## français
Certificat PEB et Eco-design
Les spécifiations techniques de ce certificat peuvent être utilisées pour indiquer, via le logiciel PEB, le type de générateur de chaleur utilisé pour le chauffage et/ou l'eau chaude sanitaire. Si nécessaire, les résultats exacts du test peuvent être demandés (test effectué selon la norme EN 14825).
Ce certificat est valable à partir du 01/01/2026.
GÉNÉRATEUR
| Nom : | Sélectionnez votre pompe à chaleur ici
Marque du produit :
Product-ID :
Type de générateur :
Sous-type de générateur :
Source de chaleur de l'évaporateur :
Fluide caloporteur du condenseur :
Mise sur le marché antérieure au 26/9/2015 :
Générateur utilisant des combustibles produits principalement par biomasse :
CHAUFFAGE
Puissance nominale > 400 kW :
Puissance (Prated) :
Valeur par défaut pour le rendement :
Puissance OFF (POFF) :
Puissance TO (PTO) :
Puissance SB (PSB) :
Puissance CCH (PCK) :
La PAC est utilisée comme refroidissement actif :
Température à laquelle est déterminé le SCOPon ou SGUEh :
Encodage du SCOPon :
րS 55°C :
Source de chaleur pour la détermination du SCOPon ou SGUEh :
Conditions test connue :
Augmentation de la T° à travers le condenseur :
Puissance électrique de la pompe connue :
Puissance électrique de la pompe vers l'évoraporateur :
EAU CHAUDE SANITAIRE
Configuration du stockage ou de l'échangeur :
Plage de puissance :
Puissance (Prated) :
Avec stockage de chaleur (pas instantané) :
Profil de soutirage déclaré connu :
Profil :
Efficacité énergétique connue :
Efficacité énergétique :
PAC équipée d'une résistance électrique :
Cette efficacité est-elle déterminée en intégrant la résistance électrique :
AUXILIAIRES DE DISTRIBUTION LOCAUX - CIRCULATEURS
Introduction directe de la puissance installée :
Puissance installée :
Type de circulateur :
EEI connu :
EEI :

## Blad2 (hidden)
| GÉNÉRATEUR | GÉNÉRATEUR | GÉNÉRATEUR | GÉNÉRATEUR | GÉNÉRATEUR | GÉNÉRATEUR | GÉNÉRATEUR | CHAUFFAGE | CHAUFFAGE | CHAUFFAGE | CHAUFFAGE | CHAUFFAGE | CHAUFFAGE | CHAUFFAGE | CHAUFFAGE | CHAUFFAGE | CHAUFFAGE | CHAUFFAGE | CHAUFFAGE | CHAUFFAGE | CHAUFFAGE | CHAUFFAGE | CHAUFFAGE | ECS | ECS | ECS | ECS | ECS | ECS | ECS | ECS | ECS | ECS |  | CIRCULATEURS | CIRCULATEURS | CIRCULATEURS | CIRCULATEURS | CIRCULATEURS
1 | 2 | 3 | 4 | 5 | 6 | 7 | 8 | 9 | 10 | 11 | 12 | 13 | 14 | 15 | 16 | 17 | 18 | 19 | 20 | 21 | 22 | 23 | 24 | 25 | 26 | 27 | 28 | 29 | 30 | 31 | 32 | 33 | 34 | 35 | 36 | 37 | 38 | 39 | 40 | 41 | 42 | 43 | 44 | 45
Product-ID | Marque du produit | Type de générateur | Sous-type de générateur | Source chaude de l'évaporateur | Fluide caloporteur du condenseur | Mise sur le marché antérieure au 26/9/2015 | Générateur utilisant des combustibles produits principalement par biomasse | Puissance nominale > 400 kW | Puissance (nominale ou thermique) | Valeur par défaut pour le rendement | Puissance OFF | Puissance TO | Puissance SB | Puissance CCH | La PAC est utilisée comme refroidissement actif | Température à laquelle est déterminé le SCOPon ou SGUEh | Encodage du SCOPon | Ns 55°C | Source de chaleur pour la détermination du Scopon | Conditions test connue | Augmentation de la T° à travers le condenseur | Puissance électrique de la pompe connue | Puissance élec. De la pompe vers l'évap. | Configuration du stockage ou de l'échangeur | Plage de puissance | Puissance (nominale ou thermique) | Avec stockage de chaleur (pas instantané) | Profil de soutirage déclaré connu | Profil | Effacité énergétique connue | Efficacité énergétique ƞwh | PAC équipée d'une résistance électrique | Cette efficacité est-elle déterminée en intégrant la résistance électrique |  | Introduction directe de la puissance installée | Puissance installée | Type de circulateur | EEI connu | EEI
Sélectionnez votre pompe à chaleur ici
Compress 6000 4 AWE | Bosch | Pompe à chaleur | Électrique | Air neuf (extérieur) uniquement | Eau | Non | Non | Non | 4 | Non | 0.022 | 0 | 0.022 | 0.004 | À remplir par le certificateur | 55 | Calcul simplifié SCOPon | 133 | Non applicable | Oui | 8 | Non applicable | Non applicable | À remplir par le certificateur, le cas échéant | ≤ 70 | 4 | À remplir par le certificateur, le cas échéant | Non | Inconnu | Non applicable | Non applicable | Oui | Oui |  | Oui | 70 W | À rotor noyé avec régulation (excepté régulation marche/arrêt) | Oui | 0.23
Compress 6000 6 AWE | Bosch | Pompe à chaleur | Électrique | Air neuf (extérieur) uniquement | Eau | Non | Non | Non | 5 | Non | 0.022 | 0 | 0.022 | 0.004 | À remplir par le certificateur | 55 | Calcul simplifié SCOPon | 146 | Non applicable | Oui | 8 | Non applicable | Non applicable | À remplir par le certificateur, le cas échéant | ≤ 70 | 5 | À remplir par le certificateur, le cas échéant | Non | Inconnu | Non applicable | Non applicable | Oui | Oui |  | Oui | 70 W | À rotor noyé avec régulation (excepté régulation marche/arrêt) | Oui | 0.23
Compress 6000 6 AWE + WH 290 LP1 B | Bosch | Pompe à chaleur | Électrique | Air neuf (extérieur) uniquement | Eau | Non | Non | Non | 5 | Non | 0.022 | 0 | 0.022 | 0.004 | À remplir par le certificateur | 55 | Calcul simplifié SCOPon | 146 | Non applicable | Oui | 8 | Non applicable | Non applicable | Générateur de chaleur avec ballon intégré | ≤ 70 | 5 | Oui | Oui | XL | Oui | 115,6 % | Oui | Oui |  | Oui | 70 W | À rotor noyé avec régulation (excepté régulation marche/arrêt) | Oui | 0.23
Compress 6000 8 AWE | Bosch | Pompe à chaleur | Électrique | Air neuf (extérieur) uniquement | Eau | Non | Non | Non | 7 | Non | 0.017 | 0.008 | 0.017 | 0.007 | À remplir par le certificateur | 55 | Calcul simplifié SCOPon | 147 | Non applicable | Oui | 8 | Non applicable | Non applicable | À remplir par le certificateur, le cas échéant | ≤ 70 | 7 | À remplir par le certificateur, le cas échéant | Non | Inconnu | Non applicable | Non applicable | Oui | Oui |  | Oui | 70 W | À rotor noyé avec régulation (excepté régulation marche/arrêt) | Oui | 0.23
Compress 6000 8 AWE + HR300 | Bosch | Pompe à chaleur | Électrique | Air neuf (extérieur) uniquement | Eau | Non | Non | Non | 7 | Non | 0.017 | 0.008 | 0.017 | 0.007 | À remplir par le certificateur | 55 | Calcul simplifié SCOPon | 147 | Non applicable | Oui | 8 | Non applicable | Non applicable | Générateur de chaleur avec ballon intégré | ≤ 70 | 7 | Oui | Oui | XL | Oui | 121 % | Oui | Oui |  | Oui | 70 W | À rotor noyé avec régulation (excepté régulation marche/arrêt) | Oui | 0.23
Compress 6000 11s AWE | Bosch | Pompe à chaleur | Électrique | Air neuf (extérieur) uniquement | Eau | Non | Non | Non | 9 | Non | 0.023 | 0 | 0.023 | 0.012 | À remplir par le certificateur | 55 | Calcul simplifié SCOPon | 141 | Non applicable | Oui | 8 | Non applicable | Non applicable | À remplir par le certificateur, le cas échéant | ≤ 70 | 9 | À remplir par le certificateur, le cas échéant | Non | Inconnu | Non applicable | Non applicable | Oui | Oui |  | Oui | 90 W | À rotor noyé avec régulation (excepté régulation marche/arrêt) | Oui | 0.23
Compress 6000 11t AWE | Bosch | Pompe à chaleur | Électrique | Air neuf (extérieur) uniquement | Eau | Non | Non | Non | 9 | Non | 0.02 | 0.02 | 0.02 | 0 | À remplir par le certificateur | 55 | Calcul simplifié SCOPon | 142 | Non applicable | Oui | 8 | Non applicable | Non applicable | À remplir par le certificateur, le cas échéant | ≤ 70 | 9 | À remplir par le certificateur, le cas échéant | Non | Inconnu | Non applicable | Non applicable | Oui | Oui |  | Oui | 90 W | À rotor noyé avec régulation (excepté régulation marche/arrêt) | Oui | 0.23
Compress 6000 14t AWE | Bosch | Pompe à chaleur | Électrique | Air neuf (extérieur) uniquement | Eau | Non | Non | Non | 10 | Non | 0.024 | 0.017 | 0.024 | 0.011 | À remplir par le certificateur | 55 | Calcul simplifié SCOPon | 144 | Non applicable | Oui | 8 | Non applicable | Non applicable | À remplir par le certificateur, le cas échéant | ≤ 70 | 10 | À remplir par le certificateur, le cas échéant | Non | Inconnu | Non applicable | Non applicable | Oui | Oui |  | Oui | 90 W | À rotor noyé avec régulation (excepté régulation marche/arrêt) | Oui | 0.23
Compress 6000 4 AWB | Bosch | Pompe à chaleur | Électrique | Air neuf (extérieur) uniquement | Eau | Non | Non | Non | 4 | Non | 0.022 | 0 | 0.022 | 0.004 | À remplir par le certificateur | 55 | Calcul simplifié SCOPon | 133 | Non applicable | Oui | 8 | Non applicable | Non applicable | À remplir par le certificateur, le cas échéant | ≤ 70 | 4 | À remplir par le certificateur, le cas échéant | Non | Inconnu | Non applicable | Non applicable | Non | Non applicable |  | Oui | 70 W | À rotor noyé avec régulation (excepté régulation marche/arrêt) | Oui | 0.23
Compress 6000 6 AWB | Bosch | Pompe à chaleur | Électrique | Air neuf (extérieur) uniquement | Eau | Non | Non | Non | 5 | Non | 0.022 | 0 | 0.022 | 0.004 | À remplir par le certificateur | 55 | Calcul simplifié SCOPon | 146 | Non applicable | Oui | 8 | Non applicable | Non applicable | À remplir par le certificateur, le cas échéant | ≤ 70 | 5 | À remplir par le certificateur, le cas échéant | Non | Inconnu | Non applicable | Non applicable | Non | Non applicable |  | Oui | 70 W | À rotor noyé avec régulation (excepté régulation marche/arrêt) | Oui | 0.23
Compress 6000 8 AWB | Bosch | Pompe à chaleur | Électrique | Air neuf (extérieur) uniquement | Eau | Non | Non | Non | 7 | Non | 0.017 | 0.008 | 0.017 | 0.007 | À remplir par le certificateur | 55 | Calcul simplifié SCOPon | 147 | Non applicable | Oui | 8 | Non applicable | Non applicable | À remplir par le certificateur, le cas échéant | ≤ 70 | 7 | À remplir par le certificateur, le cas échéant | Non | Inconnu | Non applicable | Non applicable | Non | Non applicable |  | Oui | 70 W | À rotor noyé avec régulation (excepté régulation marche/arrêt) | Oui | 0.23
Compress 6000 11s AWB | Bosch | Pompe à chaleur | Électrique | Air neuf (extérieur) uniquement | Eau | Non | Non | Non | 9 | Non | 0.023 | 0 | 0.023 | 0.012 | À remplir par le certificateur | 55 | Calcul simplifié SCOPon | 141 | Non applicable | Oui | 8 | Non applicable | Non applicable | À remplir par le certificateur, le cas échéant | ≤ 70 | 9 | À remplir par le certificateur, le cas échéant | Non | Inconnu | Non applicable | Non applicable | Non | Non applicable |  | Oui | 90 W | À rotor noyé avec régulation (excepté régulation marche/arrêt) | Oui | 0.23
Compress 6000 11t AWB | Bosch | Pompe à chaleur | Électrique | Air neuf (extérieur) uniquement | Eau | Non | Non | Non | 9 | Non | 0.02 | 0.02 | 0.02 | 0 | À remplir par le certificateur | 55 | Calcul simplifié SCOPon | 142 | Non applicable | Oui | 8 | Non applicable | Non applicable | À remplir par le certificateur, le cas échéant | ≤ 70 | 9 | À remplir par le certificateur, le cas échéant | Non | Inconnu | Non applicable | Non applicable | Non | Non applicable |  | Oui | 90 W | À rotor noyé avec régulation (excepté régulation marche/arrêt) | Oui | 0.23
Compress 6000 14t AWB | Bosch | Pompe à chaleur | Électrique | Air neuf (extérieur) uniquement | Eau | Non | Non | Non | 10 | Non | 0.024 | 0.017 | 0.024 | 0.011 | À remplir par le certificateur | 55 | Calcul simplifié SCOPon | 144 | Non applicable | Oui | 8 | Non applicable | Non applicable | À remplir par le certificateur, le cas échéant | ≤ 70 | 10 | À remplir par le certificateur, le cas échéant | Non | Inconnu | Non applicable | Non applicable | Non | Non applicable |  | Oui | 90 W | À rotor noyé avec régulation (excepté régulation marche/arrêt) | Oui | 0.23
Compress 6000 4 AWM | Bosch | Pompe à chaleur | Électrique | Air neuf (extérieur) uniquement | Eau | Non | Non | Non | 4 | Non | 0.022 | 0 | 0.022 | 0.004 | À remplir par le certificateur | 55 | Calcul simplifié SCOPon | 133 | Non applicable | Oui | 8 | Non applicable | Non applicable | Générateur de chaleur avec ballon intégré | ≤ 70 | 4 | Oui | Oui | L | Oui | 96 % | Oui | Oui |  | Oui | 70 W | À rotor noyé avec régulation (excepté régulation marche/arrêt) | Oui | 0.23
Compress 6000 6 AWM | Bosch | Pompe à chaleur | Électrique | Air neuf (extérieur) uniquement | Eau | Non | Non | Non | 5 | Non | 0.022 | 0 | 0.022 | 0.004 | À remplir par le certificateur | 55 | Calcul simplifié SCOPon | 146 | Non applicable | Oui | 8 | Non applicable | Non applicable | Générateur de chaleur avec ballon intégré | ≤ 70 | 5 | Oui | Oui | L | Oui | 106 % | Oui | Oui |  | Oui | 70 W | À rotor noyé avec régulation (excepté régulation marche/arrêt) | Oui | 0.23
Compress 6000 8 AWM | Bosch | Pompe à chaleur | Électrique | Air neuf (extérieur) uniquement | Eau | Non | Non | Non | 7 | Non | 0.017 | 0.008 | 0.017 | 0.007 | À remplir par le certificateur | 55 | Calcul simplifié SCOPon | 147 | Non applicable | Oui | 8 | Non applicable | Non applicable | Générateur de chaleur avec ballon intégré | ≤ 70 | 7 | Oui | Oui | L | Oui | 98 % | Oui | Oui |  | Oui | 70 W | À rotor noyé avec régulation (excepté régulation marche/arrêt) | Oui | 0.23
Compress 6000 11s AWM | Bosch | Pompe à chaleur | Électrique | Air neuf (extérieur) uniquement | Eau | Non | Non | Non | 9 | Non | 0.023 | 0 | 0.023 | 0.012 | À remplir par le certificateur | 55 | Calcul simplifié SCOPon | 141 | Non applicable | Oui | 8 | Non applicable | Non applicable | Générateur de chaleur avec ballon intégré | ≤ 70 | 9 | Oui | Oui | L | Oui | 91 % | Oui | Oui |  | Oui | 140 W | À rotor noyé avec régulation (excepté régulation marche/arrêt) | Oui | 0.23
Compress 6000 11t AWM | Bosch | Pompe à chaleur | Électrique | Air neuf (extérieur) uniquement | Eau | Non | Non | Non | 9 | Non | 0.02 | 0.02 | 0.02 | 0 | À remplir par le certificateur | 55 | Calcul simplifié SCOPon | 142 | Non applicable | Oui | 8 | Non applicable | Non applicable | Générateur de chaleur avec ballon intégré | ≤ 70 | 9 | Oui | Oui | L | Oui | 92 % | Oui | Oui |  | Oui | 140 W | À rotor noyé avec régulation (excepté régulation marche/arrêt) | Oui | 0.23
Compress 6000 14t AWM | Bosch | Pompe à chaleur | Électrique | Air neuf (extérieur) uniquement | Eau | Non | Non | Non | 10 | Non | 0.024 | 0.017 | 0.024 | 0.011 | À remplir par le certificateur | 55 | Calcul simplifié SCOPon | 144 | Non applicable | Oui | 8 | Non applicable | Non applicable | Générateur de chaleur avec ballon intégré | ≤ 70 | 10 | Oui | Oui | L | Oui | 91 % | Oui | Oui |  | Oui | 140 W | À rotor noyé avec régulation (excepté régulation marche/arrêt) | Oui | 0.23
Compress 6000 4 AWMS | Bosch | Pompe à chaleur | Électrique | Air neuf (extérieur) uniquement | Eau | Non | Non | Non | 4 | Non | 0.022 | 0 | 0.022 | 0.004 | À remplir par le certificateur | 55 | Calcul simplifié SCOPon | 133 | Non applicable | Oui | 8 | Non applicable | Non applicable | Générateur de chaleur avec ballon intégré | ≤ 70 | 4 | Oui | Oui | L | Oui | 94 % | Oui | Oui |  | Oui | 140 W | À rotor noyé avec régulation (excepté régulation marche/arrêt) | Oui | 0.23
Compress 6000 6 AWMS | Bosch | Pompe à chaleur | Électrique | Air neuf (extérieur) uniquement | Eau | Non | Non | Non | 5 | Non | 0.022 | 0 | 0.022 | 0.004 | À remplir par le certificateur | 55 | Calcul simplifié SCOPon | 146 | Non applicable | Oui | 8 | Non applicable | Non applicable | Générateur de chaleur avec ballon intégré | ≤ 70 | 5 | Oui | Oui | L | Oui | 103 % | Oui | Oui |  | Oui | 140 W | À rotor noyé avec régulation (excepté régulation marche/arrêt) | Oui | 0.23
Compress 6000 8 AWMS | Bosch | Pompe à chaleur | Électrique | Air neuf (extérieur) uniquement | Eau | Non | Non | Non | 7 | Non | 0.017 | 0.008 | 0.017 | 0.007 | À remplir par le certificateur | 55 | Calcul simplifié SCOPon | 147 | Non applicable | Oui | 8 | Non applicable | Non applicable | Générateur de chaleur avec ballon intégré | ≤ 70 | 7 | Oui | Oui | L | Oui | 101 % | Oui | Oui |  | Oui | 140 W | À rotor noyé avec régulation (excepté régulation marche/arrêt) | Oui | 0.23
Compress 6000 11s AWMS | Bosch | Pompe à chaleur | Électrique | Air neuf (extérieur) uniquement | Eau | Non | Non | Non | 9 | Non | 0.023 | 0 | 0.023 | 0.012 | À remplir par le certificateur | 55 | Calcul simplifié SCOPon | 141 | Non applicable | Oui | 8 | Non applicable | Non applicable | Générateur de chaleur avec ballon intégré | ≤ 70 | 9 | Oui | Oui | L | Oui | 89 % | Oui | Oui |  | Oui | 140 W | À rotor noyé avec régulation (excepté régulation marche/arrêt) | Oui | 0.23
Compress 6000 11t AWMS | Bosch | Pompe à chaleur | Électrique | Air neuf (extérieur) uniquement | Eau | Non | Non | Non | 9 | Non | 0.02 | 0.02 | 0.02 | 0 | À remplir par le certificateur | 55 | Calcul simplifié SCOPon | 142 | Non applicable | Oui | 8 | Non applicable | Non applicable | Générateur de chaleur avec ballon intégré | ≤ 70 | 9 | Oui | Oui | L | Oui | 91 % | Oui | Oui |  | Oui | 140 W | À rotor noyé avec régulation (excepté régulation marche/arrêt) | Oui | 0.23
Compress 6000 14t AWMS | Bosch | Pompe à chaleur | Électrique | Air neuf (extérieur) uniquement | Eau | Non | Non | Non | 10 | Non | 0.024 | 0.017 | 0.024 | 0.011 | À remplir par le certificateur | 55 | Calcul simplifié SCOPon | 144 | Non applicable | Oui | 8 | Non applicable | Non applicable | Générateur de chaleur avec ballon intégré | ≤ 70 | 10 | Oui | Oui | L | Oui | 89 % | Oui | Oui |  | Oui | 140 W | À rotor noyé avec régulation (excepté régulation marche/arrêt) | Oui | 0.23
Compress 7000 12 LWM | Bosch | Pompe à chaleur | Électrique | Sol | Eau | Non | Non | Non | 10 | Non | 0.02 | 0 | 0.02 | 0.01 | À remplir par le certificateur | 55 | Calcul simplifié SCOPon | 142 | Saumure | Oui | 8 | Oui | 140 W | Générateur de chaleur avec ballon intégré | ≤ 70 | 10 | Oui | Oui | L | Oui | 90 % | Oui | Oui |  | Oui | 70 W | À rotor noyé avec régulation (excepté régulation marche/arrêt) | Oui | 0.23
Compress 7000 12 LWM Solar | Bosch | Pompe à chaleur | Électrique | Sol | Eau | Non | Non | Non | 10 | Non | 0.018 | 0 | 0.018 | 0.011 | À remplir par le certificateur | 55 | Calcul simplifié SCOPon | 142 | Saumure | Oui | 8 | Oui | 140 W | Générateur de chaleur avec ballon intégré | ≤ 70 | 10 | Oui | Oui | L | Oui | 90 % | Oui | Oui |  | Oui | 70 W | À rotor noyé avec régulation (excepté régulation marche/arrêt) | Oui | 0.23
Compress 7800iLW 6 MF | Bosch | Pompe à chaleur | Électrique | Sol | Eau | Non | Non | Non | 5 | Non | 0.011 | 0.011 | 0.011 | 0 | À remplir par le certificateur | 55 | Calcul simplifié SCOPon | 148 | Saumure | Oui | 8 | Oui | 75 W | Générateur de chaleur avec ballon intégré | ≤ 70 | 5 | Oui | Oui | XL | Oui | 126 % | Oui | Oui |  | Oui | 75 W | À rotor noyé avec régulation (excepté régulation marche/arrêt) | Oui | 0.23
Compress 7800iLW 8 MF | Bosch | Pompe à chaleur | Électrique | Sol | Eau | Non | Non | Non | 7 | Non | 0.011 | 0.011 | 0.011 | 0 | À remplir par le certificateur | 55 | Calcul simplifié SCOPon | 154 | Saumure | Oui | 8 | Oui | 75 W | Générateur de chaleur avec ballon intégré | ≤ 70 | 7 | Oui | Oui | XL | Oui | 124 % | Oui | Oui |  | Oui | 75 W | À rotor noyé avec régulation (excepté régulation marche/arrêt) | Oui | 0.23
Compress 7800iLW 12 MF | Bosch | Pompe à chaleur | Électrique | Sol | Eau | Non | Non | Non | 11 | Non | 0.014 | 0.014 | 0.014 | 0 | À remplir par le certificateur | 55 | Calcul simplifié SCOPon | 161 | Saumure | Oui | 8 | Oui | 77 W | Générateur de chaleur avec ballon intégré | ≤ 70 | 11 | Oui | Oui | XL | Oui | 129 % | Oui | Oui |  | Oui | 75 W | À rotor noyé avec régulation (excepté régulation marche/arrêt) | Oui | 0.23
Compress 7800iLW 16 MF | Bosch | Pompe à chaleur | Électrique | Sol | Eau | Non | Non | Non | 14 | Non | 0.01 | 0.01 | 0.01 | 0 | À remplir par le certificateur | 55 | Calcul simplifié SCOPon | 158 | Saumure | Oui | 8 | Oui | 77 W | Générateur de chaleur avec ballon intégré | ≤ 70 | 14 | Oui | Oui | XL | Oui | 127 % | Oui | Oui |  | Oui | 75 W | À rotor noyé avec régulation (excepté régulation marche/arrêt) | Oui | 0.23
Compress 7800iLW 6 F | Bosch | Pompe à chaleur | Électrique | Sol | Eau | Non | Non | Non | 5 | Non | 0.011 | 0.011 | 0.011 | 0 | À remplir par le certificateur | 55 | Calcul simplifié SCOPon | 148 | Saumure | Oui | 8 | Oui | 75 W | À remplir par le certificateur, le cas échéant | ≤ 70 | 5 | À remplir par le certificateur, le cas échéant | Non | Inconnu | Non applicable | Non applicable | Oui | Oui |  | Oui | 75 W | À rotor noyé avec régulation (excepté régulation marche/arrêt) | Oui | 0.23
Compress 7800iLW 8 F | Bosch | Pompe à chaleur | Électrique | Sol | Eau | Non | Non | Non | 7 | Non | 0.011 | 0.011 | 0.011 | 0 | À remplir par le certificateur | 55 | Calcul simplifié SCOPon | 154 | Saumure | Oui | 8 | Oui | 75 W | À remplir par le certificateur, le cas échéant | ≤ 70 | 7 | À remplir par le certificateur, le cas échéant | Non | Inconnu | Non applicable | Non applicable | Oui | Oui |  | Oui | 75 W | À rotor noyé avec régulation (excepté régulation marche/arrêt) | Oui | 0.23
Compress 7800iLW 12 F | Bosch | Pompe à chaleur | Électrique | Sol | Eau | Non | Non | Non | 11 | Non | 0.014 | 0.014 | 0.014 | 0 | À remplir par le certificateur | 55 | Calcul simplifié SCOPon | 161 | Saumure | Oui | 8 | Oui | 77 W | À remplir par le certificateur, le cas échéant | ≤ 70 | 11 | À remplir par le certificateur, le cas échéant | Non | Inconnu | Non applicable | Non applicable | Oui | Oui |  | Oui | 75 W | À rotor noyé avec régulation (excepté régulation marche/arrêt) | Oui | 0.23
Compress 7800iLW 16 F | Bosch | Pompe à chaleur | Électrique | Sol | Eau | Non | Non | Non | 14 | Non | 0.01 | 0.01 | 0.01 | 0 | À remplir par le certificateur | 55 | Calcul simplifié SCOPon | 158 | Saumure | Oui | 8 | Oui | 77 W | À remplir par le certificateur, le cas échéant | ≤ 70 | 14 | À remplir par le certificateur, le cas échéant | Non | Inconnu | Non applicable | Non applicable | Oui | Oui |  | Oui | 75 W | À rotor noyé avec régulation (excepté régulation marche/arrêt) | Oui | 0.23
Compress 7800iLW 6 F + HR300 | Bosch | Pompe à chaleur | Électrique | Sol | Eau | Non | Non | Non | 5 | Non | 0.011 | 0.011 | 0.011 | 0 | À remplir par le certificateur | 55 | Calcul simplifié SCOPon | 148 | Saumure | Oui | 8 | Oui | 75 W | Générateur de chaleur avec ballon intégré | ≤ 70 | 5 | Oui | Oui | L | Oui | 93,1 % | Oui | Oui |  | Oui | 75 W | À rotor noyé avec régulation (excepté régulation marche/arrêt) | Oui | 0.23
Compress 7800iLW 8 F + HR300 | Bosch | Pompe à chaleur | Électrique | Sol | Eau | Non | Non | Non | 7 | Non | 0.011 | 0.011 | 0.011 | 0 | À remplir par le certificateur | 55 | Calcul simplifié SCOPon | 154 | Saumure | Oui | 8 | Oui | 75 W | Générateur de chaleur avec ballon intégré | ≤ 70 | 7 | Oui | Oui | L | Oui | 93,1 % | Oui | Oui |  | Oui | 75 W | À rotor noyé avec régulation (excepté régulation marche/arrêt) | Oui | 0.23
Compress 7800iLW 12 F + HR300 | Bosch | Pompe à chaleur | Électrique | Sol | Eau | Non | Non | Non | 11 | Non | 0.014 | 0.014 | 0.014 | 0 | À remplir par le certificateur | 55 | Calcul simplifié SCOPon | 161 | Saumure | Oui | 8 | Oui | 77 W | Générateur de chaleur avec ballon intégré | ≤ 70 | 11 | Oui | Oui | XL | Oui | 112,3 % | Oui | Oui |  | Oui | 75 W | À rotor noyé avec régulation (excepté régulation marche/arrêt) | Oui | 0.23
Compress 7800iLW 16 F + HR300 | Bosch | Pompe à chaleur | Électrique | Sol | Eau | Non | Non | Non | 14 | Non | 0.01 | 0.01 | 0.01 | 0 | À remplir par le certificateur | 55 | Calcul simplifié SCOPon | 158 | Saumure | Oui | 8 | Oui | 77 W | Générateur de chaleur avec ballon intégré | ≤ 70 | 14 | Oui | Oui | XL | Oui | 123,5 % | Oui | Oui |  | Oui | 75 W | À rotor noyé avec régulation (excepté régulation marche/arrêt) | Oui | 0.23
Compress 3400iAWS 4 ORE-S | Bosch | Pompe à chaleur | Électrique | Air neuf (extérieur) uniquement | Eau | Non | Non | Non | 6 | Non | 0.011 | 0 | 0.011 | 0 | À remplir par le certificateur | 55 | Calcul simplifié SCOPon | 127 | Non applicable | Oui | 8 | Non applicable | Non applicable | À remplir par le certificateur, le cas échéant | ≤ 70 | 6 | À remplir par le certificateur, le cas échéant | Non | Inconnu | Non applicable | Non applicable | Oui | Oui |  | Oui | 70 W | À rotor noyé avec régulation (excepté régulation marche/arrêt) | Oui | 0.23
Compress 3400iAWS 4 ORE-S + HR300 | Bosch | Pompe à chaleur | Électrique | Air neuf (extérieur) uniquement | Eau | Non | Non | Non | 6 | Non | 0.011 | 0 | 0.011 | 0 | À remplir par le certificateur | 55 | Calcul simplifié SCOPon | 127 | Non applicable | Oui | 8 | Non applicable | Non applicable | Générateur de chaleur avec ballon intégré | ≤ 70 | 6 | Oui | Oui | XL | Oui | 127,3 % | Oui | Oui |  | Oui | 70 W | À rotor noyé avec régulation (excepté régulation marche/arrêt) | Oui | 0.23
Compress 3400iAWS 6 ORE-S | Bosch | Pompe à chaleur | Électrique | Air neuf (extérieur) uniquement | Eau | Non | Non | Non | 7 | Non | 0.011 | 0 | 0.011 | 0 | À remplir par le certificateur | 55 | Calcul simplifié SCOPon | 128 | Non applicable | Oui | 8 | Non applicable | Non applicable | À remplir par le certificateur, le cas échéant | ≤ 70 | 7 | À remplir par le certificateur, le cas échéant | Non | Inconnu | Non applicable | Non applicable | Oui | Oui |  | Oui | 70 W | À rotor noyé avec régulation (excepté régulation marche/arrêt) | Oui | 0.23
Compress 3400iAWS 6 ORE-S + HR300 | Bosch | Pompe à chaleur | Électrique | Air neuf (extérieur) uniquement | Eau | Non | Non | Non | 7 | Non | 0.011 | 0 | 0.011 | 0 | À remplir par le certificateur | 55 | Calcul simplifié SCOPon | 128 | Non applicable | Oui | 8 | Non applicable | Non applicable | Générateur de chaleur avec ballon intégré | ≤ 70 | 7 | Oui | Oui | XL | Oui | 128,8 % | Oui | Oui |  | Oui | 70 W | À rotor noyé avec régulation (excepté régulation marche/arrêt) | Oui | 0.23
Compress 3400iAWS 8 ORE-S | Bosch | Pompe à chaleur | Électrique | Air neuf (extérieur) uniquement | Eau | Non | Non | Non | 7 | Non | 0.011 | 0 | 0.011 | 0 | À remplir par le certificateur | 55 | Calcul simplifié SCOPon | 128 | Non applicable | Oui | 8 | Non applicable | Non applicable | À remplir par le certificateur, le cas échéant | ≤ 70 | 7 | À remplir par le certificateur, le cas échéant | Non | Inconnu | Non applicable | Non applicable | Oui | Oui |  | Oui | 70 W | À rotor noyé avec régulation (excepté régulation marche/arrêt) | Oui | 0.23
Compress 3400iAWS 8 ORE-S + HR300 | Bosch | Pompe à chaleur | Électrique | Air neuf (extérieur) uniquement | Eau | Non | Non | Non | 7 | Non | 0.011 | 0 | 0.011 | 0 | À remplir par le certificateur | 55 | Calcul simplifié SCOPon | 128 | Non applicable | Oui | 8 | Non applicable | Non applicable | Générateur de chaleur avec ballon intégré | ≤ 70 | 7 | Oui | Oui | XL | Oui | 128,8 % | Oui | Oui |  | Oui | 70 W | À rotor noyé avec régulation (excepté régulation marche/arrêt) | Oui | 0.23
Compress 3400iAWS 10 ORE-S | Bosch | Pompe à chaleur | Électrique | Air neuf (extérieur) uniquement | Eau | Non | Non | Non | 8 | Non | 0.011 | 0 | 0.011 | 0 | À remplir par le certificateur | 55 | Calcul simplifié SCOPon | 128 | Non applicable | Oui | 8 | Non applicable | Non applicable | À remplir par le certificateur, le cas échéant | ≤ 70 | 8 | À remplir par le certificateur, le cas échéant | Non | Inconnu | Non applicable | Non applicable | Oui | Oui |  | Oui | 70 W | À rotor noyé avec régulation (excepté régulation marche/arrêt) | Oui | 0.23
Compress 3400iAWS 10 ORE-S + HR300 | Bosch | Pompe à chaleur | Électrique | Air neuf (extérieur) uniquement | Eau | Non | Non | Non | 8 | Non | 0.011 | 0 | 0.011 | 0 | À remplir par le certificateur | 55 | Calcul simplifié SCOPon | 128 | Non applicable | Oui | 8 | Non applicable | Non applicable | Générateur de chaleur avec ballon intégré | ≤ 70 | 8 | Oui | Oui | XL | Oui | 128,8 % | Oui | Oui |  | Oui | 70 W | À rotor noyé avec régulation (excepté régulation marche/arrêt) | Oui | 0.23
Compress 3400iAWS 12 ORE-S | Bosch | Pompe à chaleur | Électrique | Air neuf (extérieur) uniquement | Eau | Non | Non | Non | 10 | Non | 0.02 | 0 | 0.02 | 0 | À remplir par le certificateur | 55 | Calcul simplifié SCOPon | 121 | Non applicable | Oui | 8 | Non applicable | Non applicable | À remplir par le certificateur, le cas échéant | ≤ 70 | 10 | À remplir par le certificateur, le cas échéant | Non | Inconnu | Non applicable | Non applicable | Oui | Oui |  | Oui | 70 W | À rotor noyé avec régulation (excepté régulation marche/arrêt) | Oui | 0.23
Compress 3400iAWS 12 ORE-S + HR300 | Bosch | Pompe à chaleur | Électrique | Air neuf (extérieur) uniquement | Eau | Non | Non | Non | 10 | Non | 0.02 | 0 | 0.02 | 0 | À remplir par le certificateur | 55 | Calcul simplifié SCOPon | 121 | Non applicable | Oui | 8 | Non applicable | Non applicable | Générateur de chaleur avec ballon intégré | ≤ 70 | 10 | Oui | Oui | XL | Oui | 112,7 % | Oui | Oui |  | Oui | 70 W | À rotor noyé avec régulation (excepté régulation marche/arrêt) | Oui | 0.23
Compress 3400iAWS 14 ORE-S | Bosch | Pompe à chaleur | Électrique | Air neuf (extérieur) uniquement | Eau | Non | Non | Non | 12 | Non | 0.02 | 0 | 0.02 | 0 | À remplir par le certificateur | 55 | Calcul simplifié SCOPon | 119 | Non applicable | Oui | 8 | Non applicable | Non applicable | À remplir par le certificateur, le cas échéant | ≤ 70 | 12 | À remplir par le certificateur, le cas échéant | Non | Inconnu | Non applicable | Non applicable | Oui | Oui |  | Oui | 70 W | À rotor noyé avec régulation (excepté régulation marche/arrêt) | Oui | 0.23
Compress 3400iAWS 14 ORE-S + HR300 | Bosch | Pompe à chaleur | Électrique | Air neuf (extérieur) uniquement | Eau | Non | Non | Non | 12 | Non | 0.02 | 0 | 0.02 | 0 | À remplir par le certificateur | 55 | Calcul simplifié SCOPon | 119 | Non applicable | Oui | 8 | Non applicable | Non applicable | Générateur de chaleur avec ballon intégré | ≤ 70 | 12 | Oui | Oui | XL | Oui | 112,7 % | Oui | Oui |  | Oui | 70 W | À rotor noyé avec régulation (excepté régulation marche/arrêt) | Oui | 0.23
Compress 3400iAWS 10 ORE-T | Bosch | Pompe à chaleur | Électrique | Air neuf (extérieur) uniquement | Eau | Non | Non | Non | 10 | Non | 0.022 | 0 | 0.022 | 0 | À remplir par le certificateur | 55 | Calcul simplifié SCOPon | 137 | Non applicable | Oui | 8 | Non applicable | Non applicable | À remplir par le certificateur, le cas échéant | ≤ 70 | 10 | À remplir par le certificateur, le cas échéant | Non | Inconnu | Non applicable | Non applicable | Oui | Oui |  | Oui | 70 W | À rotor noyé avec régulation (excepté régulation marche/arrêt) | Oui | 0.23
Compress 3400iAWS 12 ORE-T | Bosch | Pompe à chaleur | Électrique | Air neuf (extérieur) uniquement | Eau | Non | Non | Non | 11 | Non | 0.022 | 0 | 0.022 | 0 | À remplir par le certificateur | 55 | Calcul simplifié SCOPon | 138 | Non applicable | Oui | 8 | Non applicable | Non applicable | À remplir par le certificateur, le cas échéant | ≤ 70 | 11 | À remplir par le certificateur, le cas échéant | Non | Inconnu | Non applicable | Non applicable | Oui | Oui |  | Oui | 70 W | À rotor noyé avec régulation (excepté régulation marche/arrêt) | Oui | 0.23
Compress 3400iAWS 14 ORE-T | Bosch | Pompe à chaleur | Électrique | Air neuf (extérieur) uniquement | Eau | Non | Non | Non | 12 | Non | 0.022 | 0 | 0.022 | 0 | À remplir par le certificateur | 55 | Calcul simplifié SCOPon | 140 | Non applicable | Oui | 8 | Non applicable | Non applicable | À remplir par le certificateur, le cas échéant | ≤ 70 | 12 | À remplir par le certificateur, le cas échéant | Non | Inconnu | Non applicable | Non applicable | Oui | Oui |  | Oui | 70 W | À rotor noyé avec régulation (excepté régulation marche/arrêt) | Oui | 0.23
Compress 3400iAWS 4 ORB-S | Bosch | Pompe à chaleur | Électrique | Air neuf (extérieur) uniquement | Eau | Non | Non | Non | 6 | Non | 0.011 | 0 | 0.011 | 0 | À remplir par le certificateur | 55 | Calcul simplifié SCOPon | 127 | Non applicable | Oui | 8 | Non applicable | Non applicable | À remplir par le certificateur, le cas échéant | ≤ 70 | 6 | À remplir par le certificateur, le cas échéant | Non | Inconnu | Non applicable | Non applicable | Non | Non applicable |  | Oui | 70 W | À rotor noyé avec régulation (excepté régulation marche/arrêt) | Oui | 0.23
Compress 3400iAWS 6 ORB-S | Bosch | Pompe à chaleur | Électrique | Air neuf (extérieur) uniquement | Eau | Non | Non | Non | 7 | Non | 0.011 | 0 | 0.011 | 0 | À remplir par le certificateur | 55 | Calcul simplifié SCOPon | 128 | Non applicable | Oui | 8 | Non applicable | Non applicable | À remplir par le certificateur, le cas échéant | ≤ 70 | 7 | À remplir par le certificateur, le cas échéant | Non | Inconnu | Non applicable | Non applicable | Non | Non applicable |  | Oui | 70 W | À rotor noyé avec régulation (excepté régulation marche/arrêt) | Oui | 0.23
Compress 3400iAWS 8 ORB-S | Bosch | Pompe à chaleur | Électrique | Air neuf (extérieur) uniquement | Eau | Non | Non | Non | 7 | Non | 0.011 | 0 | 0.011 | 0 | À remplir par le certificateur | 55 | Calcul simplifié SCOPon | 128 | Non applicable | Oui | 8 | Non applicable | Non applicable | À remplir par le certificateur, le cas échéant | ≤ 70 | 7 | À remplir par le certificateur, le cas échéant | Non | Inconnu | Non applicable | Non applicable | Non | Non applicable |  | Oui | 70 W | À rotor noyé avec régulation (excepté régulation marche/arrêt) | Oui | 0.23
Compress 3400iAWS 10 ORB-S | Bosch | Pompe à chaleur | Électrique | Air neuf (extérieur) uniquement | Eau | Non | Non | Non | 8 | Non | 0.011 | 0 | 0.011 | 0 | À remplir par le certificateur | 55 | Calcul simplifié SCOPon | 128 | Non applicable | Oui | 8 | Non applicable | Non applicable | À remplir par le certificateur, le cas échéant | ≤ 70 | 8 | À remplir par le certificateur, le cas échéant | Non | Inconnu | Non applicable | Non applicable | Non | Non applicable |  | Oui | 70 W | À rotor noyé avec régulation (excepté régulation marche/arrêt) | Oui | 0.23
Compress 3400iAWS 12 ORB-S | Bosch | Pompe à chaleur | Électrique | Air neuf (extérieur) uniquement | Eau | Non | Non | Non | 10 | Non | 0.02 | 0 | 0.02 | 0 | À remplir par le certificateur | 55 | Calcul simplifié SCOPon | 121 | Non applicable | Oui | 8 | Non applicable | Non applicable | À remplir par le certificateur, le cas échéant | ≤ 70 | 10 | À remplir par le certificateur, le cas échéant | Non | Inconnu | Non applicable | Non applicable | Non | Non applicable |  | Oui | 70 W | À rotor noyé avec régulation (excepté régulation marche/arrêt) | Oui | 0.23
Compress 3400iAWS 14 ORB-S | Bosch | Pompe à chaleur | Électrique | Air neuf (extérieur) uniquement | Eau | Non | Non | Non | 12 | Non | 0.02 | 0 | 0.02 | 0 | À remplir par le certificateur | 55 | Calcul simplifié SCOPon | 119 | Non applicable | Oui | 8 | Non applicable | Non applicable | À remplir par le certificateur, le cas échéant | ≤ 70 | 12 | À remplir par le certificateur, le cas échéant | Non | Inconnu | Non applicable | Non applicable | Non | Non applicable |  | Oui | 70 W | À rotor noyé avec régulation (excepté régulation marche/arrêt) | Oui | 0.23
Compress 3400iAWS 10 ORB-T | Bosch | Pompe à chaleur | Électrique | Air neuf (extérieur) uniquement | Eau | Non | Non | Non | 10 | Non | 0.022 | 0 | 0.022 | 0 | À remplir par le certificateur | 55 | Calcul simplifié SCOPon | 137 | Non applicable | Oui | 8 | Non applicable | Non applicable | À remplir par le certificateur, le cas échéant | ≤ 70 | 10 | À remplir par le certificateur, le cas échéant | Non | Inconnu | Non applicable | Non applicable | Non | Non applicable |  | Oui | 70 W | À rotor noyé avec régulation (excepté régulation marche/arrêt) | Oui | 0.23
Compress 3400iAWS 12 ORB-T | Bosch | Pompe à chaleur | Électrique | Air neuf (extérieur) uniquement | Eau | Non | Non | Non | 11 | Non | 0.022 | 0 | 0.022 | 0 | À remplir par le certificateur | 55 | Calcul simplifié SCOPon | 138 | Non applicable | Oui | 8 | Non applicable | Non applicable | À remplir par le certificateur, le cas échéant | ≤ 70 | 11 | À remplir par le certificateur, le cas échéant | Non | Inconnu | Non applicable | Non applicable | Non | Non applicable |  | Oui | 70 W | À rotor noyé avec régulation (excepté régulation marche/arrêt) | Oui | 0.23
Compress 3400iAWS 14 ORB-T | Bosch | Pompe à chaleur | Électrique | Air neuf (extérieur) uniquement | Eau | Non | Non | Non | 12 | Non | 0.022 | 0 | 0.022 | 0 | À remplir par le certificateur | 55 | Calcul simplifié SCOPon | 140 | Non applicable | Oui | 8 | Non applicable | Non applicable | À remplir par le certificateur, le cas échéant | ≤ 70 | 12 | À remplir par le certificateur, le cas échéant | Non | Inconnu | Non applicable | Non applicable | Non | Non applicable |  | Oui | 70 W | À rotor noyé avec régulation (excepté régulation marche/arrêt) | Oui | 0.23
Compress 3400iAWS 4 ORM-S | Bosch | Pompe à chaleur | Électrique | Air neuf (extérieur) uniquement | Eau | Non | Non | Non | 6 | Non | 0.011 | 0 | 0.011 | 0 | À remplir par le certificateur | 55 | Calcul simplifié SCOPon | 127 | Non applicable | Oui | 8 | Non applicable | Non applicable | Générateur de chaleur avec ballon intégré | ≤ 70 | 6 | Oui | Oui | XL | Oui | 125 % | Oui | Oui |  | Oui | 70 W | À rotor noyé avec régulation (excepté régulation marche/arrêt) | Oui | 0.23
Compress 3400iAWS 6 ORM-S | Bosch | Pompe à chaleur | Électrique | Air neuf (extérieur) uniquement | Eau | Non | Non | Non | 7 | Non | 0.011 | 0 | 0.011 | 0 | À remplir par le certificateur | 55 | Calcul simplifié SCOPon | 128 | Non applicable | Oui | 8 | Non applicable | Non applicable | Générateur de chaleur avec ballon intégré | ≤ 70 | 7 | Oui | Oui | XL | Oui | 124 % | Oui | Oui |  | Oui | 70 W | À rotor noyé avec régulation (excepté régulation marche/arrêt) | Oui | 0.23
Compress 3400iAWS 8 ORM-S | Bosch | Pompe à chaleur | Électrique | Air neuf (extérieur) uniquement | Eau | Non | Non | Non | 7 | Non | 0.011 | 0 | 0.011 | 0 | À remplir par le certificateur | 55 | Calcul simplifié SCOPon | 128 | Non applicable | Oui | 8 | Non applicable | Non applicable | Générateur de chaleur avec ballon intégré | ≤ 70 | 7 | Oui | Oui | XL | Oui | 124 % | Oui | Oui |  | Oui | 70 W | À rotor noyé avec régulation (excepté régulation marche/arrêt) | Oui | 0.23
Compress 3400iAWS 10 ORM-S | Bosch | Pompe à chaleur | Électrique | Air neuf (extérieur) uniquement | Eau | Non | Non | Non | 8 | Non | 0.011 | 0 | 0.011 | 0 | À remplir par le certificateur | 55 | Calcul simplifié SCOPon | 128 | Non applicable | Oui | 8 | Non applicable | Non applicable | Générateur de chaleur avec ballon intégré | ≤ 70 | 8 | Oui | Oui | XL | Oui | 124 % | Oui | Oui |  | Oui | 70 W | À rotor noyé avec régulation (excepté régulation marche/arrêt) | Oui | 0.23
Compress 3400iAWS 12 ORM-S | Bosch | Pompe à chaleur | Électrique | Air neuf (extérieur) uniquement | Eau | Non | Non | Non | 10 | Non | 0.02 | 0 | 0.02 | 0 | À remplir par le certificateur | 55 | Calcul simplifié SCOPon | 121 | Non applicable | Oui | 8 | Non applicable | Non applicable | Générateur de chaleur avec ballon intégré | ≤ 70 | 10 | Oui | Oui | XL | Oui | 104 % | Oui | Oui |  | Oui | 70 W | À rotor noyé avec régulation (excepté régulation marche/arrêt) | Oui | 0.23
Compress 3400iAWS 14 ORM-S | Bosch | Pompe à chaleur | Électrique | Air neuf (extérieur) uniquement | Eau | Non | Non | Non | 12 | Non | 0.02 | 0 | 0.02 | 0 | À remplir par le certificateur | 55 | Calcul simplifié SCOPon | 119 | Non applicable | Oui | 8 | Non applicable | Non applicable | Générateur de chaleur avec ballon intégré | ≤ 70 | 12 | Oui | Oui | XL | Oui | 104 % | Oui | Oui |  | Oui | 70 W | À rotor noyé avec régulation (excepté régulation marche/arrêt) | Oui | 0.23
Compress 3400iAWS 10 ORM-T | Bosch | Pompe à chaleur | Électrique | Air neuf (extérieur) uniquement | Eau | Non | Non | Non | 10 | Non | 0.022 | 0 | 0.022 | 0 | À remplir par le certificateur | 55 | Calcul simplifié SCOPon | 137 | Non applicable | Oui | 8 | Non applicable | Non applicable | Générateur de chaleur avec ballon intégré | ≤ 70 | 10 | Oui | Oui | XL | Oui | 120 % | Oui | Oui |  | Oui | 70 W | À rotor noyé avec régulation (excepté régulation marche/arrêt) | Oui | 0.23
Compress 3400iAWS 12 ORM-T | Bosch | Pompe à chaleur | Électrique | Air neuf (extérieur) uniquement | Eau | Non | Non | Non | 11 | Non | 0.022 | 0 | 0.022 | 0 | À remplir par le certificateur | 55 | Calcul simplifié SCOPon | 138 | Non applicable | Oui | 8 | Non applicable | Non applicable | Générateur de chaleur avec ballon intégré | ≤ 70 | 11 | Oui | Oui | XL | Oui | 120 % | Oui | Oui |  | Oui | 70 W | À rotor noyé avec régulation (excepté régulation marche/arrêt) | Oui | 0.23
Compress 3400iAWS 14 ORM-T | Bosch | Pompe à chaleur | Électrique | Air neuf (extérieur) uniquement | Eau | Non | Non | Non | 12 | Non | 0.022 | 0 | 0.022 | 0 | À remplir par le certificateur | 55 | Calcul simplifié SCOPon | 140 | Non applicable | Oui | 8 | Non applicable | Non applicable | Générateur de chaleur avec ballon intégré | ≤ 70 | 12 | Oui | Oui | XL | Oui | 120 % | Oui | Oui |  | Oui | 70 W | À rotor noyé avec régulation (excepté régulation marche/arrêt) | Oui | 0.23
Compress 5800iAW 4 ORM-S | Bosch | Pompe à chaleur | Électrique | Air neuf (extérieur) uniquement | Eau | Non | Non | Non | 4 | Non | 0.015 | 0.014 | 0.015 | 0.033 | Oui | 55 | Calcul simplifié SCOPon | 129 | Non applicable | Oui | 8 | Non applicable | Non applicable | Générateur de chaleur avec ballon intégré | ≤ 70 | 4 | Oui | Oui | L | Oui | 85 % | Oui | Oui |  | Oui | 75 W | À rotor noyé avec régulation (excepté régulation marche/arrêt) | Oui | 0.2
Compress 5800iAW 5 ORM-S | Bosch | Pompe à chaleur | Électrique | Air neuf (extérieur) uniquement | Eau | Non | Non | Non | 6 | Non | 0.016 | 0.016 | 0.016 | 0.031 | Oui | 55 | Calcul simplifié SCOPon | 138 | Non applicable | Oui | 8 | Non applicable | Non applicable | Générateur de chaleur avec ballon intégré | ≤ 70 | 6 | Oui | Oui | XL | Oui | 92 % | Oui | Oui |  | Oui | 75 W | À rotor noyé avec régulation (excepté régulation marche/arrêt) | Oui | 0.2
Compress 5800iAW 7 ORM-S | Bosch | Pompe à chaleur | Électrique | Air neuf (extérieur) uniquement | Eau | Non | Non | Non | 7 | Non | 0.015 | 0.015 | 0.015 | 0.032 | Oui | 55 | Calcul simplifié SCOPon | 138 | Non applicable | Oui | 8 | Non applicable | Non applicable | Générateur de chaleur avec ballon intégré | ≤ 70 | 7 | Oui | Oui | XL | Oui | 92 % | Oui | Oui |  | Oui | 75 W | À rotor noyé avec régulation (excepté régulation marche/arrêt) | Oui | 0.2
Compress 5800iAW 10 ORM-T | Bosch | Pompe à chaleur | Électrique | Air neuf (extérieur) uniquement | Eau | Non | Non | Non | 10 | Non | 0.033 | 0.018 | 0.033 | 0.034 | Oui | 55 | Calcul simplifié SCOPon | 143 | Non applicable | Oui | 8 | Non applicable | Non applicable | Générateur de chaleur avec ballon intégré | ≤ 70 | 10 | Oui | Oui | XL | Oui | 95 % | Oui | Oui |  | Oui | 75 W | À rotor noyé avec régulation (excepté régulation marche/arrêt) | Oui | 0.2
Compress 5800iAW 12 ORM-T | Bosch | Pompe à chaleur | Électrique | Air neuf (extérieur) uniquement | Eau | Non | Non | Non | 12 | Non | 0.033 | 0.018 | 0.033 | 0.067 | Oui | 55 | Calcul simplifié SCOPon | 138 | Non applicable | Oui | 8 | Non applicable | Non applicable | Générateur de chaleur avec ballon intégré | ≤ 70 | 12 | Oui | Oui | XL | Oui | 95 % | Oui | Oui |  | Oui | 75 W | À rotor noyé avec régulation (excepté régulation marche/arrêt) | Oui | 0.2
Compress 5800iAW 4 ORE-S | Bosch | Pompe à chaleur | Électrique | Air neuf (extérieur) uniquement | Eau | Non | Non | Non | 4 | Non | 0.015 | 0.014 | 0.015 | 0.033 | Oui | 55 | Calcul simplifié SCOPon | 132 | Non applicable | Oui | 8 | Non applicable | Non applicable | À remplir par le certificateur, le cas échéant | ≤ 70 | 4 | À remplir par le certificateur, le cas échéant | Non applicable | Non applicable | Non applicable | Non applicable | Oui | Oui |  | Oui | 75 W | À rotor noyé avec régulation (excepté régulation marche/arrêt) | Oui | 0.2
Compress 5800iAW 5 ORE-S | Bosch | Pompe à chaleur | Électrique | Air neuf (extérieur) uniquement | Eau | Non | Non | Non | 6 | Non | 0.016 | 0.016 | 0.016 | 0.031 | Oui | 55 | Calcul simplifié SCOPon | 139 | Non applicable | Oui | 8 | Non applicable | Non applicable | À remplir par le certificateur, le cas échéant | ≤ 70 | 6 | À remplir par le certificateur, le cas échéant | Non applicable | Non applicable | Non applicable | Non applicable | Oui | Oui |  | Oui | 75 W | À rotor noyé avec régulation (excepté régulation marche/arrêt) | Oui | 0.2
Compress 5800iAW 7 ORE-S | Bosch | Pompe à chaleur | Électrique | Air neuf (extérieur) uniquement | Eau | Non | Non | Non | 7 | Non | 0.015 | 0.015 | 0.015 | 0.032 | Oui | 55 | Calcul simplifié SCOPon | 140 | Non applicable | Oui | 8 | Non applicable | Non applicable | À remplir par le certificateur, le cas échéant | ≤ 70 | 7 | À remplir par le certificateur, le cas échéant | Non applicable | Non applicable | Non applicable | Non applicable | Oui | Oui |  | Oui | 75 W | À rotor noyé avec régulation (excepté régulation marche/arrêt) | Oui | 0.2
Compress 5800iAW 10 ORE-T | Bosch | Pompe à chaleur | Électrique | Air neuf (extérieur) uniquement | Eau | Non | Non | Non | 10 | Non | 0.033 | 0.018 | 0.033 | 0.034 | Oui | 55 | Calcul simplifié SCOPon | 144 | Non applicable | Oui | 8 | Non applicable | Non applicable | À remplir par le certificateur, le cas échéant | ≤ 70 | 10 | À remplir par le certificateur, le cas échéant | Non applicable | Non applicable | Non applicable | Non applicable | Oui | Oui |  | Oui | 75 W | À rotor noyé avec régulation (excepté régulation marche/arrêt) | Oui | 0.2
Compress 5800iAW 12 ORE-T | Bosch | Pompe à chaleur | Électrique | Air neuf (extérieur) uniquement | Eau | Non | Non | Non | 12 | Non | 0.033 | 0.018 | 0.033 | 0.067 | Oui | 55 | Calcul simplifié SCOPon | 139 | Non applicable | Oui | 8 | Non applicable | Non applicable | À remplir par le certificateur, le cas échéant | ≤ 70 | 12 | À remplir par le certificateur, le cas échéant | Non applicable | Non applicable | Non applicable | Non applicable | Oui | Oui |  | Oui | 75 W | À rotor noyé avec régulation (excepté régulation marche/arrêt) | Oui | 0.2
Compress 2000 AWF 4 R-S | Bosch | Pompe à chaleur | Électrique | Air neuf (extérieur) uniquement | Eau | Non | Non | Non | 4 | Non | 0.014 | 0.024 | 0.014 | 0 | À remplir par le certificateur | 55 | Calcul simplifié SCOPon | 134 | Non applicable | Oui | 8 | Non applicable | Non applicable | À remplir par le certificateur, le cas échéant | ≤ 70 | 4 | À remplir par le certificateur, le cas échéant | Non applicable | Non applicable | Non applicable | Non applicable | Non | Oui |  | Oui | 87 W | À rotor noyé avec régulation (excepté régulation marche/arrêt) | Oui | 0.21
Compress 2000 AWF 6 R-S | Bosch | Pompe à chaleur | Électrique | Air neuf (extérieur) uniquement | Eau | Non | Non | Non | 6 | Non | 0.014 | 0.024 | 0.014 | 0 | À remplir par le certificateur | 55 | Calcul simplifié SCOPon | 142 | Non applicable | Oui | 8 | Non applicable | Non applicable | À remplir par le certificateur, le cas échéant | ≤ 70 | 6 | À remplir par le certificateur, le cas échéant | Non applicable | Non applicable | Non applicable | Non applicable | Non | Oui |  | Oui | 87 W | À rotor noyé avec régulation (excepté régulation marche/arrêt) | Oui | 0.21
Compress 2000 AWF 8 R-S | Bosch | Pompe à chaleur | Électrique | Air neuf (extérieur) uniquement | Eau | Non | Non | Non | 7 | Non | 0.014 | 0.024 | 0.014 | 0 | À remplir par le certificateur | 55 | Calcul simplifié SCOPon | 136 | Non applicable | Oui | 8 | Non applicable | Non applicable | À remplir par le certificateur, le cas échéant | ≤ 70 | 7 | À remplir par le certificateur, le cas échéant | Non applicable | Non applicable | Non applicable | Non applicable | Non | Oui |  | Oui | 87 W | À rotor noyé avec régulation (excepté régulation marche/arrêt) | Oui | 0.21
Compress 2000 AWF 10 R-S | Bosch | Pompe à chaleur | Électrique | Air neuf (extérieur) uniquement | Eau | Non | Non | Non | 8 | Non | 0.014 | 0.024 | 0.014 | 0 | À remplir par le certificateur | 55 | Calcul simplifié SCOPon | 140 | Non applicable | Oui | 8 | Non applicable | Non applicable | À remplir par le certificateur, le cas échéant | ≤ 70 | 8 | À remplir par le certificateur, le cas échéant | Non applicable | Non applicable | Non applicable | Non applicable | Non | Oui |  | Oui | 87 W | À rotor noyé avec régulation (excepté régulation marche/arrêt) | Oui | 0.21
Compress 2000 AWF 12 R-T | Bosch | Pompe à chaleur | Électrique | Air neuf (extérieur) uniquement | Eau | Non | Non | Non | 12 | Non | 0.014 | 0.03 | 0.014 | 0 | À remplir par le certificateur | 55 | Calcul simplifié SCOPon | 139 | Non applicable | Oui | 8 | Non applicable | Non applicable | À remplir par le certificateur, le cas échéant | ≤ 70 | 12 | À remplir par le certificateur, le cas échéant | Non applicable | Non applicable | Non applicable | Non applicable | Non | Oui |  | Oui | 87 W | À rotor noyé avec régulation (excepté régulation marche/arrêt) | Oui | 0.21
Compress 2000 AWF 14 R-T | Bosch | Pompe à chaleur | Électrique | Air neuf (extérieur) uniquement | Eau | Non | Non | Non | 12 | Non | 0.014 | 0.03 | 0.014 | 0 | À remplir par le certificateur | 55 | Calcul simplifié SCOPon | 140 | Non applicable | Oui | 8 | Non applicable | Non applicable | À remplir par le certificateur, le cas échéant | ≤ 70 | 12 | À remplir par le certificateur, le cas échéant | Non applicable | Non applicable | Non applicable | Non applicable | Non | Oui |  | Oui | 87 W | À rotor noyé avec régulation (excepté régulation marche/arrêt) | Oui | 0.21
Compress 2000 AWF 16 R-T | Bosch | Pompe à chaleur | Électrique | Air neuf (extérieur) uniquement | Eau | Non | Non | Non | 13 | Non | 0.014 | 0.03 | 0.014 | 0 | À remplir par le certificateur | 55 | Calcul simplifié SCOPon | 137 | Non applicable | Oui | 8 | Non applicable | Non applicable | À remplir par le certificateur, le cas échéant | ≤ 70 | 13 | À remplir par le certificateur, le cas échéant | Non applicable | Non applicable | Non applicable | Non applicable | Non | Oui |  | Oui | 87 W | À rotor noyé avec régulation (excepté régulation marche/arrêt) | Oui | 0.21
Compress 3800iAW 4 OM-S | Bosch | Pompe à chaleur | Électrique | Air neuf (extérieur) uniquement | Eau | Non | Non | Non | 4 | Non | 0.015 | 0.016 | 0.015 | 0.001 | À remplir par le certificateur | 55 | Calcul simplifié SCOPon | 143 | Non applicable | Non applicable | Non applicable | Non applicable | Non applicable | Générateur de chaleur avec ballon intégré | ≤ 70 | 4 | Oui | Oui | L | Oui | 152 % | Non | Oui |  | Non applicable | Non applicable | Non applicable | Non applicable | Non applicable
Compress 3800iAW 6 OM-S | Bosch | Pompe à chaleur | Électrique | Air neuf (extérieur) uniquement | Eau | Non | Non | Non | 6 | Non | 0.015 | 0.016 | 0.015 | 0.001 | À remplir par le certificateur | 55 | Calcul simplifié SCOPon | 145 | Non applicable | Non applicable | Non applicable | Non applicable | Non applicable | Générateur de chaleur avec ballon intégré | ≤ 70 | 6 | Oui | Oui | L | Oui | 152 % | Non | Oui |  | Non applicable | Non applicable | Non applicable | Non applicable | Non applicable
Compress 3800iAW 7 OM-S | Bosch | Pompe à chaleur | Électrique | Air neuf (extérieur) uniquement | Eau | Non | Non | Non | 8 | Non | 0.015 | 0.016 | 0.015 | 0.001 | À remplir par le certificateur | 55 | Calcul simplifié SCOPon | 146 | Non applicable | Non applicable | Non applicable | Non applicable | Non applicable | Générateur de chaleur avec ballon intégré | ≤ 70 | 8 | Oui | Oui | L | Oui | 152 % | Non | Oui |  | Non applicable | Non applicable | Non applicable | Non applicable | Non applicable
Compress 3800iAW 10 OM-S | Bosch | Pompe à chaleur | Électrique | Air neuf (extérieur) uniquement | Eau | Non | Non | Non | 10 | Non | 0.017 | 0.035 | 0.017 | 0 | À remplir par le certificateur | 55 | Calcul simplifié SCOPon | 155 | Non applicable | Non applicable | Non applicable | Non applicable | Non applicable | Générateur de chaleur avec ballon intégré | ≤ 70 | 10 | Oui | Oui | L | Oui | 149 % | Non | Oui |  | Non applicable | Non applicable | Non applicable | Non applicable | Non applicable
Compress 3800iAW 13 OM-S | Bosch | Pompe à chaleur | Électrique | Air neuf (extérieur) uniquement | Eau | Non | Non | Non | 13 | Non | 0.017 | 0.015 | 0.017 | 0 | À remplir par le certificateur | 55 | Calcul simplifié SCOPon | 157 | Non applicable | Non applicable | Non applicable | Non applicable | Non applicable | Générateur de chaleur avec ballon intégré | ≤ 70 | 13 | Oui | Oui | L | Oui | 149 % | Non | Oui |  | Non applicable | Non applicable | Non applicable | Non applicable | Non applicable
Compress 3800iAW 10 OM-T | Bosch | Pompe à chaleur | Électrique | Air neuf (extérieur) uniquement | Eau | Non | Non | Non | 10 | Non | 0.017 | 0.007 | 0.017 | 0 | À remplir par le certificateur | 55 | Calcul simplifié SCOPon | 156 | Non applicable | Non applicable | Non applicable | Non applicable | Non applicable | Générateur de chaleur avec ballon intégré | ≤ 70 | 10 | Oui | Oui | L | Oui | 152 % | Non | Oui |  | Non applicable | Non applicable | Non applicable | Non applicable | Non applicable
Compress 3800iAW 13 OM-T | Bosch | Pompe à chaleur | Électrique | Air neuf (extérieur) uniquement | Eau | Non | Non | Non | 13 | Non | 0.017 | 0.007 | 0.017 | 0 | À remplir par le certificateur | 55 | Calcul simplifié SCOPon | 154 | Non applicable | Non applicable | Non applicable | Non applicable | Non applicable | Générateur de chaleur avec ballon intégré | ≤ 70 | 13 | Oui | Oui | L | Oui | 152 % | Non | Oui |  | Non applicable | Non applicable | Non applicable | Non applicable | Non applicable
Compress 3800iAW 4 OMH-S | Bosch | Pompe à chaleur | Électrique | Air neuf (extérieur) uniquement | Eau | Non | Non | Non | 4 | Non | 0.015 | 0.016 | 0.015 | 0.001 | À remplir par le certificateur | 55 | Calcul simplifié SCOPon | 143 | Non applicable | Non applicable | Non applicable | Non applicable | Non applicable | Générateur de chaleur avec ballon intégré | ≤ 70 | 4 | Oui | Oui | L | Oui | 152 % | Non | Oui |  | Non applicable | Non applicable | Non applicable | Non applicable | Non applicable
Compress 3800iAW 6 OMH-S | Bosch | Pompe à chaleur | Électrique | Air neuf (extérieur) uniquement | Eau | Non | Non | Non | 6 | Non | 0.015 | 0.016 | 0.015 | 0.001 | À remplir par le certificateur | 55 | Calcul simplifié SCOPon | 145 | Non applicable | Non applicable | Non applicable | Non applicable | Non applicable | Générateur de chaleur avec ballon intégré | ≤ 70 | 6 | Oui | Oui | L | Oui | 152 % | Non | Oui |  | Non applicable | Non applicable | Non applicable | Non applicable | Non applicable
Compress 3800iAW 7 OMH-S | Bosch | Pompe à chaleur | Électrique | Air neuf (extérieur) uniquement | Eau | Non | Non | Non | 8 | Non | 0.015 | 0.016 | 0.015 | 0.001 | À remplir par le certificateur | 55 | Calcul simplifié SCOPon | 146 | Non applicable | Non applicable | Non applicable | Non applicable | Non applicable | Générateur de chaleur avec ballon intégré | ≤ 70 | 8 | Oui | Oui | L | Oui | 152 % | Non | Oui |  | Non applicable | Non applicable | Non applicable | Non applicable | Non applicable
Compress 3800iAW 10 OMH-S | Bosch | Pompe à chaleur | Électrique | Air neuf (extérieur) uniquement | Eau | Non | Non | Non | 10 | Non | 0.017 | 0.035 | 0.017 | 0 | À remplir par le certificateur | 55 | Calcul simplifié SCOPon | 155 | Non applicable | Non applicable | Non applicable | Non applicable | Non applicable | Générateur de chaleur avec ballon intégré | ≤ 70 | 10 | Oui | Oui | L | Oui | 149 % | Non | Oui |  | Non applicable | Non applicable | Non applicable | Non applicable | Non applicable
Compress 3800iAW 13 OMH-S | Bosch | Pompe à chaleur | Électrique | Air neuf (extérieur) uniquement | Eau | Non | Non | Non | 13 | Non | 0.017 | 0.015 | 0.017 | 0 | À remplir par le certificateur | 55 | Calcul simplifié SCOPon | 157 | Non applicable | Non applicable | Non applicable | Non applicable | Non applicable | Générateur de chaleur avec ballon intégré | ≤ 70 | 13 | Oui | Oui | L | Oui | 149 % | Non | Oui |  | Non applicable | Non applicable | Non applicable | Non applicable | Non applicable
Compress 3800iAW 10 OMH-T | Bosch | Pompe à chaleur | Électrique | Air neuf (extérieur) uniquement | Eau | Non | Non | Non | 10 | Non | 0.017 | 0.007 | 0.017 | 0 | À remplir par le certificateur | 55 | Calcul simplifié SCOPon | 156 | Non applicable | Non applicable | Non applicable | Non applicable | Non applicable | Générateur de chaleur avec ballon intégré | ≤ 70 | 10 | Oui | Oui | L | Oui | 152 % | Non | Oui |  | Non applicable | Non applicable | Non applicable | Non applicable | Non applicable
Compress 3800iAW 13 OMH-T | Bosch | Pompe à chaleur | Électrique | Air neuf (extérieur) uniquement | Eau | Non | Non | Non | 13 | Non | 0.017 | 0.007 | 0.017 | 0 | À remplir par le certificateur | 55 | Calcul simplifié SCOPon | 154 | Non applicable | Non applicable | Non applicable | Non applicable | Non applicable | Générateur de chaleur avec ballon intégré | ≤ 70 | 13 | Oui | Oui | L | Oui | 152 % | Non | Oui |  | Non applicable | Non applicable | Non applicable | Non applicable | Non applicable
Compress 3800iAW 4 OE-S | Bosch | Pompe à chaleur | Électrique | Air neuf (extérieur) uniquement | Eau | Non | Non | Non | 4 | Non | 0.015 | 0.016 | 0.015 | 0.001 | À remplir par le certificateur | 55 | Calcul simplifié SCOPon | 143 | Non applicable | Non applicable | Non applicable | Non applicable | Non applicable | À remplir par le certificateur, le cas échéant | ≤ 70 | 4 | À remplir par le certificateur, le cas échéant | Non applicable | Non applicable | Non applicable | Non applicable | Oui | Oui |  | Non applicable | Non applicable | Non applicable | Non applicable | Non applicable
Compress 3800iAW 6 OE-S | Bosch | Pompe à chaleur | Électrique | Air neuf (extérieur) uniquement | Eau | Non | Non | Non | 6 | Non | 0.015 | 0.016 | 0.015 | 0.001 | À remplir par le certificateur | 55 | Calcul simplifié SCOPon | 145 | Non applicable | Non applicable | Non applicable | Non applicable | Non applicable | À remplir par le certificateur, le cas échéant | ≤ 70 | 6 | À remplir par le certificateur, le cas échéant | Non applicable | Non applicable | Non applicable | Non applicable | Oui | Oui |  | Non applicable | Non applicable | Non applicable | Non applicable | Non applicable
Compress 3800iAW 7 OE-S | Bosch | Pompe à chaleur | Électrique | Air neuf (extérieur) uniquement | Eau | Non | Non | Non | 8 | Non | 0.015 | 0.016 | 0.015 | 0.001 | À remplir par le certificateur | 55 | Calcul simplifié SCOPon | 146 | Non applicable | Non applicable | Non applicable | Non applicable | Non applicable | À remplir par le certificateur, le cas échéant | ≤ 70 | 8 | À remplir par le certificateur, le cas échéant | Non applicable | Non applicable | Non applicable | Non applicable | Oui | Oui |  | Non applicable | Non applicable | Non applicable | Non applicable | Non applicable
Compress 3800iAW 10 OE-S | Bosch | Pompe à chaleur | Électrique | Air neuf (extérieur) uniquement | Eau | Non | Non | Non | 10 | Non | 0.017 | 0.035 | 0.017 | 0 | À remplir par le certificateur | 55 | Calcul simplifié SCOPon | 155 | Non applicable | Non applicable | Non applicable | Non applicable | Non applicable | À remplir par le certificateur, le cas échéant | ≤ 70 | 10 | À remplir par le certificateur, le cas échéant | Non applicable | Non applicable | Non applicable | Non applicable | Oui | Oui |  | Non applicable | Non applicable | Non applicable | Non applicable | Non applicable
Compress 3800iAW 13 OE-S | Bosch | Pompe à chaleur | Électrique | Air neuf (extérieur) uniquement | Eau | Non | Non | Non | 13 | Non | 0.017 | 0.015 | 0.017 | 0 | À remplir par le certificateur | 55 | Calcul simplifié SCOPon | 157 | Non applicable | Non applicable | Non applicable | Non applicable | Non applicable | À remplir par le certificateur, le cas échéant | ≤ 70 | 13 | À remplir par le certificateur, le cas échéant | Non applicable | Non applicable | Non applicable | Non applicable | Oui | Oui |  | Non applicable | Non applicable | Non applicable | Non applicable | Non applicable
Compress 3800iAW 10 OE-T | Bosch | Pompe à chaleur | Électrique | Air neuf (extérieur) uniquement | Eau | Non | Non | Non | 10 | Non | 0.017 | 0.007 | 0.017 | 0 | À remplir par le certificateur | 55 | Calcul simplifié SCOPon | 156 | Non applicable | Non applicable | Non applicable | Non applicable | Non applicable | À remplir par le certificateur, le cas échéant | ≤ 70 | 10 | À remplir par le certificateur, le cas échéant | Non applicable | Non applicable | Non applicable | Non applicable | Oui | Oui |  | Non applicable | Non applicable | Non applicable | Non applicable | Non applicable
Compress 3800iAW 13 OE-T | Bosch | Pompe à chaleur | Électrique | Air neuf (extérieur) uniquement | Eau | Non | Non | Non | 13 | Non | 0.017 | 0.007 | 0.017 | 0 | À remplir par le certificateur | 55 | Calcul simplifié SCOPon | 154 | Non applicable | Non applicable | Non applicable | Non applicable | Non applicable | À remplir par le certificateur, le cas échéant | ≤ 70 | 13 | À remplir par le certificateur, le cas échéant | Non applicable | Non applicable | Non applicable | Non applicable | Oui | Oui |  | Non applicable | Non applicable | Non applicable | Non applicable | Non applicable

## Nederlands
EPB certificaat en Eco-design
De technische specificaties in dit stavingscertificaat kunnen worden gebruikt voor de ingave van opwekkingstoestellen voor verwarming en sanitair warm water in de EPB-software. Indien nodig, kunnen de officiële testresultaten, die dit certificaat staven, bekomen worden (test uitgevoerd volgens de norm EN 14825).
Dit stavingscertificaat is geldig vanaf 01/01/2026.
OPWEKKER
| Naam: | Selecteer hier uw warmtepomp
Merk:
Product-ID:
Soort toestel:
Subtype toestel:
Warmtebron van de verdamper:
Warmteafgiftemedium van de condensor:
Toestel is voor 26/9/2015 op de markt gebracht:
De opwekker gebruikt brandstoffen voornamelijk uit biomassa:
VERWARMING
Nominaal vermogen > 400 kW :
Vermogen (Prated):
Waarde bij ontstentenis voor het rendement:
Vermogen in uit-stand (POFF):
TO-vermogen (PTO):
Stand-by-vermogen (PSB):
CCH-vermogen (PCK):
De warmtepomp wordt als actieve koelmachine gebruikt:
Temperatuur waarbij de SCOPon of SGUEh bepaald werd:
Invoer van SCOPon :
րS 55°C:
Warmtebron waarvoor SCOPon of SGUEh werd bepaald:
Temperatuurstoename van het water gekend:
Temperatuurstoename over de condensor:
Elektrisch vermogen van de pomp gekend:
Elek. vermogen van de pomp voor warmtetoevoer naar de verdamper:
SANITAIR WARM WATER
Configuratie van het opslagvat of de warmtewisselaar:
Vermogensbereik:
Vermogen (Prated):
Met warmteopslag:
Capaciteitsprofiel gekend:
Capaciteitsprofiel:
Energie-efficiëntie gekend:
Energie-efficiëntie:
Warmtepomp uitgerust met een elektrische weerstand:
De energie-efficiëntie is bepaald met inbegrip van de elektrische weerstand:
HULPENERGIE CIRCULATIEPOMPEN
Directe invoer van het geïnstalleerde vermogen:
Geïnstalleerd vermogen:
Type pompregeling:
EEI gekend:
EEI:

## Blad4 (hidden)
| OPWEKKER | OPWEKKER | OPWEKKER | OPWEKKER | OPWEKKER | OPWEKKER | OPWEKKER | VERWARMING | VERWARMING | VERWARMING | VERWARMING | VERWARMING | VERWARMING | VERWARMING | VERWARMING | VERWARMING | VERWARMING | VERWARMING | VERWARMING | VERWARMING | VERWARMING | VERWARMING | VERWARMING | SWW | SWW | SWW | SWW | SWW | SWW | SWW | SWW | SWW | SWW |  | CIRCULATIEPOMPEN | CIRCULATIEPOMPEN | CIRCULATIEPOMPEN | CIRCULATIEPOMPEN | CIRCULATIEPOMPEN
1 | 2 | 3 | 4 | 5 | 6 | 7 | 8 | 9 | 10 | 11 | 12 | 13 | 14 | 15 | 16 | 17 | 18 | 19 | 20 | 21 | 22 | 23 | 24 | 25 | 26 | 27 | 28 | 29 | 30 | 31 | 32 | 33 | 34 | 35 | 36 | 37 | 38 | 39 | 40 | 41 | 42 | 43 | 44 | 45
Product ID | Merk | Soort Toestel | Subtype toestel | Warmtebron van de verdamper | Warmteafgiftemedium van de condensor | Toestel voor 26/9/2015 op de markt gebracht | De opwekker gebruikt brandstoffen voornamelijk uit biomassa | Nominaal vermogen > 400 kW | Vermogen (nominaal of thermisch) | Waarde bij ontstentenis van het rendement | Poff (kW) | Pto (kW) | Psb (kW) | Pck (kW) "CCH" | De warmtepomp wordt als actieve koelmachine gebruikt | Temperatuur waarbij de SCOP-on of SGUE-n bepaald werd | Invoer van SCOPon | Ns % | Warmtebron waarvoor SCOP-on of SGUEh werd bepaald | Temperatuurstoename van het water gekend | Temperatuurstoename over de condensor | Elektrisch vermogen van de pomp gekend | Elek. Vermogen van de pomp voor warmtetoevoer naar de verdamper | Configuratie van het opslagvat of de warmtewisselaar | Vermogensbereik | Vermogen (nominaal of thermisch) | Met warmteopslag | Capaciteitsprofiel gekend | Capaciteitsprofiel | Energie-efficiëntie gekend | Energie-efficiëntie ŋWH | Warmtepomp uitgerust met elektrische weerstand | De energie-efficiëntie is bepaald met inbegrip van de weerstand |  | Directe invoer van het geïnstalleerd vermogen | Geïnstalleerd vermogen | Type pomp(regeling ) | EEI gekend | EEI
Selecteer hier uw warmtepomp
Compress 6000 4 AWE | Bosch | Warmtepomp | Elektrische warmtepomp | Enkel buitenlucht | Water | Neen | Neen | Neen | 4 | Neen | 0.022 | 0 | 0.022 | 0.004 | In te vullen door de verslaggever | 55 | Vereenvoudige berekening SCOPon | 133 | Niet van toepassing | Ja | 8 | Niet van toepassing | Niet van toepassing | In te vullen door de verslaggever, indien van toepassing | ≤ 70 | 4 | In te vullen door de verslaggever | Neen | Onbekend | Niet van toepassing | Niet van toepassing | Ja | Ja |  | Ja | 70 W | Natlopende circulatiepomp met pompregeling | Ja | 0.23
Compress 6000 6 AWE | Bosch | Warmtepomp | Elektrische warmtepomp | Enkel buitenlucht | Water | Neen | Neen | Neen | 5 | Neen | 0.022 | 0 | 0.022 | 0.004 | In te vullen door de verslaggever | 55 | Vereenvoudige berekening SCOPon | 146 | Niet van toepassing | Ja | 8 | Niet van toepassing | Niet van toepassing | In te vullen door de verslaggever, indien van toepassing | ≤ 70 | 5 | In te vullen door de verslaggever | Neen | Onbekend | Niet van toepassing | Niet van toepassing | Ja | Ja |  | Ja | 70 W | Natlopende circulatiepomp met pompregeling | Ja | 0.23
Compress 6000 6 AWE + WH 290 LP1 B | Bosch | Warmtepomp | Elektrische warmtepomp | Enkel buitenlucht | Water | Neen | Neen | Neen | 5 | Neen | 0.022 | 0 | 0.022 | 0.004 | In te vullen door de verslaggever | 55 | Vereenvoudige berekening SCOPon | 146 | Niet van toepassing | Ja | 8 | Niet van toepassing | Niet van toepassing | Verwarmingstoestel met een geïntegreerd opslagvat | ≤ 70 | 5 | Ja | Ja | XL | Ja | 115,6 % | Ja | Ja |  | Ja | 70 W | Natlopende circulatiepomp met pompregeling | Ja | 0.23
Compress 6000 8 AWE | Bosch | Warmtepomp | Elektrische warmtepomp | Enkel buitenlucht | Water | Neen | Neen | Neen | 7 | Neen | 0.017 | 0.008 | 0.017 | 0.007 | In te vullen door de verslaggever | 55 | Vereenvoudige berekening SCOPon | 147 | Niet van toepassing | Ja | 8 | Niet van toepassing | Niet van toepassing | In te vullen door de verslaggever, indien van toepassing | ≤ 70 | 7 | In te vullen door de verslaggever | Neen | Onbekend | Niet van toepassing | Niet van toepassing | Ja | Ja |  | Ja | 70 W | Natlopende circulatiepomp met pompregeling | Ja | 0.23
Compress 6000 8 AWE + HR300 | Bosch | Warmtepomp | Elektrische warmtepomp | Enkel buitenlucht | Water | Neen | Neen | Neen | 7 | Neen | 0.017 | 0.008 | 0.017 | 0.007 | In te vullen door de verslaggever | 55 | Vereenvoudige berekening SCOPon | 147 | Niet van toepassing | Ja | 8 | Niet van toepassing | Niet van toepassing | Verwarmingstoestel met een geïntegreerd opslagvat | ≤ 70 | 7 | Ja | Ja | XL | Ja | 121 % | Ja | Ja |  | Ja | 70 W | Natlopende circulatiepomp met pompregeling | Ja | 0.23
Compress 6000 11s AWE | Bosch | Warmtepomp | Elektrische warmtepomp | Enkel buitenlucht | Water | Neen | Neen | Neen | 9 | Neen | 0.023 | 0 | 0.023 | 0.012 | In te vullen door de verslaggever | 55 | Vereenvoudige berekening SCOPon | 141 | Niet van toepassing | Ja | 8 | Niet van toepassing | Niet van toepassing | In te vullen door de verslaggever, indien van toepassing | ≤ 70 | 9 | In te vullen door de verslaggever | Neen | Onbekend | Niet van toepassing | Niet van toepassing | Ja | Ja |  | Ja | 90 W | Natlopende circulatiepomp met pompregeling | Ja | 0.23
Compress 6000 11t AWE | Bosch | Warmtepomp | Elektrische warmtepomp | Enkel buitenlucht | Water | Neen | Neen | Neen | 9 | Neen | 0.02 | 0.02 | 0.02 | 0 | In te vullen door de verslaggever | 55 | Vereenvoudige berekening SCOPon | 142 | Niet van toepassing | Ja | 8 | Niet van toepassing | Niet van toepassing | In te vullen door de verslaggever, indien van toepassing | ≤ 70 | 9 | In te vullen door de verslaggever | Neen | Onbekend | Niet van toepassing | Niet van toepassing | Ja | Ja |  | Ja | 90 W | Natlopende circulatiepomp met pompregeling | Ja | 0.23
Compress 6000 14t AWE | Bosch | Warmtepomp | Elektrische warmtepomp | Enkel buitenlucht | Water | Neen | Neen | Neen | 10 | Neen | 0.024 | 0.017 | 0.024 | 0.011 | In te vullen door de verslaggever | 55 | Vereenvoudige berekening SCOPon | 144 | Niet van toepassing | Ja | 8 | Niet van toepassing | Niet van toepassing | In te vullen door de verslaggever, indien van toepassing | ≤ 70 | 10 | In te vullen door de verslaggever | Neen | Onbekend | Niet van toepassing | Niet van toepassing | Ja | Ja |  | Ja | 90 W | Natlopende circulatiepomp met pompregeling | Ja | 0.23
Compress 6000 4 AWB | Bosch | Warmtepomp | Elektrische warmtepomp | Enkel buitenlucht | Water | Neen | Neen | Neen | 4 | Neen | 0.022 | 0 | 0.022 | 0.004 | In te vullen door de verslaggever | 55 | Vereenvoudige berekening SCOPon | 133 | Niet van toepassing | Ja | 8 | Niet van toepassing | Niet van toepassing | In te vullen door de verslaggever, indien van toepassing | ≤ 70 | 4 | In te vullen door de verslaggever | Neen | Onbekend | Niet van toepassing | Niet van toepassing | Neen | Niet van toepassing |  | Ja | 70 W | Natlopende circulatiepomp met pompregeling | Ja | 0.23
Compress 6000 6 AWB | Bosch | Warmtepomp | Elektrische warmtepomp | Enkel buitenlucht | Water | Neen | Neen | Neen | 5 | Neen | 0.022 | 0 | 0.022 | 0.004 | In te vullen door de verslaggever | 55 | Vereenvoudige berekening SCOPon | 146 | Niet van toepassing | Ja | 8 | Niet van toepassing | Niet van toepassing | In te vullen door de verslaggever, indien van toepassing | ≤ 70 | 5 | In te vullen door de verslaggever | Neen | Onbekend | Niet van toepassing | Niet van toepassing | Neen | Niet van toepassing |  | Ja | 70 W | Natlopende circulatiepomp met pompregeling | Ja | 0.23
Compress 6000 8 AWB | Bosch | Warmtepomp | Elektrische warmtepomp | Enkel buitenlucht | Water | Neen | Neen | Neen | 7 | Neen | 0.017 | 0.008 | 0.017 | 0.007 | In te vullen door de verslaggever | 55 | Vereenvoudige berekening SCOPon | 147 | Niet van toepassing | Ja | 8 | Niet van toepassing | Niet van toepassing | In te vullen door de verslaggever, indien van toepassing | ≤ 70 | 7 | In te vullen door de verslaggever | Neen | Onbekend | Niet van toepassing | Niet van toepassing | Neen | Niet van toepassing |  | Ja | 70 W | Natlopende circulatiepomp met pompregeling | Ja | 0.23
Compress 6000 11s AWB | Bosch | Warmtepomp | Elektrische warmtepomp | Enkel buitenlucht | Water | Neen | Neen | Neen | 9 | Neen | 0.023 | 0 | 0.023 | 0.012 | In te vullen door de verslaggever | 55 | Vereenvoudige berekening SCOPon | 141 | Niet van toepassing | Ja | 8 | Niet van toepassing | Niet van toepassing | In te vullen door de verslaggever, indien van toepassing | ≤ 70 | 9 | In te vullen door de verslaggever | Neen | Onbekend | Niet van toepassing | Niet van toepassing | Neen | Niet van toepassing |  | Ja | 90 W | Natlopende circulatiepomp met pompregeling | Ja | 0.23
Compress 6000 11t AWB | Bosch | Warmtepomp | Elektrische warmtepomp | Enkel buitenlucht | Water | Neen | Neen | Neen | 9 | Neen | 0.02 | 0.02 | 0.02 | 0 | In te vullen door de verslaggever | 55 | Vereenvoudige berekening SCOPon | 142 | Niet van toepassing | Ja | 8 | Niet van toepassing | Niet van toepassing | In te vullen door de verslaggever, indien van toepassing | ≤ 70 | 9 | In te vullen door de verslaggever | Neen | Onbekend | Niet van toepassing | Niet van toepassing | Neen | Niet van toepassing |  | Ja | 90 W | Natlopende circulatiepomp met pompregeling | Ja | 0.23
Compress 6000 14t AWB | Bosch | Warmtepomp | Elektrische warmtepomp | Enkel buitenlucht | Water | Neen | Neen | Neen | 10 | Neen | 0.024 | 0.017 | 0.024 | 0.011 | In te vullen door de verslaggever | 55 | Vereenvoudige berekening SCOPon | 144 | Niet van toepassing | Ja | 8 | Niet van toepassing | Niet van toepassing | In te vullen door de verslaggever, indien van toepassing | ≤ 70 | 10 | In te vullen door de verslaggever | Neen | Onbekend | Niet van toepassing | Niet van toepassing | Neen | Niet van toepassing |  | Ja | 90 W | Natlopende circulatiepomp met pompregeling | Ja | 0.23
Compress 6000 4 AWM | Bosch | Warmtepomp | Elektrische warmtepomp | Enkel buitenlucht | Water | Neen | Neen | Neen | 4 | Neen | 0.022 | 0 | 0.022 | 0.004 | In te vullen door de verslaggever | 55 | Vereenvoudige berekening SCOPon | 133 | Niet van toepassing | Ja | 8 | Niet van toepassing | Niet van toepassing | Verwarmingstoestel met een geïntegreerd opslagvat | ≤ 70 | 4 | Ja | Ja | L | Ja | 96 % | Ja | Ja |  | Ja | 70 W | Natlopende circulatiepomp met pompregeling | Ja | 0.23
Compress 6000 6 AWM | Bosch | Warmtepomp | Elektrische warmtepomp | Enkel buitenlucht | Water | Neen | Neen | Neen | 5 | Neen | 0.022 | 0 | 0.022 | 0.004 | In te vullen door de verslaggever | 55 | Vereenvoudige berekening SCOPon | 146 | Niet van toepassing | Ja | 8 | Niet van toepassing | Niet van toepassing | Verwarmingstoestel met een geïntegreerd opslagvat | ≤ 70 | 5 | Ja | Ja | L | Ja | 106 % | Ja | Ja |  | Ja | 70 W | Natlopende circulatiepomp met pompregeling | Ja | 0.23
Compress 6000 8 AWM | Bosch | Warmtepomp | Elektrische warmtepomp | Enkel buitenlucht | Water | Neen | Neen | Neen | 7 | Neen | 0.017 | 0.008 | 0.017 | 0.007 | In te vullen door de verslaggever | 55 | Vereenvoudige berekening SCOPon | 147 | Niet van toepassing | Ja | 8 | Niet van toepassing | Niet van toepassing | Verwarmingstoestel met een geïntegreerd opslagvat | ≤ 70 | 7 | Ja | Ja | L | Ja | 98 % | Ja | Ja |  | Ja | 70 W | Natlopende circulatiepomp met pompregeling | Ja | 0.23
Compress 6000 11s AWM | Bosch | Warmtepomp | Elektrische warmtepomp | Enkel buitenlucht | Water | Neen | Neen | Neen | 9 | Neen | 0.023 | 0 | 0.023 | 0.012 | In te vullen door de verslaggever | 55 | Vereenvoudige berekening SCOPon | 141 | Niet van toepassing | Ja | 8 | Niet van toepassing | Niet van toepassing | Verwarmingstoestel met een geïntegreerd opslagvat | ≤ 70 | 9 | Ja | Ja | L | Ja | 91 % | Ja | Ja |  | Ja | 140 W | Natlopende circulatiepomp met pompregeling | Ja | 0.23
Compress 6000 11t AWM | Bosch | Warmtepomp | Elektrische warmtepomp | Enkel buitenlucht | Water | Neen | Neen | Neen | 9 | Neen | 0.02 | 0.02 | 0.02 | 0 | In te vullen door de verslaggever | 55 | Vereenvoudige berekening SCOPon | 142 | Niet van toepassing | Ja | 8 | Niet van toepassing | Niet van toepassing | Verwarmingstoestel met een geïntegreerd opslagvat | ≤ 70 | 9 | Ja | Ja | L | Ja | 92 % | Ja | Ja |  | Ja | 140 W | Natlopende circulatiepomp met pompregeling | Ja | 0.23
Compress 6000 14t AWM | Bosch | Warmtepomp | Elektrische warmtepomp | Enkel buitenlucht | Water | Neen | Neen | Neen | 10 | Neen | 0.024 | 0.017 | 0.024 | 0.011 | In te vullen door de verslaggever | 55 | Vereenvoudige berekening SCOPon | 144 | Niet van toepassing | Ja | 8 | Niet van toepassing | Niet van toepassing | Verwarmingstoestel met een geïntegreerd opslagvat | ≤ 70 | 10 | Ja | Ja | L | Ja | 91 % | Ja | Ja |  | Ja | 140 W | Natlopende circulatiepomp met pompregeling | Ja | 0.23
Compress 6000 4 AWMS | Bosch | Warmtepomp | Elektrische warmtepomp | Enkel buitenlucht | Water | Neen | Neen | Neen | 4 | Neen | 0.022 | 0 | 0.022 | 0.004 | In te vullen door de verslaggever | 55 | Vereenvoudige berekening SCOPon | 133 | Niet van toepassing | Ja | 8 | Niet van toepassing | Niet van toepassing | Verwarmingstoestel met een geïntegreerd opslagvat | ≤ 70 | 4 | Ja | Ja | L | Ja | 94 % | Ja | Ja |  | Ja | 140 W | Natlopende circulatiepomp met pompregeling | Ja | 0.23
Compress 6000 6 AWMS | Bosch | Warmtepomp | Elektrische warmtepomp | Enkel buitenlucht | Water | Neen | Neen | Neen | 5 | Neen | 0.022 | 0 | 0.022 | 0.004 | In te vullen door de verslaggever | 55 | Vereenvoudige berekening SCOPon | 146 | Niet van toepassing | Ja | 8 | Niet van toepassing | Niet van toepassing | Verwarmingstoestel met een geïntegreerd opslagvat | ≤ 70 | 5 | Ja | Ja | L | Ja | 103 % | Ja | Ja |  | Ja | 140 W | Natlopende circulatiepomp met pompregeling | Ja | 0.23
Compress 6000 8 AWMS | Bosch | Warmtepomp | Elektrische warmtepomp | Enkel buitenlucht | Water | Neen | Neen | Neen | 7 | Neen | 0.017 | 0.008 | 0.017 | 0.007 | In te vullen door de verslaggever | 55 | Vereenvoudige berekening SCOPon | 147 | Niet van toepassing | Ja | 8 | Niet van toepassing | Niet van toepassing | Verwarmingstoestel met een geïntegreerd opslagvat | ≤ 70 | 7 | Ja | Ja | L | Ja | 101 % | Ja | Ja |  | Ja | 140 W | Natlopende circulatiepomp met pompregeling | Ja | 0.23
Compress 6000 11s AWMS | Bosch | Warmtepomp | Elektrische warmtepomp | Enkel buitenlucht | Water | Neen | Neen | Neen | 9 | Neen | 0.023 | 0 | 0.023 | 0.012 | In te vullen door de verslaggever | 55 | Vereenvoudige berekening SCOPon | 141 | Niet van toepassing | Ja | 8 | Niet van toepassing | Niet van toepassing | Verwarmingstoestel met een geïntegreerd opslagvat | ≤ 70 | 9 | Ja | Ja | L | Ja | 89 % | Ja | Ja |  | Ja | 140 W | Natlopende circulatiepomp met pompregeling | Ja | 0.23
Compress 6000 11t AWMS | Bosch | Warmtepomp | Elektrische warmtepomp | Enkel buitenlucht | Water | Neen | Neen | Neen | 9 | Neen | 0.02 | 0.02 | 0.02 | 0 | In te vullen door de verslaggever | 55 | Vereenvoudige berekening SCOPon | 142 | Niet van toepassing | Ja | 8 | Niet van toepassing | Niet van toepassing | Verwarmingstoestel met een geïntegreerd opslagvat | ≤ 70 | 9 | Ja | Ja | L | Ja | 91 % | Ja | Ja |  | Ja | 140 W | Natlopende circulatiepomp met pompregeling | Ja | 0.23
Compress 6000 14t AWMS | Bosch | Warmtepomp | Elektrische warmtepomp | Enkel buitenlucht | Water | Neen | Neen | Neen | 10 | Neen | 0.024 | 0.017 | 0.024 | 0.011 | In te vullen door de verslaggever | 55 | Vereenvoudige berekening SCOPon | 144 | Niet van toepassing | Ja | 8 | Niet van toepassing | Niet van toepassing | Verwarmingstoestel met een geïntegreerd opslagvat | ≤ 70 | 10 | Ja | Ja | L | Ja | 89 % | Ja | Ja |  | Ja | 140 W | Natlopende circulatiepomp met pompregeling | Ja | 0.23
Compress 7000 12 LWM | Bosch | Warmtepomp | Elektrische warmtepomp | Bodem | Water | Neen | Neen | Neen | 10 | Neen | 0.02 | 0 | 0.02 | 0.01 | In te vullen door de verslaggever | 55 | Vereenvoudige berekening SCOPon | 142 | Pekel | Ja | 8 | Ja | 140 W | Verwarmingstoestel met een geïntegreerd opslagvat | ≤ 70 | 10 | Ja | Ja | L | Ja | 90 % | Ja | Ja |  | Ja | 70 W | Natlopende circulatiepomp met pompregeling | Ja | 0.23
Compress 7000 12 LWM Solar | Bosch | Warmtepomp | Elektrische warmtepomp | Bodem | Water | Neen | Neen | Neen | 10 | Neen | 0.018 | 0 | 0.018 | 0.011 | In te vullen door de verslaggever | 55 | Vereenvoudige berekening SCOPon | 142 | Pekel | Ja | 8 | Ja | 140 W | Verwarmingstoestel met een geïntegreerd opslagvat | ≤ 70 | 10 | Ja | Ja | L | Ja | 90 % | Ja | Ja |  | Ja | 70 W | Natlopende circulatiepomp met pompregeling | Ja | 0.23
Compress 7800iLW 6 MF | Bosch | Warmtepomp | Elektrische warmtepomp | Bodem | Water | Neen | Neen | Neen | 5 | Neen | 0.011 | 0.011 | 0.011 | 0 | In te vullen door de verslaggever | 55 | Vereenvoudige berekening SCOPon | 148 | Pekel | Ja | 8 | Ja | 75 W | Verwarmingstoestel met een geïntegreerd opslagvat | ≤ 70 | 5 | Ja | Ja | XL | Ja | 126 % | Ja | Ja |  | Ja | 75 W | Natlopende circulatiepomp met pompregeling | Ja | 0.23
Compress 7800iLW 8 MF | Bosch | Warmtepomp | Elektrische warmtepomp | Bodem | Water | Neen | Neen | Neen | 7 | Neen | 0.011 | 0.011 | 0.011 | 0 | In te vullen door de verslaggever | 55 | Vereenvoudige berekening SCOPon | 154 | Pekel | Ja | 8 | Ja | 75 W | Verwarmingstoestel met een geïntegreerd opslagvat | ≤ 70 | 7 | Ja | Ja | XL | Ja | 124 % | Ja | Ja |  | Ja | 75 W | Natlopende circulatiepomp met pompregeling | Ja | 0.23
Compress 7800iLW 12 MF | Bosch | Warmtepomp | Elektrische warmtepomp | Bodem | Water | Neen | Neen | Neen | 11 | Neen | 0.014 | 0.014 | 0.014 | 0 | In te vullen door de verslaggever | 55 | Vereenvoudige berekening SCOPon | 161 | Pekel | Ja | 8 | Ja | 77 W | Verwarmingstoestel met een geïntegreerd opslagvat | ≤ 70 | 11 | Ja | Ja | XL | Ja | 129 % | Ja | Ja |  | Ja | 75 W | Natlopende circulatiepomp met pompregeling | Ja | 0.23
Compress 7800iLW 16 MF | Bosch | Warmtepomp | Elektrische warmtepomp | Bodem | Water | Neen | Neen | Neen | 14 | Neen | 0.01 | 0.01 | 0.01 | 0 | In te vullen door de verslaggever | 55 | Vereenvoudige berekening SCOPon | 158 | Pekel | Ja | 8 | Ja | 77 W | Verwarmingstoestel met een geïntegreerd opslagvat | ≤ 70 | 14 | Ja | Ja | XL | Ja | 127 % | Ja | Ja |  | Ja | 75 W | Natlopende circulatiepomp met pompregeling | Ja | 0.23
Compress 7800iLW 6 F | Bosch | Warmtepomp | Elektrische warmtepomp | Bodem | Water | Neen | Neen | Neen | 5 | Neen | 0.011 | 0.011 | 0.011 | 0 | In te vullen door de verslaggever | 55 | Vereenvoudige berekening SCOPon | 148 | Pekel | Ja | 8 | Ja | 75 W | In te vullen door de verslaggever, indien van toepassing | ≤ 70 | 5 | In te vullen door de verslaggever | Neen | Onbekend | Niet van toepassing | Niet van toepassing | Ja | Ja |  | Ja | 75 W | Natlopende circulatiepomp met pompregeling | Ja | 0.23
Compress 7800iLW 8 F | Bosch | Warmtepomp | Elektrische warmtepomp | Bodem | Water | Neen | Neen | Neen | 7 | Neen | 0.011 | 0.011 | 0.011 | 0 | In te vullen door de verslaggever | 55 | Vereenvoudige berekening SCOPon | 154 | Pekel | Ja | 8 | Ja | 75 W | In te vullen door de verslaggever, indien van toepassing | ≤ 70 | 7 | In te vullen door de verslaggever | Neen | Onbekend | Niet van toepassing | Niet van toepassing | Ja | Ja |  | Ja | 75 W | Natlopende circulatiepomp met pompregeling | Ja | 0.23
Compress 7800iLW 12 F | Bosch | Warmtepomp | Elektrische warmtepomp | Bodem | Water | Neen | Neen | Neen | 11 | Neen | 0.014 | 0.014 | 0.014 | 0 | In te vullen door de verslaggever | 55 | Vereenvoudige berekening SCOPon | 161 | Pekel | Ja | 8 | Ja | 77 W | In te vullen door de verslaggever, indien van toepassing | ≤ 70 | 11 | In te vullen door de verslaggever | Neen | Onbekend | Niet van toepassing | Niet van toepassing | Ja | Ja |  | Ja | 75 W | Natlopende circulatiepomp met pompregeling | Ja | 0.23
Compress 7800iLW 16 F | Bosch | Warmtepomp | Elektrische warmtepomp | Bodem | Water | Neen | Neen | Neen | 14 | Neen | 0.01 | 0.01 | 0.01 | 0 | In te vullen door de verslaggever | 55 | Vereenvoudige berekening SCOPon | 158 | Pekel | Ja | 8 | Ja | 77 W | In te vullen door de verslaggever, indien van toepassing | ≤ 70 | 14 | In te vullen door de verslaggever | Neen | Onbekend | Niet van toepassing | Niet van toepassing | Ja | Ja |  | Ja | 75 W | Natlopende circulatiepomp met pompregeling | Ja | 0.23
Compress 7800iLW 6 F + HR300 | Bosch | Warmtepomp | Elektrische warmtepomp | Bodem | Water | Neen | Neen | Neen | 5 | Neen | 0.011 | 0.011 | 0.011 | 0 | In te vullen door de verslaggever | 55 | Vereenvoudige berekening SCOPon | 148 | Pekel | Ja | 8 | Ja | 75 W | Verwarmingstoestel met een geïntegreerd opslagvat | ≤ 70 | 5 | Ja | Ja | L | Ja | 93,1 % | Ja | Ja |  | Ja | 75 W | Natlopende circulatiepomp met pompregeling | Ja | 0.23
Compress 7800iLW 8 F + HR300 | Bosch | Warmtepomp | Elektrische warmtepomp | Bodem | Water | Neen | Neen | Neen | 7 | Neen | 0.011 | 0.011 | 0.011 | 0 | In te vullen door de verslaggever | 55 | Vereenvoudige berekening SCOPon | 154 | Pekel | Ja | 8 | Ja | 75 W | Verwarmingstoestel met een geïntegreerd opslagvat | ≤ 70 | 7 | Ja | Ja | L | Ja | 93,1 % | Ja | Ja |  | Ja | 75 W | Natlopende circulatiepomp met pompregeling | Ja | 0.23
Compress 7800iLW 12 F + HR300 | Bosch | Warmtepomp | Elektrische warmtepomp | Bodem | Water | Neen | Neen | Neen | 11 | Neen | 0.014 | 0.014 | 0.014 | 0 | In te vullen door de verslaggever | 55 | Vereenvoudige berekening SCOPon | 161 | Pekel | Ja | 8 | Ja | 77 W | Verwarmingstoestel met een geïntegreerd opslagvat | ≤ 70 | 11 | Ja | Ja | XL | Ja | 112,3 % | Ja | Ja |  | Ja | 75 W | Natlopende circulatiepomp met pompregeling | Ja | 0.23
Compress 7800iLW 16 F + HR300 | Bosch | Warmtepomp | Elektrische warmtepomp | Bodem | Water | Neen | Neen | Neen | 14 | Neen | 0.01 | 0.01 | 0.01 | 0 | In te vullen door de verslaggever | 55 | Vereenvoudige berekening SCOPon | 158 | Pekel | Ja | 8 | Ja | 77 W | Verwarmingstoestel met een geïntegreerd opslagvat | ≤ 70 | 14 | Ja | Ja | XL | Ja | 123,5 % | Ja | Ja |  | Ja | 75 W | Natlopende circulatiepomp met pompregeling | Ja | 0.23
Compress 3400iAWS 4 ORE-S | Bosch | Warmtepomp | Elektrische warmtepomp | Enkel buitenlucht | Water | Neen | Neen | Neen | 6 | Neen | 0.011 | 0 | 0.011 | 0 | In te vullen door de verslaggever | 55 | Vereenvoudige berekening SCOPon | 127 | Niet van toepassing | Ja | 8 | Niet van toepassing | Niet van toepassing | In te vullen door de verslaggever, indien van toepassing | ≤ 70 | 6 | In te vullen door de verslaggever | Neen | Onbekend | Niet van toepassing | Niet van toepassing | Ja | Ja |  | Ja | 70 W | Natlopende circulatiepomp met pompregeling | Ja | 0.23
Compress 3400iAWS 4 ORE-S + HR300 | Bosch | Warmtepomp | Elektrische warmtepomp | Enkel buitenlucht | Water | Neen | Neen | Neen | 6 | Neen | 0.011 | 0 | 0.011 | 0 | In te vullen door de verslaggever | 55 | Vereenvoudige berekening SCOPon | 127 | Niet van toepassing | Ja | 8 | Niet van toepassing | Niet van toepassing | Verwarmingstoestel met een geïntegreerd opslagvat | ≤ 70 | 6 | Ja | Ja | XL | Ja | 127,3 % | Ja | Ja |  | Ja | 70 W | Natlopende circulatiepomp met pompregeling | Ja | 0.23
Compress 3400iAWS 6 ORE-S | Bosch | Warmtepomp | Elektrische warmtepomp | Enkel buitenlucht | Water | Neen | Neen | Neen | 7 | Neen | 0.011 | 0 | 0.011 | 0 | In te vullen door de verslaggever | 55 | Vereenvoudige berekening SCOPon | 128 | Niet van toepassing | Ja | 8 | Niet van toepassing | Niet van toepassing | In te vullen door de verslaggever, indien van toepassing | ≤ 70 | 7 | In te vullen door de verslaggever | Neen | Onbekend | Niet van toepassing | Niet van toepassing | Ja | Ja |  | Ja | 70 W | Natlopende circulatiepomp met pompregeling | Ja | 0.23
Compress 3400iAWS 6 ORE-S + HR300 | Bosch | Warmtepomp | Elektrische warmtepomp | Enkel buitenlucht | Water | Neen | Neen | Neen | 7 | Neen | 0.011 | 0 | 0.011 | 0 | In te vullen door de verslaggever | 55 | Vereenvoudige berekening SCOPon | 128 | Niet van toepassing | Ja | 8 | Niet van toepassing | Niet van toepassing | Verwarmingstoestel met een geïntegreerd opslagvat | ≤ 70 | 7 | Ja | Ja | XL | Ja | 128,8 % | Ja | Ja |  | Ja | 70 W | Natlopende circulatiepomp met pompregeling | Ja | 0.23
Compress 3400iAWS 8 ORE-S | Bosch | Warmtepomp | Elektrische warmtepomp | Enkel buitenlucht | Water | Neen | Neen | Neen | 7 | Neen | 0.011 | 0 | 0.011 | 0 | In te vullen door de verslaggever | 55 | Vereenvoudige berekening SCOPon | 128 | Niet van toepassing | Ja | 8 | Niet van toepassing | Niet van toepassing | In te vullen door de verslaggever, indien van toepassing | ≤ 70 | 7 | In te vullen door de verslaggever | Neen | Onbekend | Niet van toepassing | Niet van toepassing | Ja | Ja |  | Ja | 70 W | Natlopende circulatiepomp met pompregeling | Ja | 0.23
Compress 3400iAWS 8 ORE-S + HR300 | Bosch | Warmtepomp | Elektrische warmtepomp | Enkel buitenlucht | Water | Neen | Neen | Neen | 7 | Neen | 0.011 | 0 | 0.011 | 0 | In te vullen door de verslaggever | 55 | Vereenvoudige berekening SCOPon | 128 | Niet van toepassing | Ja | 8 | Niet van toepassing | Niet van toepassing | Verwarmingstoestel met een geïntegreerd opslagvat | ≤ 70 | 7 | Ja | Ja | XL | Ja | 128,8 % | Ja | Ja |  | Ja | 70 W | Natlopende circulatiepomp met pompregeling | Ja | 0.23
Compress 3400iAWS 10 ORE-S | Bosch | Warmtepomp | Elektrische warmtepomp | Enkel buitenlucht | Water | Neen | Neen | Neen | 8 | Neen | 0.011 | 0 | 0.011 | 0 | In te vullen door de verslaggever | 55 | Vereenvoudige berekening SCOPon | 128 | Niet van toepassing | Ja | 8 | Niet van toepassing | Niet van toepassing | In te vullen door de verslaggever, indien van toepassing | ≤ 70 | 8 | In te vullen door de verslaggever | Neen | Onbekend | Niet van toepassing | Niet van toepassing | Ja | Ja |  | Ja | 70 W | Natlopende circulatiepomp met pompregeling | Ja | 0.23
Compress 3400iAWS 10 ORE-S + HR300 | Bosch | Warmtepomp | Elektrische warmtepomp | Enkel buitenlucht | Water | Neen | Neen | Neen | 8 | Neen | 0.011 | 0 | 0.011 | 0 | In te vullen door de verslaggever | 55 | Vereenvoudige berekening SCOPon | 128 | Niet van toepassing | Ja | 8 | Niet van toepassing | Niet van toepassing | Verwarmingstoestel met een geïntegreerd opslagvat | ≤ 70 | 8 | Ja | Ja | XL | Ja | 128,8 % | Ja | Ja |  | Ja | 70 W | Natlopende circulatiepomp met pompregeling | Ja | 0.23
Compress 3400iAWS 12 ORE-S | Bosch | Warmtepomp | Elektrische warmtepomp | Enkel buitenlucht | Water | Neen | Neen | Neen | 10 | Neen | 0.02 | 0 | 0.02 | 0 | In te vullen door de verslaggever | 55 | Vereenvoudige berekening SCOPon | 121 | Niet van toepassing | Ja | 8 | Niet van toepassing | Niet van toepassing | In te vullen door de verslaggever, indien van toepassing | ≤ 70 | 10 | In te vullen door de verslaggever | Neen | Onbekend | Niet van toepassing | Niet van toepassing | Ja | Ja |  | Ja | 70 W | Natlopende circulatiepomp met pompregeling | Ja | 0.23
Compress 3400iAWS 12 ORE-S + HR300 | Bosch | Warmtepomp | Elektrische warmtepomp | Enkel buitenlucht | Water | Neen | Neen | Neen | 10 | Neen | 0.02 | 0 | 0.02 | 0 | In te vullen door de verslaggever | 55 | Vereenvoudige berekening SCOPon | 121 | Niet van toepassing | Ja | 8 | Niet van toepassing | Niet van toepassing | Verwarmingstoestel met een geïntegreerd opslagvat | ≤ 70 | 10 | Ja | Ja | XL | Ja | 112,7 % | Ja | Ja |  | Ja | 70 W | Natlopende circulatiepomp met pompregeling | Ja | 0.23
Compress 3400iAWS 14 ORE-S | Bosch | Warmtepomp | Elektrische warmtepomp | Enkel buitenlucht | Water | Neen | Neen | Neen | 12 | Neen | 0.02 | 0 | 0.02 | 0 | In te vullen door de verslaggever | 55 | Vereenvoudige berekening SCOPon | 119 | Niet van toepassing | Ja | 8 | Niet van toepassing | Niet van toepassing | In te vullen door de verslaggever, indien van toepassing | ≤ 70 | 12 | In te vullen door de verslaggever | Neen | Onbekend | Niet van toepassing | Niet van toepassing | Ja | Ja |  | Ja | 70 W | Natlopende circulatiepomp met pompregeling | Ja | 0.23
Compress 3400iAWS 14 ORE-S + HR300 | Bosch | Warmtepomp | Elektrische warmtepomp | Enkel buitenlucht | Water | Neen | Neen | Neen | 12 | Neen | 0.02 | 0 | 0.02 | 0 | In te vullen door de verslaggever | 55 | Vereenvoudige berekening SCOPon | 119 | Niet van toepassing | Ja | 8 | Niet van toepassing | Niet van toepassing | Verwarmingstoestel met een geïntegreerd opslagvat | ≤ 70 | 12 | Ja | Ja | XL | Ja | 112,7 % | Ja | Ja |  | Ja | 70 W | Natlopende circulatiepomp met pompregeling | Ja | 0.23
Compress 3400iAWS 10 ORE-T | Bosch | Warmtepomp | Elektrische warmtepomp | Enkel buitenlucht | Water | Neen | Neen | Neen | 10 | Neen | 0.022 | 0 | 0.022 | 0 | In te vullen door de verslaggever | 55 | Vereenvoudige berekening SCOPon | 137 | Niet van toepassing | Ja | 8 | Niet van toepassing | Niet van toepassing | In te vullen door de verslaggever, indien van toepassing | ≤ 70 | 10 | In te vullen door de verslaggever | Neen | Onbekend | Niet van toepassing | Niet van toepassing | Ja | Ja |  | Ja | 70 W | Natlopende circulatiepomp met pompregeling | Ja | 0.23
Compress 3400iAWS 12 ORE-T | Bosch | Warmtepomp | Elektrische warmtepomp | Enkel buitenlucht | Water | Neen | Neen | Neen | 11 | Neen | 0.022 | 0 | 0.022 | 0 | In te vullen door de verslaggever | 55 | Vereenvoudige berekening SCOPon | 138 | Niet van toepassing | Ja | 8 | Niet van toepassing | Niet van toepassing | In te vullen door de verslaggever, indien van toepassing | ≤ 70 | 11 | In te vullen door de verslaggever | Neen | Onbekend | Niet van toepassing | Niet van toepassing | Ja | Ja |  | Ja | 70 W | Natlopende circulatiepomp met pompregeling | Ja | 0.23
Compress 3400iAWS 14 ORE-T | Bosch | Warmtepomp | Elektrische warmtepomp | Enkel buitenlucht | Water | Neen | Neen | Neen | 12 | Neen | 0.022 | 0 | 0.022 | 0 | In te vullen door de verslaggever | 55 | Vereenvoudige berekening SCOPon | 140 | Niet van toepassing | Ja | 8 | Niet van toepassing | Niet van toepassing | In te vullen door de verslaggever, indien van toepassing | ≤ 70 | 12 | In te vullen door de verslaggever | Neen | Onbekend | Niet van toepassing | Niet van toepassing | Ja | Ja |  | Ja | 70 W | Natlopende circulatiepomp met pompregeling | Ja | 0.23
Compress 3400iAWS 4 ORB-S | Bosch | Warmtepomp | Elektrische warmtepomp | Enkel buitenlucht | Water | Neen | Neen | Neen | 6 | Neen | 0.011 | 0 | 0.011 | 0 | In te vullen door de verslaggever | 55 | Vereenvoudige berekening SCOPon | 127 | Niet van toepassing | Ja | 8 | Niet van toepassing | Niet van toepassing | In te vullen door de verslaggever, indien van toepassing | ≤ 70 | 6 | In te vullen door de verslaggever | Neen | Onbekend | Niet van toepassing | Niet van toepassing | Neen | Niet van toepassing |  | Ja | 70 W | Natlopende circulatiepomp met pompregeling | Ja | 0.23
Compress 3400iAWS 6 ORB-S | Bosch | Warmtepomp | Elektrische warmtepomp | Enkel buitenlucht | Water | Neen | Neen | Neen | 7 | Neen | 0.011 | 0 | 0.011 | 0 | In te vullen door de verslaggever | 55 | Vereenvoudige berekening SCOPon | 128 | Niet van toepassing | Ja | 8 | Niet van toepassing | Niet van toepassing | In te vullen door de verslaggever, indien van toepassing | ≤ 70 | 7 | In te vullen door de verslaggever | Neen | Onbekend | Niet van toepassing | Niet van toepassing | Neen | Niet van toepassing |  | Ja | 70 W | Natlopende circulatiepomp met pompregeling | Ja | 0.23
Compress 3400iAWS 8 ORB-S | Bosch | Warmtepomp | Elektrische warmtepomp | Enkel buitenlucht | Water | Neen | Neen | Neen | 7 | Neen | 0.011 | 0 | 0.011 | 0 | In te vullen door de verslaggever | 55 | Vereenvoudige berekening SCOPon | 128 | Niet van toepassing | Ja | 8 | Niet van toepassing | Niet van toepassing | In te vullen door de verslaggever, indien van toepassing | ≤ 70 | 7 | In te vullen door de verslaggever | Neen | Onbekend | Niet van toepassing | Niet van toepassing | Neen | Niet van toepassing |  | Ja | 70 W | Natlopende circulatiepomp met pompregeling | Ja | 0.23
Compress 3400iAWS 10 ORB-S | Bosch | Warmtepomp | Elektrische warmtepomp | Enkel buitenlucht | Water | Neen | Neen | Neen | 8 | Neen | 0.011 | 0 | 0.011 | 0 | In te vullen door de verslaggever | 55 | Vereenvoudige berekening SCOPon | 128 | Niet van toepassing | Ja | 8 | Niet van toepassing | Niet van toepassing | In te vullen door de verslaggever, indien van toepassing | ≤ 70 | 8 | In te vullen door de verslaggever | Neen | Onbekend | Niet van toepassing | Niet van toepassing | Neen | Niet van toepassing |  | Ja | 70 W | Natlopende circulatiepomp met pompregeling | Ja | 0.23
Compress 3400iAWS 12 ORB-S | Bosch | Warmtepomp | Elektrische warmtepomp | Enkel buitenlucht | Water | Neen | Neen | Neen | 10 | Neen | 0.02 | 0 | 0.02 | 0 | In te vullen door de verslaggever | 55 | Vereenvoudige berekening SCOPon | 121 | Niet van toepassing | Ja | 8 | Niet van toepassing | Niet van toepassing | In te vullen door de verslaggever, indien van toepassing | ≤ 70 | 10 | In te vullen door de verslaggever | Neen | Onbekend | Niet van toepassing | Niet van toepassing | Neen | Niet van toepassing |  | Ja | 70 W | Natlopende circulatiepomp met pompregeling | Ja | 0.23
Compress 3400iAWS 14 ORB-S | Bosch | Warmtepomp | Elektrische warmtepomp | Enkel buitenlucht | Water | Neen | Neen | Neen | 12 | Neen | 0.02 | 0 | 0.02 | 0 | In te vullen door de verslaggever | 55 | Vereenvoudige berekening SCOPon | 119 | Niet van toepassing | Ja | 8 | Niet van toepassing | Niet van toepassing | In te vullen door de verslaggever, indien van toepassing | ≤ 70 | 12 | In te vullen door de verslaggever | Neen | Onbekend | Niet van toepassing | Niet van toepassing | Neen | Niet van toepassing |  | Ja | 70 W | Natlopende circulatiepomp met pompregeling | Ja | 0.23
Compress 3400iAWS 10 ORB-T | Bosch | Warmtepomp | Elektrische warmtepomp | Enkel buitenlucht | Water | Neen | Neen | Neen | 10 | Neen | 0.022 | 0 | 0.022 | 0 | In te vullen door de verslaggever | 55 | Vereenvoudige berekening SCOPon | 137 | Niet van toepassing | Ja | 8 | Niet van toepassing | Niet van toepassing | In te vullen door de verslaggever, indien van toepassing | ≤ 70 | 10 | In te vullen door de verslaggever | Neen | Onbekend | Niet van toepassing | Niet van toepassing | Neen | Niet van toepassing |  | Ja | 70 W | Natlopende circulatiepomp met pompregeling | Ja | 0.23
Compress 3400iAWS 12 ORB-T | Bosch | Warmtepomp | Elektrische warmtepomp | Enkel buitenlucht | Water | Neen | Neen | Neen | 11 | Neen | 0.022 | 0 | 0.022 | 0 | In te vullen door de verslaggever | 55 | Vereenvoudige berekening SCOPon | 138 | Niet van toepassing | Ja | 8 | Niet van toepassing | Niet van toepassing | In te vullen door de verslaggever, indien van toepassing | ≤ 70 | 11 | In te vullen door de verslaggever | Neen | Onbekend | Niet van toepassing | Niet van toepassing | Neen | Niet van toepassing |  | Ja | 70 W | Natlopende circulatiepomp met pompregeling | Ja | 0.23
Compress 3400iAWS 14 ORB-T | Bosch | Warmtepomp | Elektrische warmtepomp | Enkel buitenlucht | Water | Neen | Neen | Neen | 12 | Neen | 0.022 | 0 | 0.022 | 0 | In te vullen door de verslaggever | 55 | Vereenvoudige berekening SCOPon | 140 | Niet van toepassing | Ja | 8 | Niet van toepassing | Niet van toepassing | In te vullen door de verslaggever, indien van toepassing | ≤ 70 | 12 | In te vullen door de verslaggever | Neen | Onbekend | Niet van toepassing | Niet van toepassing | Neen | Niet van toepassing |  | Ja | 70 W | Natlopende circulatiepomp met pompregeling | Ja | 0.23
Compress 3400iAWS 4 ORM-S | Bosch | Warmtepomp | Elektrische warmtepomp | Enkel buitenlucht | Water | Neen | Neen | Neen | 6 | Neen | 0.011 | 0 | 0.011 | 0 | In te vullen door de verslaggever | 55 | Vereenvoudige berekening SCOPon | 127 | Niet van toepassing | Ja | 8 | Niet van toepassing | Niet van toepassing | Verwarmingstoestel met een geïntegreerd opslagvat | ≤ 70 | 6 | Ja | Ja | XL | Ja | 125 % | Ja | Ja |  | Ja | 70 W | Natlopende circulatiepomp met pompregeling | Ja | 0.23
Compress 3400iAWS 6 ORM-S | Bosch | Warmtepomp | Elektrische warmtepomp | Enkel buitenlucht | Water | Neen | Neen | Neen | 7 | Neen | 0.011 | 0 | 0.011 | 0 | In te vullen door de verslaggever | 55 | Vereenvoudige berekening SCOPon | 128 | Niet van toepassing | Ja | 8 | Niet van toepassing | Niet van toepassing | Verwarmingstoestel met een geïntegreerd opslagvat | ≤ 70 | 7 | Ja | Ja | XL | Ja | 124 % | Ja | Ja |  | Ja | 70 W | Natlopende circulatiepomp met pompregeling | Ja | 0.23
Compress 3400iAWS 8 ORM-S | Bosch | Warmtepomp | Elektrische warmtepomp | Enkel buitenlucht | Water | Neen | Neen | Neen | 7 | Neen | 0.011 | 0 | 0.011 | 0 | In te vullen door de verslaggever | 55 | Vereenvoudige berekening SCOPon | 128 | Niet van toepassing | Ja | 8 | Niet van toepassing | Niet van toepassing | Verwarmingstoestel met een geïntegreerd opslagvat | ≤ 70 | 7 | Ja | Ja | XL | Ja | 124 % | Ja | Ja |  | Ja | 70 W | Natlopende circulatiepomp met pompregeling | Ja | 0.23
Compress 3400iAWS 10 ORM-S | Bosch | Warmtepomp | Elektrische warmtepomp | Enkel buitenlucht | Water | Neen | Neen | Neen | 8 | Neen | 0.011 | 0 | 0.011 | 0 | In te vullen door de verslaggever | 55 | Vereenvoudige berekening SCOPon | 128 | Niet van toepassing | Ja | 8 | Niet van toepassing | Niet van toepassing | Verwarmingstoestel met een geïntegreerd opslagvat | ≤ 70 | 8 | Ja | Ja | XL | Ja | 124 % | Ja | Ja |  | Ja | 70 W | Natlopende circulatiepomp met pompregeling | Ja | 0.23
Compress 3400iAWS 12 ORM-S | Bosch | Warmtepomp | Elektrische warmtepomp | Enkel buitenlucht | Water | Neen | Neen | Neen | 10 | Neen | 0.02 | 0 | 0.02 | 0 | In te vullen door de verslaggever | 55 | Vereenvoudige berekening SCOPon | 121 | Niet van toepassing | Ja | 8 | Niet van toepassing | Niet van toepassing | Verwarmingstoestel met een geïntegreerd opslagvat | ≤ 70 | 10 | Ja | Ja | XL | Ja | 104 % | Ja | Ja |  | Ja | 70 W | Natlopende circulatiepomp met pompregeling | Ja | 0.23
Compress 3400iAWS 14 ORM-S | Bosch | Warmtepomp | Elektrische warmtepomp | Enkel buitenlucht | Water | Neen | Neen | Neen | 12 | Neen | 0.02 | 0 | 0.02 | 0 | In te vullen door de verslaggever | 55 | Vereenvoudige berekening SCOPon | 119 | Niet van toepassing | Ja | 8 | Niet van toepassing | Niet van toepassing | Verwarmingstoestel met een geïntegreerd opslagvat | ≤ 70 | 12 | Ja | Ja | XL | Ja | 104 % | Ja | Ja |  | Ja | 70 W | Natlopende circulatiepomp met pompregeling | Ja | 0.23
Compress 3400iAWS 10 ORM-T | Bosch | Warmtepomp | Elektrische warmtepomp | Enkel buitenlucht | Water | Neen | Neen | Neen | 10 | Neen | 0.022 | 0 | 0.022 | 0 | In te vullen door de verslaggever | 55 | Vereenvoudige berekening SCOPon | 137 | Niet van toepassing | Ja | 8 | Niet van toepassing | Niet van toepassing | Verwarmingstoestel met een geïntegreerd opslagvat | ≤ 70 | 10 | Ja | Ja | XL | Ja | 120 % | Ja | Ja |  | Ja | 70 W | Natlopende circulatiepomp met pompregeling | Ja | 0.23
Compress 3400iAWS 12 ORM-T | Bosch | Warmtepomp | Elektrische warmtepomp | Enkel buitenlucht | Water | Neen | Neen | Neen | 11 | Neen | 0.022 | 0 | 0.022 | 0 | In te vullen door de verslaggever | 55 | Vereenvoudige berekening SCOPon | 138 | Niet van toepassing | Ja | 8 | Niet van toepassing | Niet van toepassing | Verwarmingstoestel met een geïntegreerd opslagvat | ≤ 70 | 11 | Ja | Ja | XL | Ja | 120 % | Ja | Ja |  | Ja | 70 W | Natlopende circulatiepomp met pompregeling | Ja | 0.23
Compress 3400iAWS 14 ORM-T | Bosch | Warmtepomp | Elektrische warmtepomp | Enkel buitenlucht | Water | Neen | Neen | Neen | 12 | Neen | 0.022 | 0 | 0.022 | 0 | In te vullen door de verslaggever | 55 | Vereenvoudige berekening SCOPon | 140 | Niet van toepassing | Ja | 8 | Niet van toepassing | Niet van toepassing | Verwarmingstoestel met een geïntegreerd opslagvat | ≤ 70 | 12 | Ja | Ja | XL | Ja | 120 % | Ja | Ja |  | Ja | 70 W | Natlopende circulatiepomp met pompregeling | Ja | 0.23
Compress 5800iAW 4 ORM-S | Bosch | Warmtepomp | Elektrische warmtepomp | Enkel buitenlucht | Water | Neen | Neen | Neen | 4 | Neen | 0.015 | 0.014 | 0.015 | 0.033 | Ja | 55 | Vereenvoudige berekening SCOPon | 129 | Niet van toepassing | Ja | 8 | Niet van toepassing | Niet van toepassing | Verwarmingstoestel met een geïntegreerd opslagvat | ≤ 70 | 4 | Ja | Ja | L | Ja | 85 % | Ja | Ja |  | Ja | 75 W | Natlopende circulatiepomp met pompregeling | Ja | 0.2
Compress 5800iAW 5 ORM-S | Bosch | Warmtepomp | Elektrische warmtepomp | Enkel buitenlucht | Water | Neen | Neen | Neen | 6 | Neen | 0.016 | 0.016 | 0.016 | 0.031 | Ja | 55 | Vereenvoudige berekening SCOPon | 138 | Niet van toepassing | Ja | 8 | Niet van toepassing | Niet van toepassing | Verwarmingstoestel met een geïntegreerd opslagvat | ≤ 70 | 6 | Ja | Ja | XL | Ja | 92 % | Ja | Ja |  | Ja | 75 W | Natlopende circulatiepomp met pompregeling | Ja | 0.2
Compress 5800iAW 7 ORM-S | Bosch | Warmtepomp | Elektrische warmtepomp | Enkel buitenlucht | Water | Neen | Neen | Neen | 7 | Neen | 0.015 | 0.015 | 0.015 | 0.032 | Ja | 55 | Vereenvoudige berekening SCOPon | 138 | Niet van toepassing | Ja | 8 | Niet van toepassing | Niet van toepassing | Verwarmingstoestel met een geïntegreerd opslagvat | ≤ 70 | 7 | Ja | Ja | XL | Ja | 92 % | Ja | Ja |  | Ja | 75 W | Natlopende circulatiepomp met pompregeling | Ja | 0.2
Compress 5800iAW 10 ORM-T | Bosch | Warmtepomp | Elektrische warmtepomp | Enkel buitenlucht | Water | Neen | Neen | Neen | 10 | Neen | 0.033 | 0.018 | 0.033 | 0.034 | Ja | 55 | Vereenvoudige berekening SCOPon | 143 | Niet van toepassing | Ja | 8 | Niet van toepassing | Niet van toepassing | Verwarmingstoestel met een geïntegreerd opslagvat | ≤ 70 | 10 | Ja | Ja | XL | Ja | 95 % | Ja | Ja |  | Ja | 75 W | Natlopende circulatiepomp met pompregeling | Ja | 0.2
Compress 5800iAW 12 ORM-T | Bosch | Warmtepomp | Elektrische warmtepomp | Enkel buitenlucht | Water | Neen | Neen | Neen | 12 | Neen | 0.033 | 0.018 | 0.033 | 0.067 | Ja | 55 | Vereenvoudige berekening SCOPon | 138 | Niet van toepassing | Ja | 8 | Niet van toepassing | Niet van toepassing | Verwarmingstoestel met een geïntegreerd opslagvat | ≤ 70 | 12 | Ja | Ja | XL | Ja | 95 % | Ja | Ja |  | Ja | 75 W | Natlopende circulatiepomp met pompregeling | Ja | 0.2
Compress 5800iAW 4 ORE-S | Bosch | Warmtepomp | Elektrische warmtepomp | Enkel buitenlucht | Water | Neen | Neen | Neen | 4 | Neen | 0.015 | 0.014 | 0.015 | 0.033 | Ja | 55 | Vereenvoudige berekening SCOPon | 132 | Niet van toepassing | Ja | 8 | Niet van toepassing | Niet van toepassing | In te vullen door de verslaggever, indien van toepassing | ≤ 70 | 4 | In te vullen door de verslaggever | Niet van toepassing | Niet van toepassing | Niet van toepassing | Niet van toepassing | Ja | Ja |  | Ja | 75 W | Natlopende circulatiepomp met pompregeling | Ja | 0.2
Compress 5800iAW 5 ORE-S | Bosch | Warmtepomp | Elektrische warmtepomp | Enkel buitenlucht | Water | Neen | Neen | Neen | 6 | Neen | 0.016 | 0.016 | 0.016 | 0.031 | Ja | 55 | Vereenvoudige berekening SCOPon | 139 | Niet van toepassing | Ja | 8 | Niet van toepassing | Niet van toepassing | In te vullen door de verslaggever, indien van toepassing | ≤ 70 | 6 | In te vullen door de verslaggever | Niet van toepassing | Niet van toepassing | Niet van toepassing | Niet van toepassing | Ja | Ja |  | Ja | 75 W | Natlopende circulatiepomp met pompregeling | Ja | 0.2
Compress 5800iAW 7 ORE-S | Bosch | Warmtepomp | Elektrische warmtepomp | Enkel buitenlucht | Water | Neen | Neen | Neen | 7 | Neen | 0.015 | 0.015 | 0.015 | 0.032 | Ja | 55 | Vereenvoudige berekening SCOPon | 140 | Niet van toepassing | Ja | 8 | Niet van toepassing | Niet van toepassing | In te vullen door de verslaggever, indien van toepassing | ≤ 70 | 7 | In te vullen door de verslaggever | Niet van toepassing | Niet van toepassing | Niet van toepassing | Niet van toepassing | Ja | Ja |  | Ja | 75 W | Natlopende circulatiepomp met pompregeling | Ja | 0.2
Compress 5800iAW 10 ORE-T | Bosch | Warmtepomp | Elektrische warmtepomp | Enkel buitenlucht | Water | Neen | Neen | Neen | 10 | Neen | 0.033 | 0.018 | 0.033 | 0.034 | Ja | 55 | Vereenvoudige berekening SCOPon | 144 | Niet van toepassing | Ja | 8 | Niet van toepassing | Niet van toepassing | In te vullen door de verslaggever, indien van toepassing | ≤ 70 | 10 | In te vullen door de verslaggever | Niet van toepassing | Niet van toepassing | Niet van toepassing | Niet van toepassing | Ja | Ja |  | Ja | 75 W | Natlopende circulatiepomp met pompregeling | Ja | 0.2
Compress 5800iAW 12 ORE-T | Bosch | Warmtepomp | Elektrische warmtepomp | Enkel buitenlucht | Water | Neen | Neen | Neen | 12 | Neen | 0.033 | 0.018 | 0.033 | 0.067 | Ja | 55 | Vereenvoudige berekening SCOPon | 139 | Niet van toepassing | Ja | 8 | Niet van toepassing | Niet van toepassing | In te vullen door de verslaggever, indien van toepassing | ≤ 70 | 12 | In te vullen door de verslaggever | Niet van toepassing | Niet van toepassing | Niet van toepassing | Niet van toepassing | Ja | Ja |  | Ja | 75 W | Natlopende circulatiepomp met pompregeling | Ja | 0.2
Compress 2000 AWF 4 R-S | Bosch | Warmtepomp | Elektrische warmtepomp | Enkel buitenlucht | Water | Neen | Neen | Neen | 4 | Neen | 0.014 | 0.024 | 0.014 | 0 | In te vullen door de verslaggever | 55 | Vereenvoudige berekening SCOPon | 134 | Niet van toepassing | Ja | 8 | Niet van toepassing | Niet van toepassing | In te vullen door de verslaggever, indien van toepassing | ≤ 70 | 4 | In te vullen door de verslaggever | Niet van toepassing | Niet van toepassing | Niet van toepassing | Niet van toepassing | Neen | Ja |  | Ja | 87 W | Natlopende circulatiepomp met pompregeling | Ja | 0.21
Compress 2000 AWF 6 R-S | Bosch | Warmtepomp | Elektrische warmtepomp | Enkel buitenlucht | Water | Neen | Neen | Neen | 6 | Neen | 0.014 | 0.024 | 0.014 | 0 | In te vullen door de verslaggever | 55 | Vereenvoudige berekening SCOPon | 142 | Niet van toepassing | Ja | 8 | Niet van toepassing | Niet van toepassing | In te vullen door de verslaggever, indien van toepassing | ≤ 70 | 6 | In te vullen door de verslaggever | Niet van toepassing | Niet van toepassing | Niet van toepassing | Niet van toepassing | Neen | Ja |  | Ja | 87 W | Natlopende circulatiepomp met pompregeling | Ja | 0.21
Compress 2000 AWF 8 R-S | Bosch | Warmtepomp | Elektrische warmtepomp | Enkel buitenlucht | Water | Neen | Neen | Neen | 7 | Neen | 0.014 | 0.024 | 0.014 | 0 | In te vullen door de verslaggever | 55 | Vereenvoudige berekening SCOPon | 136 | Niet van toepassing | Ja | 8 | Niet van toepassing | Niet van toepassing | In te vullen door de verslaggever, indien van toepassing | ≤ 70 | 7 | In te vullen door de verslaggever | Niet van toepassing | Niet van toepassing | Niet van toepassing | Niet van toepassing | Neen | Ja |  | Ja | 87 W | Natlopende circulatiepomp met pompregeling | Ja | 0.21
Compress 2000 AWF 10 R-S | Bosch | Warmtepomp | Elektrische warmtepomp | Enkel buitenlucht | Water | Neen | Neen | Neen | 8 | Neen | 0.014 | 0.024 | 0.014 | 0 | In te vullen door de verslaggever | 55 | Vereenvoudige berekening SCOPon | 140 | Niet van toepassing | Ja | 8 | Niet van toepassing | Niet van toepassing | In te vullen door de verslaggever, indien van toepassing | ≤ 70 | 8 | In te vullen door de verslaggever | Niet van toepassing | Niet van toepassing | Niet van toepassing | Niet van toepassing | Neen | Ja |  | Ja | 87 W | Natlopende circulatiepomp met pompregeling | Ja | 0.21
Compress 2000 AWF 12 R-T | Bosch | Warmtepomp | Elektrische warmtepomp | Enkel buitenlucht | Water | Neen | Neen | Neen | 12 | Neen | 0.014 | 0.03 | 0.014 | 0 | In te vullen door de verslaggever | 55 | Vereenvoudige berekening SCOPon | 139 | Niet van toepassing | Ja | 8 | Niet van toepassing | Niet van toepassing | In te vullen door de verslaggever, indien van toepassing | ≤ 70 | 12 | In te vullen door de verslaggever | Niet van toepassing | Niet van toepassing | Niet van toepassing | Niet van toepassing | Neen | Ja |  | Ja | 87 W | Natlopende circulatiepomp met pompregeling | Ja | 0.21
Compress 2000 AWF 14 R-T | Bosch | Warmtepomp | Elektrische warmtepomp | Enkel buitenlucht | Water | Neen | Neen | Neen | 12 | Neen | 0.014 | 0.03 | 0.014 | 0 | In te vullen door de verslaggever | 55 | Vereenvoudige berekening SCOPon | 140 | Niet van toepassing | Ja | 8 | Niet van toepassing | Niet van toepassing | In te vullen door de verslaggever, indien van toepassing | ≤ 70 | 12 | In te vullen door de verslaggever | Niet van toepassing | Niet van toepassing | Niet van toepassing | Niet van toepassing | Neen | Ja |  | Ja | 87 W | Natlopende circulatiepomp met pompregeling | Ja | 0.21
Compress 2000 AWF 16 R-T | Bosch | Warmtepomp | Elektrische warmtepomp | Enkel buitenlucht | Water | Neen | Neen | Neen | 13 | Neen | 0.014 | 0.03 | 0.014 | 0 | In te vullen door de verslaggever | 55 | Vereenvoudige berekening SCOPon | 137 | Niet van toepassing | Ja | 8 | Niet van toepassing | Niet van toepassing | In te vullen door de verslaggever, indien van toepassing | ≤ 70 | 13 | In te vullen door de verslaggever | Niet van toepassing | Niet van toepassing | Niet van toepassing | Niet van toepassing | Neen | Ja |  | Ja | 87 W | Natlopende circulatiepomp met pompregeling | Ja | 0.21
Compress 3800iAW 4 OM-S | Bosch | Warmtepomp | Elektrische warmtepomp | Enkel buitenlucht | Water | Neen | Neen | Neen | 4 | Neen | 0.015 | 0.016 | 0.015 | 0.001 | In te vullen door de verslaggever | 55 | Vereenvoudige berekening SCOPon | 143 | Niet van toepassing | Niet van toepassing | Niet van toepassing | Niet van toepassing | Niet van toepassing | Verwarmingstoestel met een geïntegreerd opslagvat | ≤ 70 | 4 | Ja | Ja | L | Ja | 152 % | neen | Ja |  | Niet van toepassing | Niet van toepassing | Niet van toepassing | Niet van toepassing | Niet van toepassing
Compress 3800iAW 6 OM-S | Bosch | Warmtepomp | Elektrische warmtepomp | Enkel buitenlucht | Water | Neen | Neen | Neen | 6 | Neen | 0.015 | 0.016 | 0.015 | 0.001 | In te vullen door de verslaggever | 55 | Vereenvoudige berekening SCOPon | 145 | Niet van toepassing | Niet van toepassing | Niet van toepassing | Niet van toepassing | Niet van toepassing | Verwarmingstoestel met een geïntegreerd opslagvat | ≤ 70 | 6 | Ja | Ja | L | Ja | 152 % | neen | Ja |  | Niet van toepassing | Niet van toepassing | Niet van toepassing | Niet van toepassing | Niet van toepassing
Compress 3800iAW 7 OM-S | Bosch | Warmtepomp | Elektrische warmtepomp | Enkel buitenlucht | Water | Neen | Neen | Neen | 8 | Neen | 0.015 | 0.016 | 0.015 | 0.001 | In te vullen door de verslaggever | 55 | Vereenvoudige berekening SCOPon | 146 | Niet van toepassing | Niet van toepassing | Niet van toepassing | Niet van toepassing | Niet van toepassing | Verwarmingstoestel met een geïntegreerd opslagvat | ≤ 70 | 8 | Ja | Ja | L | Ja | 152 % | neen | Ja |  | Niet van toepassing | Niet van toepassing | Niet van toepassing | Niet van toepassing | Niet van toepassing
Compress 3800iAW 10 OM-S | Bosch | Warmtepomp | Elektrische warmtepomp | Enkel buitenlucht | Water | Neen | Neen | Neen | 10 | Neen | 0.017 | 0.035 | 0.017 | 0 | In te vullen door de verslaggever | 55 | Vereenvoudige berekening SCOPon | 155 | Niet van toepassing | Niet van toepassing | Niet van toepassing | Niet van toepassing | Niet van toepassing | Verwarmingstoestel met een geïntegreerd opslagvat | ≤ 70 | 10 | Ja | Ja | L | Ja | 149 % | neen | Ja |  | Niet van toepassing | Niet van toepassing | Niet van toepassing | Niet van toepassing | Niet van toepassing
Compress 3800iAW 13 OM-S | Bosch | Warmtepomp | Elektrische warmtepomp | Enkel buitenlucht | Water | Neen | Neen | Neen | 13 | Neen | 0.017 | 0.015 | 0.017 | 0 | In te vullen door de verslaggever | 55 | Vereenvoudige berekening SCOPon | 157 | Niet van toepassing | Niet van toepassing | Niet van toepassing | Niet van toepassing | Niet van toepassing | Verwarmingstoestel met een geïntegreerd opslagvat | ≤ 70 | 13 | Ja | Ja | L | Ja | 149 % | neen | Ja |  | Niet van toepassing | Niet van toepassing | Niet van toepassing | Niet van toepassing | Niet van toepassing
Compress 3800iAW 10 OM-T | Bosch | Warmtepomp | Elektrische warmtepomp | Enkel buitenlucht | Water | Neen | Neen | Neen | 10 | Neen | 0.017 | 0.007 | 0.017 | 0 | In te vullen door de verslaggever | 55 | Vereenvoudige berekening SCOPon | 156 | Niet van toepassing | Niet van toepassing | Niet van toepassing | Niet van toepassing | Niet van toepassing | Verwarmingstoestel met een geïntegreerd opslagvat | ≤ 70 | 10 | Ja | Ja | L | Ja | 152 % | neen | Ja |  | Niet van toepassing | Niet van toepassing | Niet van toepassing | Niet van toepassing | Niet van toepassing
Compress 3800iAW 13 OM-T | Bosch | Warmtepomp | Elektrische warmtepomp | Enkel buitenlucht | Water | Neen | Neen | Neen | 13 | Neen | 0.017 | 0.007 | 0.017 | 0 | In te vullen door de verslaggever | 55 | Vereenvoudige berekening SCOPon | 154 | Niet van toepassing | Niet van toepassing | Niet van toepassing | Niet van toepassing | Niet van toepassing | Verwarmingstoestel met een geïntegreerd opslagvat | ≤ 70 | 13 | Ja | Ja | L | Ja | 152 % | neen | Ja |  | Niet van toepassing | Niet van toepassing | Niet van toepassing | Niet van toepassing | Niet van toepassing
Compress 3800iAW 4 OMH-S | Bosch | Warmtepomp | Elektrische warmtepomp | Enkel buitenlucht | Water | Neen | Neen | Neen | 4 | Neen | 0.015 | 0.016 | 0.015 | 0.001 | In te vullen door de verslaggever | 55 | Vereenvoudige berekening SCOPon | 143 | Niet van toepassing | Niet van toepassing | Niet van toepassing | Niet van toepassing | Niet van toepassing | Verwarmingstoestel met een geïntegreerd opslagvat | ≤ 70 | 4 | Ja | Ja | L | Ja | 152 % | neen | Ja |  | Niet van toepassing | Niet van toepassing | Niet van toepassing | Niet van toepassing | Niet van toepassing
Compress 3800iAW 6 OMH-S | Bosch | Warmtepomp | Elektrische warmtepomp | Enkel buitenlucht | Water | Neen | Neen | Neen | 6 | Neen | 0.015 | 0.016 | 0.015 | 0.001 | In te vullen door de verslaggever | 55 | Vereenvoudige berekening SCOPon | 145 | Niet van toepassing | Niet van toepassing | Niet van toepassing | Niet van toepassing | Niet van toepassing | Verwarmingstoestel met een geïntegreerd opslagvat | ≤ 70 | 6 | Ja | Ja | L | Ja | 152 % | neen | Ja |  | Niet van toepassing | Niet van toepassing | Niet van toepassing | Niet van toepassing | Niet van toepassing
Compress 3800iAW 7 OMH-S | Bosch | Warmtepomp | Elektrische warmtepomp | Enkel buitenlucht | Water | Neen | Neen | Neen | 8 | Neen | 0.015 | 0.016 | 0.015 | 0.001 | In te vullen door de verslaggever | 55 | Vereenvoudige berekening SCOPon | 146 | Niet van toepassing | Niet van toepassing | Niet van toepassing | Niet van toepassing | Niet van toepassing | Verwarmingstoestel met een geïntegreerd opslagvat | ≤ 70 | 8 | Ja | Ja | L | Ja | 152 % | neen | Ja |  | Niet van toepassing | Niet van toepassing | Niet van toepassing | Niet van toepassing | Niet van toepassing
Compress 3800iAW 10 OMH-S | Bosch | Warmtepomp | Elektrische warmtepomp | Enkel buitenlucht | Water | Neen | Neen | Neen | 10 | Neen | 0.017 | 0.035 | 0.017 | 0 | In te vullen door de verslaggever | 55 | Vereenvoudige berekening SCOPon | 155 | Niet van toepassing | Niet van toepassing | Niet van toepassing | Niet van toepassing | Niet van toepassing | Verwarmingstoestel met een geïntegreerd opslagvat | ≤ 70 | 10 | Ja | Ja | L | Ja | 149 % | neen | Ja |  | Niet van toepassing | Niet van toepassing | Niet van toepassing | Niet van toepassing | Niet van toepassing
Compress 3800iAW 13 OMH-S | Bosch | Warmtepomp | Elektrische warmtepomp | Enkel buitenlucht | Water | Neen | Neen | Neen | 13 | Neen | 0.017 | 0.015 | 0.017 | 0 | In te vullen door de verslaggever | 55 | Vereenvoudige berekening SCOPon | 157 | Niet van toepassing | Niet van toepassing | Niet van toepassing | Niet van toepassing | Niet van toepassing | Verwarmingstoestel met een geïntegreerd opslagvat | ≤ 70 | 13 | Ja | Ja | L | Ja | 149 % | neen | Ja |  | Niet van toepassing | Niet van toepassing | Niet van toepassing | Niet van toepassing | Niet van toepassing
Compress 3800iAW 10 OMH-T | Bosch | Warmtepomp | Elektrische warmtepomp | Enkel buitenlucht | Water | Neen | Neen | Neen | 10 | Neen | 0.017 | 0.007 | 0.017 | 0 | In te vullen door de verslaggever | 55 | Vereenvoudige berekening SCOPon | 156 | Niet van toepassing | Niet van toepassing | Niet van toepassing | Niet van toepassing | Niet van toepassing | Verwarmingstoestel met een geïntegreerd opslagvat | ≤ 70 | 10 | Ja | Ja | L | Ja | 152 % | neen | Ja |  | Niet van toepassing | Niet van toepassing | Niet van toepassing | Niet van toepassing | Niet van toepassing
Compress 3800iAW 13 OMH-T | Bosch | Warmtepomp | Elektrische warmtepomp | Enkel buitenlucht | Water | Neen | Neen | Neen | 13 | Neen | 0.017 | 0.007 | 0.017 | 0 | In te vullen door de verslaggever | 55 | Vereenvoudige berekening SCOPon | 154 | Niet van toepassing | Niet van toepassing | Niet van toepassing | Niet van toepassing | Niet van toepassing | Verwarmingstoestel met een geïntegreerd opslagvat | ≤ 70 | 13 | Ja | Ja | L | Ja | 152 % | neen | Ja |  | Niet van toepassing | Niet van toepassing | Niet van toepassing | Niet van toepassing | Niet van toepassing
Compress 3800iAW 4 OE-S | Bosch | Warmtepomp | Elektrische warmtepomp | Enkel buitenlucht | Water | Neen | Neen | Neen | 4 | Neen | 0.015 | 0.016 | 0.015 | 0.001 | In te vullen door de verslaggever | 55 | Vereenvoudige berekening SCOPon | 143 | Niet van toepassing | Niet van toepassing | Niet van toepassing | Niet van toepassing | Niet van toepassing | In te vullen door de verslaggever, indien van toepassing | ≤ 70 | 4 | In te vullen door de verslaggever | Niet van toepassing | Niet van toepassing | Niet van toepassing | Niet van toepassing | Ja | Ja |  | Niet van toepassing | Niet van toepassing | Niet van toepassing | Niet van toepassing | Niet van toepassing
Compress 3800iAW 6 OE-S | Bosch | Warmtepomp | Elektrische warmtepomp | Enkel buitenlucht | Water | Neen | Neen | Neen | 6 | Neen | 0.015 | 0.016 | 0.015 | 0.001 | In te vullen door de verslaggever | 55 | Vereenvoudige berekening SCOPon | 145 | Niet van toepassing | Niet van toepassing | Niet van toepassing | Niet van toepassing | Niet van toepassing | In te vullen door de verslaggever, indien van toepassing | ≤ 70 | 6 | In te vullen door de verslaggever | Niet van toepassing | Niet van toepassing | Niet van toepassing | Niet van toepassing | Ja | Ja |  | Niet van toepassing | Niet van toepassing | Niet van toepassing | Niet van toepassing | Niet van toepassing
Compress 3800iAW 7 OE-S | Bosch | Warmtepomp | Elektrische warmtepomp | Enkel buitenlucht | Water | Neen | Neen | Neen | 8 | Neen | 0.015 | 0.016 | 0.015 | 0.001 | In te vullen door de verslaggever | 55 | Vereenvoudige berekening SCOPon | 146 | Niet van toepassing | Niet van toepassing | Niet van toepassing | Niet van toepassing | Niet van toepassing | In te vullen door de verslaggever, indien van toepassing | ≤ 70 | 8 | In te vullen door de verslaggever | Niet van toepassing | Niet van toepassing | Niet van toepassing | Niet van toepassing | Ja | Ja |  | Niet van toepassing | Niet van toepassing | Niet van toepassing | Niet van toepassing | Niet van toepassing
Compress 3800iAW 10 OE-S | Bosch | Warmtepomp | Elektrische warmtepomp | Enkel buitenlucht | Water | Neen | Neen | Neen | 10 | Neen | 0.017 | 0.035 | 0.017 | 0 | In te vullen door de verslaggever | 55 | Vereenvoudige berekening SCOPon | 155 | Niet van toepassing | Niet van toepassing | Niet van toepassing | Niet van toepassing | Niet van toepassing | In te vullen door de verslaggever, indien van toepassing | ≤ 70 | 10 | In te vullen door de verslaggever | Niet van toepassing | Niet van toepassing | Niet van toepassing | Niet van toepassing | Ja | Ja |  | Niet van toepassing | Niet van toepassing | Niet van toepassing | Niet van toepassing | Niet van toepassing
Compress 3800iAW 13 OE-S | Bosch | Warmtepomp | Elektrische warmtepomp | Enkel buitenlucht | Water | Neen | Neen | Neen | 13 | Neen | 0.017 | 0.015 | 0.017 | 0 | In te vullen door de verslaggever | 55 | Vereenvoudige berekening SCOPon | 157 | Niet van toepassing | Niet van toepassing | Niet van toepassing | Niet van toepassing | Niet van toepassing | In te vullen door de verslaggever, indien van toepassing | ≤ 70 | 13 | In te vullen door de verslaggever | Niet van toepassing | Niet van toepassing | Niet van toepassing | Niet van toepassing | Ja | Ja |  | Niet van toepassing | Niet van toepassing | Niet van toepassing | Niet van toepassing | Niet van toepassing
Compress 3800iAW 10 OE-T | Bosch | Warmtepomp | Elektrische warmtepomp | Enkel buitenlucht | Water | Neen | Neen | Neen | 10 | Neen | 0.017 | 0.007 | 0.017 | 0 | In te vullen door de verslaggever | 55 | Vereenvoudige berekening SCOPon | 156 | Niet van toepassing | Niet van toepassing | Niet van toepassing | Niet van toepassing | Niet van toepassing | In te vullen door de verslaggever, indien van toepassing | ≤ 70 | 10 | In te vullen door de verslaggever | Niet van toepassing | Niet van toepassing | Niet van toepassing | Niet van toepassing | Ja | Ja |  | Niet van toepassing | Niet van toepassing | Niet van toepassing | Niet van toepassing | Niet van toepassing
Compress 3800iAW 13 OE-T | Bosch | Warmtepomp | Elektrische warmtepomp | Enkel buitenlucht | Water | Neen | Neen | Neen | 13 | Neen | 0.017 | 0.007 | 0.017 | 0 | In te vullen door de verslaggever | 55 | Vereenvoudige berekening SCOPon | 154 | Niet van toepassing | Niet van toepassing | Niet van toepassing | Niet van toepassing | Niet van toepassing | In te vullen door de verslaggever, indien van toepassing | ≤ 70 | 13 | In te vullen door de verslaggever | Niet van toepassing | Niet van toepassing | Niet van toepassing | Niet van toepassing | Ja | Ja |  | Niet van toepassing | Niet van toepassing | Niet van toepassing | Niet van toepassing | Niet van toepassing