## français
Certificat PEB et Eco-design
Les spécifiations techniques de ce certificat peuvent être utilisées pour indiquer, via le logiciel PEB, le type de générateur de chaleur utilisé pour le chauffage et/ou l'eau chaude sanitaire. Si nécessaire, les résultats exacts du test peuvent être demandés (test effectué selon la norme EN 14825).
Ce certificat est valable à partir du 01/01/2022.
APPAREILS
| Nom : | Sélectionnez votre pompe à chaleur ici
Marque du produit :
Product-ID :
Type de générateur :
Sous-type de générateur :
Source de chaleur de l'évaporateur :
Fluide caloporteur du condenseur :
Application d'Ecodesign
Mise sur le marché antérieure au 26/9/2015 :
Générateur utilisant des combustibles produits principalement par biomasse :
CHAUFFAGE
Application d'Ecodesign chauffage
Puissance nominale > 400 kW :
Puissance (nominale ou thermique) :
Valeur par défaut pour le rendement :
Puissance OFF :
Puissance TO :
Puissance SB :
Puissance CCH :
La PAC est utilisée comme refroidissement actif :
Température à laquelle est déterminé le SCOP-on ou SGUE-h :
Encodage du SCOPon:
Ns 55°C:
Facteur de correction pour la différence de température entre la source de chaleur et la température d'entrée dans l'evaporateur
Source de chaleur pour la détermination du SCOP-on ou SGUE-h:
Facteur de correction sur l'augmentation de température à travers le condenseur :
Conditions test connue :
Augmentation de la T° à travers le condenseur :
Facteur de correction pour la consommation d'électricité d'une pompe sur le circuit vers l'evaporateur
Puissance électrique de la pompe connue:
Puissance électrique de la pompe vers l'évoraporateur:
Certificat PEB et Eco-design
EAU CHAUDE SANITAIRE
Générateur préférentiel
Puissance (nominale ou thermique) :
Configuration du stockage ou de l'échangeur:
Avec stockage de chaleur (pas instantané) :
Configuration du stockage :
Profil de soutirage et efficacité énerg. ou classe énerg. connu ? :
Profil de soutirage déclaré connu :
Profil :
Efficacité énergétique connue :
Efficacité énergétique :
PAC équipée d'une résistance électrique :
Cette efficacité est-elle déterminée en intégrant la résistance électrique:
Un autre générateur de type "Chauffage électrique par résistance" doit être encodé.
Cette efficacité est-elle déterminée en intégrant le stockage?:
Pertes statiques du ballon de stockage connues:
Pertes statiques:
Générateur non préférentiel
Puissance (nominale ou thermique) :
Configuration du stockage ou de l'échangeur:
Avec stockage de chaleur (pas instantané) :
Configuration du stockage :
Profil de soutirage et efficacité énerg. ou classe énerg. connu ? :
Efficacité énergétique :
Cette efficacité est-elle déterminée en intégrant le stockage?:
Pertes statiques du ballon de stockage connues:
Pertes statiques:
Auxiliares de distribution locaux - Circulateurs
Introduction directe de la puissance installée:
Puissance installée:
Type de circulateur:
EEI connu:
EEI:

## Blad2 (hidden)
Data PEB 2021 Bosch pompe à chaleur
1 | 2 | 3 | 4 | 5 | 6 | 7 | 8 | 9 | 10 | 11 | 12 | 13 | 14 | 15 | 16 | 17 | 18 | 19 | 20 | 21 | 22 | 23 | 24 | 25 | 26 | 27 | 28 | 29 | 30 | 31 | 32 | 33 | 34 | 35 | 36 | 37 | 38 | 39 | 40 | 41 | 42 | 43 | 44 | 45 | 46 | 47 | 48
Chauffage
Auxiliares de distribution locaux - Circulateurs
Product-ID | Marque du produit | Type de générateur | Sous-type de générateur | Source chaude de l'évaporateur | Fluide caloporteur du condenseur : | Mise sur le marché antérieure au 26/9/2015 | Générateur utilisant des combustibles produits principalement par biomasse | Puissance nominale > 400 kW | Puissance (nominale ou thermique) | Valeur par défaut pour le rendement | Puissance OFF | Puissance TO | Puissance SB | Puissance CCH | La PAC est utilisée comme refroidissement actif | Température à laquelle est déterminé le SCOPon ou SGUEh | Encodage du SCOPon | Ns 55°C | Source de chaleur pour la détermination du Scopon | Conditions test connue | Augmentation de la T° à travers le condenseur | Puissance électrique de la pompe connue | Puissance élec. De la pompe vers l'évap. | Configuration du stockage ou de l'échangeur | Avec stockage de chaleur ( pas instantané ) | Configuration du stockage | Profil de soutirage et efficacité energ. ou classe energ. connu | Profil de soutirage déclaré connu | Profil | Effacité énergétique connue | Efficacité énergétique ƞwh | PAC équipée d'une résistance électrique | Cette efficacité est-elle déterminée en intégrant la résistance électrique | Cette efficacité est-elle déterminée en intégrant le stockage | Pertes statiques du Ballon de stockage connues | Pertes statiques | Efficacité énergetique Résistance électrique | Introduction directe de la puissance installée | Puissance installée | Type de circulateur | EEI connu | EEI | Puissance (nominale ou thermique) RE | Configuration du stockage ou de l'échangeur RE | Avec stockage de chaleur ( pas instantané ) RE | Configuration du stockage RE | Profil de soutirage et efficacité energ. ou classe energ. connu
Sélectionnez votre pompe à chaleur ici
Compress 3000 AWES 2 | Bosch | Pompe à chaleur | Électrique | Air neuf (extérieur) uniquement | Eau | Non | Non | Non | 2 | Non | 0.011 | 0.051 | 0.011 | 0.1 | Non | 55 | Calcul simplifié SCOPon | 123 | NA | Oui | 8 | NA | NA | Générateur de chaleur avec ballon séparé ou avec échangeur externe | NA | NA | Non | NA | NA | NA | NA | Oui | NA | Non | Oui | Voir les spécifications du réservoir | 38 | Oui | 70 W | À rotor noyé avec régulation (excepté régulation marche/arrêt) | Oui | 0.23 | 9 kW | Générateur de chaleur avec ballon séparé ou avec échangeur externe | Oui | Un ballon de stockage unique et commun aux 2 producteurs | Non
Compress 3000 AWES 4 | Bosch | Pompe à chaleur | Électrique | Air neuf (extérieur) uniquement | Eau | Non | Non | Non | 4 | Non | 0.017 | 0 | 0.017 | 0.016 | Non | 55 | Calcul simplifié SCOPon | 124 | NA | Oui | 8 | NA | NA | Générateur de chaleur avec ballon séparé ou avec échangeur externe | NA | NA | Non | NA | NA | NA | NA | Oui | NA | Non | Oui | Voir les spécifications du réservoir | 38 | Oui | 70 W | À rotor noyé avec régulation (excepté régulation marche/arrêt) | Oui | 0.23 | 9 kW | Générateur de chaleur avec ballon séparé ou avec échangeur externe | Oui | Un ballon de stockage unique et commun aux 2 producteurs | Non
Compress 3000 AWES 4 + WH290 LP1 B | Bosch | Pompe à chaleur | Électrique | Air neuf (extérieur) uniquement | Eau | Non | Non | Non | 4 | Non | 0.017 | 0 | 0.017 | 0.016 | Non | 55 | Calcul simplifié SCOPon | 124 | NA | Oui | 8 | NA | NA | Générateur de chaleur avec ballon intégré | Oui | Un ballon de stockage unique et commun aux 2 producteurs | NA | Oui | XL | Oui | 126,5% | Oui | Oui | NA | NA | NA | NA | Oui | 70 W | À rotor noyé avec régulation (excepté régulation marche/arrêt) | Oui | 0.23 | NA | NA | NA | NA | NA
Compress 3000 AWES 6 | Bosch | Pompe à chaleur | Électrique | Air neuf (extérieur) uniquement | Eau | Non | Non | Non | 6 | Non | 0.017 | 0 | 0.017 | 0.016 | Non | 55 | Calcul simplifié SCOPon | 123 | NA | Oui | 8 | NA | NA | Générateur de chaleur avec ballon séparé ou avec échangeur externe | NA | NA | Non | NA | NA | NA | NA | Oui | NA | Non | Oui | Voir les spécifications du réservoir | 38 | Oui | 70 W | À rotor noyé avec régulation (excepté régulation marche/arrêt) | Oui | 0.23 | 9 kW | Générateur de chaleur avec ballon séparé ou avec échangeur externe | Oui | Un ballon de stockage unique et commun aux 2 producteurs | Non
Compress 3000 AWES 6 + WH290 LP1 B | Bosch | Pompe à chaleur | Électrique | Air neuf (extérieur) uniquement | Eau | Non | Non | Non | 6 | Non | 0.017 | 0 | 0.017 | 0.016 | Non | 55 | Calcul simplifié SCOPon | 123 | NA | Oui | 8 | NA | NA | Générateur de chaleur avec ballon intégré | Oui | Un ballon de stockage unique et commun aux 2 producteurs | NA | Oui | XL | Oui | 126,5% | Oui | Oui | NA | NA | NA | NA | Oui | 70 W | À rotor noyé avec régulation (excepté régulation marche/arrêt) | Oui | 0.23 | NA | NA | NA | NA | NA
Compress 3000 AWES 8 | Bosch | Pompe à chaleur | Électrique | Air neuf (extérieur) uniquement | Eau | Non | Non | Non | 8 | Non | 0.013 | 0 | 0.013 | 0.017 | Non | 55 | Calcul simplifié SCOPon | 134 | NA | Oui | 8 | NA | NA | Générateur de chaleur avec ballon séparé ou avec échangeur externe | NA | NA | Non | NA | NA | NA | NA | Oui | NA | Non | Oui | Voir les spécifications du réservoir | 38 | Oui | 70 W | À rotor noyé avec régulation (excepté régulation marche/arrêt) | Oui | 0.23 | 9 kW | Générateur de chaleur avec ballon séparé ou avec échangeur externe | Oui | Un ballon de stockage unique et commun aux 2 producteurs | Non
Compress 3000 AWES 8 + HR300 | Bosch | Pompe à chaleur | Électrique | Air neuf (extérieur) uniquement | Eau | Non | Non | Non | 8 | Non | 0.013 | 0 | 0.013 | 0.017 | Non | 55 | Calcul simplifié SCOPon | 134 | NA | Oui | 8 | NA | NA | Générateur de chaleur avec ballon intégré | Oui | Un ballon de stockage unique et commun aux 2 producteurs | NA | Oui | XL | Oui | 132,6% | Oui | Oui | NA | NA | NA | NA | Oui | 70 W | À rotor noyé avec régulation (excepté régulation marche/arrêt) | Oui | 0.23 | NA | NA | NA | NA | NA
Compress 3000 AWES 11s | Bosch | Pompe à chaleur | Électrique | Air neuf (extérieur) uniquement | Eau | Non | Non | Non | 11 | Non | 0.007 | 0 | 0.007 | 0.035 | Non | 55 | Calcul simplifié SCOPon | 131 | NA | Oui | 8 | NA | NA | Générateur de chaleur avec ballon séparé ou avec échangeur externe | NA | NA | Non | NA | NA | NA | NA | Oui | NA | Non | Oui | Voir les spécifications du réservoir | 38 | Oui | 140 W | À rotor noyé avec régulation (excepté régulation marche/arrêt) | Oui | 0.23 | 9 kW | Générateur de chaleur avec ballon séparé ou avec échangeur externe | Oui | Un ballon de stockage unique et commun aux 2 producteurs | Non
Compress 3000 AWES 11s + HR300 | Bosch | Pompe à chaleur | Électrique | Air neuf (extérieur) uniquement | Eau | Non | Non | Non | 11 | Non | 0.007 | 0 | 0.007 | 0.035 | Non | 55 | Calcul simplifié SCOPon | 131 | NA | Oui | 8 | NA | NA | Générateur de chaleur avec ballon intégré | Oui | Un ballon de stockage unique et commun aux 2 producteurs | NA | Oui | XL | Oui | 128,8% | Oui | Oui | NA | NA | NA | NA | Oui | 140 W | À rotor noyé avec régulation (excepté régulation marche/arrêt) | Oui | 0.23 | NA | NA | NA | NA | NA
Compress 3000 AWES 11t | Bosch | Pompe à chaleur | Électrique | Air neuf (extérieur) uniquement | Eau | Non | Non | Non | 11 | Non | 0.026 | 0 | 0.026 | 0.053 | Non | 55 | Calcul simplifié SCOPon | 129 | NA | Oui | 8 | NA | NA | Générateur de chaleur avec ballon séparé ou avec échangeur externe | NA | NA | Non | NA | NA | NA | NA | Oui | NA | Non | Oui | Voir les spécifications du réservoir | 38 | Oui | 140 W | À rotor noyé avec régulation (excepté régulation marche/arrêt) | Oui | 0.23 | 9 kW | Générateur de chaleur avec ballon séparé ou avec échangeur externe | Oui | Un ballon de stockage unique et commun aux 2 producteurs | Non
Compress 3000 AWES 13s | Bosch | Pompe à chaleur | Électrique | Air neuf (extérieur) uniquement | Eau | Non | Non | Non | 13 | Non | 0.007 | 0 | 0.007 | 0.035 | Non | 55 | Calcul simplifié SCOPon | 136 | NA | Oui | 8 | NA | NA | Générateur de chaleur avec ballon séparé ou avec échangeur externe | NA | NA | Non | NA | NA | NA | NA | Oui | NA | Non | Oui | Voir les spécifications du réservoir | 38 | Oui | 140 W | À rotor noyé avec régulation (excepté régulation marche/arrêt) | Oui | 0.23 | 9 kW | Générateur de chaleur avec ballon séparé ou avec échangeur externe | Oui | Un ballon de stockage unique et commun aux 2 producteurs | Non
Compress 3000 AWES 13s + HR300 | Bosch | Pompe à chaleur | Électrique | Air neuf (extérieur) uniquement | Eau | Non | Non | Non | 13 | Non | 0.007 | 0 | 0.007 | 0.035 | Non | 55 | Calcul simplifié SCOPon | 136 | NA | Oui | 8 | NA | NA | Générateur de chaleur avec ballon intégré | Oui | Un ballon de stockage unique et commun aux 2 producteurs | NA | Oui | XL | Oui | 128,8% | Oui | Oui | NA | NA | NA | NA | Oui | 140 W | À rotor noyé avec régulation (excepté régulation marche/arrêt) | Oui | 0.23 | NA | NA | NA | NA | NA
Compress 3000 AWES 13t | Bosch | Pompe à chaleur | Électrique | Air neuf (extérieur) uniquement | Eau | Non | Non | Non | 13 | Non | 0.026 | 0 | 0.026 | 0.053 | Non | 55 | Calcul simplifié SCOPon | 132 | NA | Oui | 8 | NA | NA | Générateur de chaleur avec ballon séparé ou avec échangeur externe | NA | NA | Non | NA | NA | NA | NA | Oui | NA | Non | Oui | Voir les spécifications du réservoir | 38 | Oui | 140 W | À rotor noyé avec régulation (excepté régulation marche/arrêt) | Oui | 0.23 | 9 kW | Générateur de chaleur avec ballon séparé ou avec échangeur externe | Oui | Un ballon de stockage unique et commun aux 2 producteurs | Non
Compress 3000 AWES 15s | Bosch | Pompe à chaleur | Électrique | Air neuf (extérieur) uniquement | Eau | Non | Non | Non | 15 | Non | 0.007 | 0 | 0.007 | 0.035 | Non | 55 | Calcul simplifié SCOPon | 136 | NA | Oui | 8 | NA | NA | Générateur de chaleur avec ballon séparé ou avec échangeur externe | NA | NA | Non | NA | NA | NA | NA | Oui | NA | Non | Oui | Voir les spécifications du réservoir | 38 | Oui | 140 W | À rotor noyé avec régulation (excepté régulation marche/arrêt) | Oui | 0.23 | 9 kW | Générateur de chaleur avec ballon séparé ou avec échangeur externe | Oui | Un ballon de stockage unique et commun aux 2 producteurs | Non
Compress 3000 AWES 15s + HR300 | Bosch | Pompe à chaleur | Électrique | Air neuf (extérieur) uniquement | Eau | Non | Non | Non | 15 | Non | 0.007 | 0 | 0.007 | 0.035 | Non | 55 | Calcul simplifié SCOPon | 136 | NA | Oui | 8 | NA | NA | Générateur de chaleur avec ballon intégré | Oui | Un ballon de stockage unique et commun aux 2 producteurs | NA | Oui | XL | Oui | 128,8% | Oui | Oui | NA | NA | NA | NA | Oui | 140 W | À rotor noyé avec régulation (excepté régulation marche/arrêt) | Oui | 0.23 | NA | NA | NA | NA | NA
Compress 3000 AWES 15t | Bosch | Pompe à chaleur | Électrique | Air neuf (extérieur) uniquement | Eau | Non | Non | Non | 15 | Non | 0.026 | 0 | 0.026 | 0.053 | Non | 55 | Calcul simplifié SCOPon | 132 | NA | Oui | 8 | NA | NA | Générateur de chaleur avec ballon séparé ou avec échangeur externe | NA | NA | Non | NA | NA | NA | NA | Oui | NA | Non | Oui | Voir les spécifications du réservoir | 38 | Oui | 140 W | À rotor noyé avec régulation (excepté régulation marche/arrêt) | Oui | 0.23 | 9 kW | Générateur de chaleur avec ballon séparé ou avec échangeur externe | Oui | Un ballon de stockage unique et commun aux 2 producteurs | Non
Compress 3000 AWBS 2 | Bosch | Pompe à chaleur | Électrique | Air neuf (extérieur) uniquement | Eau | Non | Non | Non | 2 | Non | 0.011 | 0.051 | 0.011 | 0.1 | Non | 55 | Calcul simplifié SCOPon | 123 | NA | Oui | 8 | NA | NA | Générateur de chaleur avec ballon séparé ou avec échangeur externe | NA | NA | Non | NA | NA | NA | NA | Non | NA | NA | NA | NA | NA | Oui | 70 W | À rotor noyé avec régulation (excepté régulation marche/arrêt) | Oui | 0.23 | NA | Générateur de chaleur avec ballon séparé ou avec échangeur externe | Oui | Un ballon de stockage unique et commun aux 2 producteurs | Non
Compress 3000 AWBS 4 | Bosch | Pompe à chaleur | Électrique | Air neuf (extérieur) uniquement | Eau | Non | Non | Non | 4 | Non | 0.017 | 0 | 0.017 | 0.016 | Non | 55 | Calcul simplifié SCOPon | 124 | NA | Oui | 8 | NA | NA | Générateur de chaleur avec ballon séparé ou avec échangeur externe | NA | NA | Non | NA | NA | NA | NA | Non | NA | NA | NA | NA | NA | Oui | 70 W | À rotor noyé avec régulation (excepté régulation marche/arrêt) | Oui | 0.23 | NA | Générateur de chaleur avec ballon séparé ou avec échangeur externe | Oui | Un ballon de stockage unique et commun aux 2 producteurs | Non
Compress 3000 AWBS 6 | Bosch | Pompe à chaleur | Électrique | Air neuf (extérieur) uniquement | Eau | Non | Non | Non | 6 | Non | 0.017 | 0 | 0.017 | 0.016 | Non | 55 | Calcul simplifié SCOPon | 123 | NA | Oui | 8 | NA | NA | Générateur de chaleur avec ballon séparé ou avec échangeur externe | NA | NA | Non | NA | NA | NA | NA | Non | NA | NA | NA | NA | NA | Oui | 70 W | À rotor noyé avec régulation (excepté régulation marche/arrêt) | Oui | 0.23 | NA | Générateur de chaleur avec ballon séparé ou avec échangeur externe | Oui | Un ballon de stockage unique et commun aux 2 producteurs | Non
Compress 3000 AWBS 8 | Bosch | Pompe à chaleur | Électrique | Air neuf (extérieur) uniquement | Eau | Non | Non | Non | 8 | Non | 0.013 | 0 | 0.013 | 0.017 | Non | 55 | Calcul simplifié SCOPon | 134 | NA | Oui | 8 | NA | NA | Générateur de chaleur avec ballon séparé ou avec échangeur externe | NA | NA | Non | NA | NA | NA | NA | Non | NA | NA | NA | NA | NA | Oui | 70 W | À rotor noyé avec régulation (excepté régulation marche/arrêt) | Oui | 0.23 | NA | Générateur de chaleur avec ballon séparé ou avec échangeur externe | Oui | Un ballon de stockage unique et commun aux 2 producteurs | Non
Compress 3000 AWBS 11s | Bosch | Pompe à chaleur | Électrique | Air neuf (extérieur) uniquement | Eau | Non | Non | Non | 11 | Non | 0.007 | 0 | 0.007 | 0.035 | Non | 55 | Calcul simplifié SCOPon | 131 | NA | Oui | 8 | NA | NA | Générateur de chaleur avec ballon séparé ou avec échangeur externe | NA | NA | Non | NA | NA | NA | NA | Non | NA | NA | NA | NA | NA | Oui | 140 W | À rotor noyé avec régulation (excepté régulation marche/arrêt) | Oui | 0.23 | NA | Générateur de chaleur avec ballon séparé ou avec échangeur externe | Oui | Un ballon de stockage unique et commun aux 2 producteurs | Non
Compress 3000 AWBS 11t | Bosch | Pompe à chaleur | Électrique | Air neuf (extérieur) uniquement | Eau | Non | Non | Non | 11 | Non | 0.026 | 0 | 0.026 | 0.053 | Non | 55 | Calcul simplifié SCOPon | 129 | NA | Oui | 8 | NA | NA | Générateur de chaleur avec ballon séparé ou avec échangeur externe | NA | NA | Non | NA | NA | NA | NA | Non | NA | NA | NA | NA | NA | Oui | 140 W | À rotor noyé avec régulation (excepté régulation marche/arrêt) | Oui | 0.23 | NA | Générateur de chaleur avec ballon séparé ou avec échangeur externe | Oui | Un ballon de stockage unique et commun aux 2 producteurs | Non
Compress 3000 AWBS 13s | Bosch | Pompe à chaleur | Électrique | Air neuf (extérieur) uniquement | Eau | Non | Non | Non | 13 | Non | 0.007 | 0 | 0.007 | 0.035 | Non | 55 | Calcul simplifié SCOPon | 136 | NA | Oui | 8 | NA | NA | Générateur de chaleur avec ballon séparé ou avec échangeur externe | NA | NA | Non | NA | NA | NA | NA | Non | NA | NA | NA | NA | NA | Oui | 140 W | À rotor noyé avec régulation (excepté régulation marche/arrêt) | Oui | 0.23 | NA | Générateur de chaleur avec ballon séparé ou avec échangeur externe | Oui | Un ballon de stockage unique et commun aux 2 producteurs | Non
Compress 3000 AWBS 13t | Bosch | Pompe à chaleur | Électrique | Air neuf (extérieur) uniquement | Eau | Non | Non | Non | 13 | Non | 0.026 | 0 | 0.026 | 0.053 | Non | 55 | Calcul simplifié SCOPon | 132 | NA | Oui | 8 | NA | NA | Générateur de chaleur avec ballon séparé ou avec échangeur externe | NA | NA | Non | NA | NA | NA | NA | Non | NA | NA | NA | NA | NA | Oui | 140 W | À rotor noyé avec régulation (excepté régulation marche/arrêt) | Oui | 0.23 | NA | Générateur de chaleur avec ballon séparé ou avec échangeur externe | Oui | Un ballon de stockage unique et commun aux 2 producteurs | Non
Compress 3000 AWBS 15s | Bosch | Pompe à chaleur | Électrique | Air neuf (extérieur) uniquement | Eau | Non | Non | Non | 15 | Non | 0.007 | 0 | 0.007 | 0.035 | Non | 55 | Calcul simplifié SCOPon | 136 | NA | Oui | 8 | NA | NA | Générateur de chaleur avec ballon séparé ou avec échangeur externe | NA | NA | Non | NA | NA | NA | NA | Non | NA | NA | NA | NA | NA | Oui | 140 W | À rotor noyé avec régulation (excepté régulation marche/arrêt) | Oui | 0.23 | NA | Générateur de chaleur avec ballon séparé ou avec échangeur externe | Oui | Un ballon de stockage unique et commun aux 2 producteurs | Non
Compress 3000 AWBS 15t | Bosch | Pompe à chaleur | Électrique | Air neuf (extérieur) uniquement | Eau | Non | Non | Non | 15 | Non | 0.026 | 0 | 0.026 | 0.053 | Non | 55 | Calcul simplifié SCOPon | 132 | NA | Oui | 8 | NA | NA | Générateur de chaleur avec ballon séparé ou avec échangeur externe | NA | NA | Non | NA | NA | NA | NA | Non | NA | NA | NA | NA | NA | Oui | 140 W | À rotor noyé avec régulation (excepté régulation marche/arrêt) | Oui | 0.23 | NA | Générateur de chaleur avec ballon séparé ou avec échangeur externe | Oui | Un ballon de stockage unique et commun aux 2 producteurs | Non
Compress 3000 AWMS 2 | Bosch | Pompe à chaleur | Électrique | Air neuf (extérieur) uniquement | Eau | Non | Non | Non | 2 | Non | 0.011 | 0.051 | 0.011 | 0.1 | Non | 55 | Calcul simplifié SCOPon | 123 | NA | Oui | 8 | NA | NA | Générateur de chaleur avec ballon intégré | Oui | Un ballon de stockage unique et commun aux 2 producteurs | NA | Oui | L | Oui | 62% | Oui | Oui | NA | NA | NA | NA | Oui | 70 W | À rotor noyé avec régulation (excepté régulation marche/arrêt) | Oui | 0.23 | NA | NA | NA | NA | NA
Compress 3000 AWMS 4 | Bosch | Pompe à chaleur | Électrique | Air neuf (extérieur) uniquement | Eau | Non | Non | Non | 4 | Non | 0.017 | 0 | 0.017 | 0.016 | Non | 55 | Calcul simplifié SCOPon | 124 | NA | Oui | 8 | NA | NA | Générateur de chaleur avec ballon intégré | Oui | Un ballon de stockage unique et commun aux 2 producteurs | NA | Oui | L | Oui | 121% | Oui | Oui | NA | NA | NA | NA | Oui | 70 W | À rotor noyé avec régulation (excepté régulation marche/arrêt) | Oui | 0.23 | NA | NA | NA | NA | NA
Compress 3000 AWMS 6 | Bosch | Pompe à chaleur | Électrique | Air neuf (extérieur) uniquement | Eau | Non | Non | Non | 6 | Non | 0.017 | 0 | 0.017 | 0.016 | Non | 55 | Calcul simplifié SCOPon | 123 | NA | Oui | 8 | NA | NA | Générateur de chaleur avec ballon intégré | Oui | Un ballon de stockage unique et commun aux 2 producteurs | NA | Oui | L | Oui | 121% | Oui | Oui | NA | NA | NA | NA | Oui | 70 W | À rotor noyé avec régulation (excepté régulation marche/arrêt) | Oui | 0.23 | NA | NA | NA | NA | NA
Compress 3000 AWMS 8 | Bosch | Pompe à chaleur | Électrique | Air neuf (extérieur) uniquement | Eau | Non | Non | Non | 8 | Non | 0.013 | 0 | 0.013 | 0.017 | Non | 55 | Calcul simplifié SCOPon | 134 | NA | Oui | 8 | NA | NA | Générateur de chaleur avec ballon intégré | Oui | Un ballon de stockage unique et commun aux 2 producteurs | NA | Oui | L | Oui | 121% | Oui | Oui | NA | NA | NA | NA | Oui | 70 W | À rotor noyé avec régulation (excepté régulation marche/arrêt) | Oui | 0.23 | NA | NA | NA | NA | NA
Compress 3000 AWMS 11s | Bosch | Pompe à chaleur | Électrique | Air neuf (extérieur) uniquement | Eau | Non | Non | Non | 11 | Non | 0.007 | 0 | 0.007 | 0.035 | Non | 55 | Calcul simplifié SCOPon | 131 | NA | Oui | 8 | NA | NA | Générateur de chaleur avec ballon intégré | Oui | Un ballon de stockage unique et commun aux 2 producteurs | NA | Oui | L | Oui | 110% | Oui | Oui | NA | NA | NA | NA | Oui | 140 W | À rotor noyé avec régulation (excepté régulation marche/arrêt) | Oui | 0.23 | NA | NA | NA | NA | NA
Compress 3000 AWMS 11t | Bosch | Pompe à chaleur | Électrique | Air neuf (extérieur) uniquement | Eau | Non | Non | Non | 11 | Non | 0.026 | 0 | 0.026 | 0.053 | Non | 55 | Calcul simplifié SCOPon | 129 | NA | Oui | 8 | NA | NA | Générateur de chaleur avec ballon intégré | Oui | Un ballon de stockage unique et commun aux 2 producteurs | NA | Oui | L | Oui | 82% | Oui | Oui | NA | NA | NA | NA | Oui | 140 W | À rotor noyé avec régulation (excepté régulation marche/arrêt) | Oui | 0.23 | NA | NA | NA | NA | NA
Compress 3000 AWMS 13s | Bosch | Pompe à chaleur | Électrique | Air neuf (extérieur) uniquement | Eau | Non | Non | Non | 13 | Non | 0.007 | 0 | 0.007 | 0.035 | Non | 55 | Calcul simplifié SCOPon | 136 | NA | Oui | 8 | NA | NA | Générateur de chaleur avec ballon intégré | Oui | Un ballon de stockage unique et commun aux 2 producteurs | NA | Oui | L | Oui | 110% | Oui | Oui | NA | NA | NA | NA | Oui | 140 W | À rotor noyé avec régulation (excepté régulation marche/arrêt) | Oui | 0.23 | NA | NA | NA | NA | NA
Compress 3000 AWMS 13t | Bosch | Pompe à chaleur | Électrique | Air neuf (extérieur) uniquement | Eau | Non | Non | Non | 13 | Non | 0.026 | 0 | 0.026 | 0.053 | Non | 55 | Calcul simplifié SCOPon | 132 | NA | Oui | 8 | NA | NA | Générateur de chaleur avec ballon intégré | Oui | Un ballon de stockage unique et commun aux 2 producteurs | NA | Oui | L | Oui | 82% | Oui | Oui | NA | NA | NA | NA | Oui | 140 W | À rotor noyé avec régulation (excepté régulation marche/arrêt) | Oui | 0.23 | NA | NA | NA | NA | NA
Compress 3000 AWMS 15s | Bosch | Pompe à chaleur | Électrique | Air neuf (extérieur) uniquement | Eau | Non | Non | Non | 15 | Non | 0.007 | 0 | 0.007 | 0.035 | Non | 55 | Calcul simplifié SCOPon | 136 | NA | Oui | 8 | NA | NA | Générateur de chaleur avec ballon intégré | Oui | Un ballon de stockage unique et commun aux 2 producteurs | NA | Oui | L | Oui | 110% | Oui | Oui | NA | NA | NA | NA | Oui | 140 W | À rotor noyé avec régulation (excepté régulation marche/arrêt) | Oui | 0.23 | NA | NA | NA | NA | NA
Compress 3000 AWMS 15t | Bosch | Pompe à chaleur | Électrique | Air neuf (extérieur) uniquement | Eau | Non | Non | Non | 15 | Non | 0.026 | 0 | 0.026 | 0.053 | Non | 55 | Calcul simplifié SCOPon | 132 | NA | Oui | 8 | NA | NA | Générateur de chaleur avec ballon intégré | Oui | Un ballon de stockage unique et commun aux 2 producteurs | NA | Oui | L | Oui | 82% | Oui | Oui | NA | NA | NA | NA | Oui | 140 W | À rotor noyé avec régulation (excepté régulation marche/arrêt) | Oui | 0.23 | NA | NA | NA | NA | NA
Compress 3000 AWMS S 2 | Bosch | Pompe à chaleur | Électrique | Air neuf (extérieur) uniquement | Eau | Non | Non | Non | 2 | Non | 0.011 | 0.051 | 0.011 | 0.1 | Non | 55 | Calcul simplifié SCOPon | 123 | NA | Oui | 8 | NA | NA | Générateur de chaleur avec ballon intégré | Oui | Un ballon de stockage unique et commun aux 2 producteurs | NA | Oui | L | Oui | 62% | Oui | Oui | NA | NA | NA | NA | Oui | 70 W | À rotor noyé avec régulation (excepté régulation marche/arrêt) | Oui | 0.23 | NA | NA | NA | NA | NA
Compress 3000 AWMS S 4 | Bosch | Pompe à chaleur | Électrique | Air neuf (extérieur) uniquement | Eau | Non | Non | Non | 4 | Non | 0.017 | 0 | 0.017 | 0.016 | Non | 55 | Calcul simplifié SCOPon | 124 | NA | Oui | 8 | NA | NA | Générateur de chaleur avec ballon intégré | Oui | Un ballon de stockage unique et commun aux 2 producteurs | NA | Oui | L | Oui | 121% | Oui | Oui | NA | NA | NA | NA | Oui | 70 W | À rotor noyé avec régulation (excepté régulation marche/arrêt) | Oui | 0.23 | NA | NA | NA | NA | NA
Compress 3000 AWMS S 6 | Bosch | Pompe à chaleur | Électrique | Air neuf (extérieur) uniquement | Eau | Non | Non | Non | 6 | Non | 0.017 | 0 | 0.017 | 0.016 | Non | 55 | Calcul simplifié SCOPon | 123 | NA | Oui | 8 | NA | NA | Générateur de chaleur avec ballon intégré | Oui | Un ballon de stockage unique et commun aux 2 producteurs | NA | Oui | L | Oui | 121% | Oui | Oui | NA | NA | NA | NA | Oui | 70 W | À rotor noyé avec régulation (excepté régulation marche/arrêt) | Oui | 0.23 | NA | NA | NA | NA | NA
Compress 3000 AWMS S 8 | Bosch | Pompe à chaleur | Électrique | Air neuf (extérieur) uniquement | Eau | Non | Non | Non | 8 | Non | 0.013 | 0 | 0.013 | 0.017 | Non | 55 | Calcul simplifié SCOPon | 134 | NA | Oui | 8 | NA | NA | Générateur de chaleur avec ballon intégré | Oui | Un ballon de stockage unique et commun aux 2 producteurs | NA | Oui | L | Oui | 121% | Oui | Oui | NA | NA | NA | NA | Oui | 70 W | À rotor noyé avec régulation (excepté régulation marche/arrêt) | Oui | 0.23 | NA | NA | NA | NA | NA
Compress 3000 AWMS S 11s | Bosch | Pompe à chaleur | Électrique | Air neuf (extérieur) uniquement | Eau | Non | Non | Non | 11 | Non | 0.007 | 0 | 0.007 | 0.035 | Non | 55 | Calcul simplifié SCOPon | 131 | NA | Oui | 8 | NA | NA | Générateur de chaleur avec ballon intégré | Oui | Un ballon de stockage unique et commun aux 2 producteurs | NA | Oui | L | Oui | 110% | Oui | Oui | NA | NA | NA | NA | Oui | 140 W | À rotor noyé avec régulation (excepté régulation marche/arrêt) | Oui | 0.23 | NA | NA | NA | NA | NA
Compress 3000 AWMS S 11t | Bosch | Pompe à chaleur | Électrique | Air neuf (extérieur) uniquement | Eau | Non | Non | Non | 11 | Non | 0.026 | 0 | 0.026 | 0.053 | Non | 55 | Calcul simplifié SCOPon | 129 | NA | Oui | 8 | NA | NA | Générateur de chaleur avec ballon intégré | Oui | Un ballon de stockage unique et commun aux 2 producteurs | NA | Oui | L | Oui | 82% | Oui | Oui | NA | NA | NA | NA | Oui | 140 W | À rotor noyé avec régulation (excepté régulation marche/arrêt) | Oui | 0.23 | NA | NA | NA | NA | NA
Compress 3000 AWMS S 13s | Bosch | Pompe à chaleur | Électrique | Air neuf (extérieur) uniquement | Eau | Non | Non | Non | 13 | Non | 0.007 | 0 | 0.007 | 0.035 | Non | 55 | Calcul simplifié SCOPon | 136 | NA | Oui | 8 | NA | NA | Générateur de chaleur avec ballon intégré | Oui | Un ballon de stockage unique et commun aux 2 producteurs | NA | Oui | L | Oui | 110% | Oui | Oui | NA | NA | NA | NA | Oui | 140 W | À rotor noyé avec régulation (excepté régulation marche/arrêt) | Oui | 0.23 | NA | NA | NA | NA | NA
Compress 3000 AWMS S 13t | Bosch | Pompe à chaleur | Électrique | Air neuf (extérieur) uniquement | Eau | Non | Non | Non | 13 | Non | 0.026 | 0 | 0.026 | 0.053 | Non | 55 | Calcul simplifié SCOPon | 132 | NA | Oui | 8 | NA | NA | Générateur de chaleur avec ballon intégré | Oui | Un ballon de stockage unique et commun aux 2 producteurs | NA | Oui | L | Oui | 82% | Oui | Oui | NA | NA | NA | NA | Oui | 140 W | À rotor noyé avec régulation (excepté régulation marche/arrêt) | Oui | 0.23 | NA | NA | NA | NA | NA
Compress 3000 AWMS S 15s | Bosch | Pompe à chaleur | Électrique | Air neuf (extérieur) uniquement | Eau | Non | Non | Non | 15 | Non | 0.007 | 0 | 0.007 | 0.035 | Non | 55 | Calcul simplifié SCOPon | 136 | NA | Oui | 8 | NA | NA | Générateur de chaleur avec ballon intégré | Oui | Un ballon de stockage unique et commun aux 2 producteurs | NA | Oui | L | Oui | 110% | Oui | Oui | NA | NA | NA | NA | Oui | 140 W | À rotor noyé avec régulation (excepté régulation marche/arrêt) | Oui | 0.23 | NA | NA | NA | NA | NA
Compress 3000 AWMS S 15t | Bosch | Pompe à chaleur | Électrique | Air neuf (extérieur) uniquement | Eau | Non | Non | Non | 15 | Non | 0.026 | 0 | 0.026 | 0.053 | Non | 55 | Calcul simplifié SCOPon | 132 | NA | Oui | 8 | NA | NA | Générateur de chaleur avec ballon intégré | Oui | Un ballon de stockage unique et commun aux 2 producteurs | NA | Oui | L | Oui | 82% | Oui | Oui | NA | NA | NA | NA | Oui | 140 W | À rotor noyé avec régulation (excepté régulation marche/arrêt) | Oui | 0.23 | NA | NA | NA | NA | NA
Compress 6000 4 AWE | Bosch | Pompe à chaleur | Électrique | Air neuf (extérieur) uniquement | Eau | Non | Non | Non | 4 | Non | 0.022 | 0 | 0.022 | 0.004 | Non | 55 | Calcul simplifié SCOPon | 133 | NA | Oui | 8 | NA | NA | Générateur de chaleur avec ballon séparé ou avec échangeur externe | NA | NA | Non | NA | NA | NA | NA | Oui | NA | Non | Oui | Voir les spécifications du réservoir | 38 | Oui | 70 W | À rotor noyé avec régulation (excepté régulation marche/arrêt) | Oui | 0.23 | 9 kW | Générateur de chaleur avec ballon séparé ou avec échangeur externe | Oui | Un ballon de stockage unique et commun aux 2 producteurs | Non
Compress 6000 6 AWE | Bosch | Pompe à chaleur | Électrique | Air neuf (extérieur) uniquement | Eau | Non | Non | Non | 6 | Non | 0.022 | 0 | 0.022 | 0.004 | Non | 55 | Calcul simplifié SCOPon | 146 | NA | Oui | 8 | NA | NA | Générateur de chaleur avec ballon séparé ou avec échangeur externe | NA | NA | Non | NA | NA | NA | NA | Oui | NA | Non | Oui | Voir les spécifications du réservoir | 38 | Oui | 70 W | À rotor noyé avec régulation (excepté régulation marche/arrêt) | Oui | 0.23 | 9 kW | Générateur de chaleur avec ballon séparé ou avec échangeur externe | Oui | Un ballon de stockage unique et commun aux 2 producteurs | Non
Compress 6000 6 AWE + WH 290 LP1 B | Bosch | Pompe à chaleur | Électrique | Air neuf (extérieur) uniquement | Eau | Non | Non | Non | 6 | Non | 0.022 | 0 | 0.022 | 0.004 | Non | 55 | Calcul simplifié SCOPon | 146 | NA | Oui | 8 | NA | NA | Générateur de chaleur avec ballon intégré | Oui | Un ballon de stockage unique et commun aux 2 producteurs | NA | Oui | XL | Oui | 115,6% | Oui | NA | Non | Oui | Voir les spécifications du réservoir | 38 | Oui | 70 W | À rotor noyé avec régulation (excepté régulation marche/arrêt) | Oui | 0.23 | NA | NA | NA | NA | NA
Compress 6000 8 AWE | Bosch | Pompe à chaleur | Électrique | Air neuf (extérieur) uniquement | Eau | Non | Non | Non | 8 | Non | 0.017 | 0.008 | 0.017 | 0.007 | Non | 55 | Calcul simplifié SCOPon | 147 | NA | Oui | 8 | NA | NA | Générateur de chaleur avec ballon séparé ou avec échangeur externe | NA | NA | Non | NA | NA | NA | NA | Oui | NA | Non | Oui | Voir les spécifications du réservoir | 38 | Oui | 70 W | À rotor noyé avec régulation (excepté régulation marche/arrêt) | Oui | 0.23 | 9 kW | Générateur de chaleur avec ballon séparé ou avec échangeur externe | Oui | Un ballon de stockage unique et commun aux 2 producteurs | Non
Compress 6000 8 AWE + HR300 | Bosch | Pompe à chaleur | Électrique | Air neuf (extérieur) uniquement | Eau | Non | Non | Non | 8 | Non | 0.017 | 0.008 | 0.017 | 0.007 | Non | 55 | Calcul simplifié SCOPon | 147 | NA | Oui | 8 | NA | NA | Générateur de chaleur avec ballon intégré | Oui | Un ballon de stockage unique et commun aux 2 producteurs | NA | Oui | XL | Oui | 121% | Oui | NA | Non | Oui | Voir les spécifications du réservoir | 38 | Oui | 70 W | À rotor noyé avec régulation (excepté régulation marche/arrêt) | Oui | 0.23 | NA | NA | NA | NA | NA
Compress 6000 11s AWE | Bosch | Pompe à chaleur | Électrique | Air neuf (extérieur) uniquement | Eau | Non | Non | Non | 11 | Non | 0.023 | 0 | 0.023 | 0.012 | Non | 55 | Calcul simplifié SCOPon | 141 | NA | Oui | 8 | NA | NA | Générateur de chaleur avec ballon séparé ou avec échangeur externe | NA | NA | Non | NA | NA | NA | NA | Oui | NA | Non | Oui | Voir les spécifications du réservoir | 38 | Oui | 90 W | À rotor noyé avec régulation (excepté régulation marche/arrêt) | Oui | 0.23 | 9 kW | Générateur de chaleur avec ballon séparé ou avec échangeur externe | Oui | Un ballon de stockage unique et commun aux 2 producteurs | Non
Compress 6000 11t AWE | Bosch | Pompe à chaleur | Électrique | Air neuf (extérieur) uniquement | Eau | Non | Non | Non | 11 | Non | 0.023 | 0 | 0.023 | 0.012 | Non | 55 | Calcul simplifié SCOPon | 128 | NA | Oui | 8 | NA | NA | Générateur de chaleur avec ballon séparé ou avec échangeur externe | NA | NA | Non | NA | NA | NA | NA | Oui | NA | Non | Oui | Voir les spécifications du réservoir | 38 | Oui | 90 W | À rotor noyé avec régulation (excepté régulation marche/arrêt) | Oui | 0.23 | 9 kW | Générateur de chaleur avec ballon séparé ou avec échangeur externe | Oui | Un ballon de stockage unique et commun aux 2 producteurs | Non
Compress 6000 14t AWE | Bosch | Pompe à chaleur | Électrique | Air neuf (extérieur) uniquement | Eau | Non | Non | Non | 14 | Non | 0.024 | 0.017 | 0.024 | 0.011 | Non | 55 | Calcul simplifié SCOPon | 144 | NA | Oui | 8 | NA | NA | Générateur de chaleur avec ballon séparé ou avec échangeur externe | NA | NA | Non | NA | NA | NA | NA | Oui | NA | Non | Oui | Voir les spécifications du réservoir | 38 | Oui | 90 W | À rotor noyé avec régulation (excepté régulation marche/arrêt) | Oui | 0.23 | 9 kW | Générateur de chaleur avec ballon séparé ou avec échangeur externe | Oui | Un ballon de stockage unique et commun aux 2 producteurs | Non
Compress 6000 4 AWB | Bosch | Pompe à chaleur | Électrique | Air neuf (extérieur) uniquement | Eau | Non | Non | Non | 4 | Non | 0.022 | 0 | 0.022 | 0.004 | Non | 55 | Calcul simplifié SCOPon | 133 | NA | Oui | 8 | NA | NA | Générateur de chaleur avec ballon séparé ou avec échangeur externe | NA | NA | Non | NA | NA | NA | NA | Non | NA | NA | NA | NA | NA | Oui | 70 W | À rotor noyé avec régulation (excepté régulation marche/arrêt) | Oui | 0.23 | NA | Générateur de chaleur avec ballon séparé ou avec échangeur externe | Oui | Un ballon de stockage unique et commun aux 2 producteurs | Non
Compress 6000 6 AWB | Bosch | Pompe à chaleur | Électrique | Air neuf (extérieur) uniquement | Eau | Non | Non | Non | 6 | Non | 0.022 | 0 | 0.022 | 0.004 | Non | 55 | Calcul simplifié SCOPon | 146 | NA | Oui | 8 | NA | NA | Générateur de chaleur avec ballon séparé ou avec échangeur externe | NA | NA | Non | NA | NA | NA | NA | Non | NA | NA | NA | NA | NA | Oui | 70 W | À rotor noyé avec régulation (excepté régulation marche/arrêt) | Oui | 0.23 | NA | Générateur de chaleur avec ballon séparé ou avec échangeur externe | Oui | Un ballon de stockage unique et commun aux 2 producteurs | Non
Compress 6000 8 AWB | Bosch | Pompe à chaleur | Électrique | Air neuf (extérieur) uniquement | Eau | Non | Non | Non | 8 | Non | 0.017 | 0.008 | 0.017 | 0.007 | Non | 55 | Calcul simplifié SCOPon | 147 | NA | Oui | 8 | NA | NA | Générateur de chaleur avec ballon séparé ou avec échangeur externe | NA | NA | Non | NA | NA | NA | NA | Non | NA | NA | NA | NA | NA | Oui | 70 W | À rotor noyé avec régulation (excepté régulation marche/arrêt) | Oui | 0.23 | NA | Générateur de chaleur avec ballon séparé ou avec échangeur externe | Oui | Un ballon de stockage unique et commun aux 2 producteurs | Non
Compress 6000 11s AWB | Bosch | Pompe à chaleur | Électrique | Air neuf (extérieur) uniquement | Eau | Non | Non | Non | 11 | Non | 0.023 | 0 | 0.023 | 0.012 | Non | 55 | Calcul simplifié SCOPon | 141 | NA | Oui | 8 | NA | NA | Générateur de chaleur avec ballon séparé ou avec échangeur externe | NA | NA | Non | NA | NA | NA | NA | Non | NA | NA | NA | NA | NA | Oui | 90 W | À rotor noyé avec régulation (excepté régulation marche/arrêt) | Oui | 0.23 | NA | Générateur de chaleur avec ballon séparé ou avec échangeur externe | Oui | Un ballon de stockage unique et commun aux 2 producteurs | Non
Compress 6000 11t AWB | Bosch | Pompe à chaleur | Électrique | Air neuf (extérieur) uniquement | Eau | Non | Non | Non | 11 | Non | 0.023 | 0 | 0.023 | 0.012 | Non | 55 | Calcul simplifié SCOPon | 128 | NA | Oui | 8 | NA | NA | Générateur de chaleur avec ballon séparé ou avec échangeur externe | NA | NA | Non | NA | NA | NA | NA | Non | NA | NA | NA | NA | NA | Oui | 90 W | À rotor noyé avec régulation (excepté régulation marche/arrêt) | Oui | 0.23 | NA | Générateur de chaleur avec ballon séparé ou avec échangeur externe | Oui | Un ballon de stockage unique et commun aux 2 producteurs | Non
Compress 6000 14t AWB | Bosch | Pompe à chaleur | Électrique | Air neuf (extérieur) uniquement | Eau | Non | Non | Non | 14 | Non | 0.024 | 0.017 | 0.024 | 0.011 | Non | 55 | Calcul simplifié SCOPon | 144 | NA | Oui | 8 | NA | NA | Générateur de chaleur avec ballon séparé ou avec échangeur externe | NA | NA | Non | NA | NA | NA | NA | Non | NA | NA | NA | NA | NA | Oui | 90 W | À rotor noyé avec régulation (excepté régulation marche/arrêt) | Oui | 0.23 | NA | Générateur de chaleur avec ballon séparé ou avec échangeur externe | Oui | Un ballon de stockage unique et commun aux 2 producteurs | Non
Compress 6000 4 AWM | Bosch | Pompe à chaleur | Électrique | Air neuf (extérieur) uniquement | Eau | Non | Non | Non | 4 | Non | 0.022 | 0 | 0.022 | 0.004 | Non | 55 | Calcul simplifié SCOPon | 133 | NA | Oui | 8 | NA | NA | Générateur de chaleur avec ballon intégré | Oui | Un ballon de stockage unique et commun aux 2 producteurs | NA | Oui | L | Oui | 81% | Oui | Oui | NA | NA | NA | NA | Oui | 70 W | À rotor noyé avec régulation (excepté régulation marche/arrêt) | Oui | 0.23 | NA | NA | NA | NA | NA
Compress 6000 6 AWM | Bosch | Pompe à chaleur | Électrique | Air neuf (extérieur) uniquement | Eau | Non | Non | Non | 6 | Non | 0.022 | 0 | 0.022 | 0.004 | Non | 55 | Calcul simplifié SCOPon | 146 | NA | Oui | 8 | NA | NA | Générateur de chaleur avec ballon intégré | Oui | Un ballon de stockage unique et commun aux 2 producteurs | NA | Oui | L | Oui | 124% | Oui | Oui | NA | NA | NA | NA | Oui | 70 W | À rotor noyé avec régulation (excepté régulation marche/arrêt) | Oui | 0.23 | NA | NA | NA | NA | NA
Compress 6000 8 AWM | Bosch | Pompe à chaleur | Électrique | Air neuf (extérieur) uniquement | Eau | Non | Non | Non | 8 | Non | 0.017 | 0.008 | 0.017 | 0.007 | Non | 55 | Calcul simplifié SCOPon | 147 | NA | Oui | 8 | NA | NA | Générateur de chaleur avec ballon intégré | Oui | Un ballon de stockage unique et commun aux 2 producteurs | NA | Oui | L | Oui | 122% | Oui | Oui | NA | NA | NA | NA | Oui | 70 W | À rotor noyé avec régulation (excepté régulation marche/arrêt) | Oui | 0.23 | NA | NA | NA | NA | NA
Compress 6000 11s AWM | Bosch | Pompe à chaleur | Électrique | Air neuf (extérieur) uniquement | Eau | Non | Non | Non | 11 | Non | 0.023 | 0 | 0.023 | 0.012 | Non | 55 | Calcul simplifié SCOPon | 141 | NA | Oui | 8 | NA | NA | Générateur de chaleur avec ballon intégré | Oui | Un ballon de stockage unique et commun aux 2 producteurs | NA | Oui | L | Oui | 79% | Oui | Oui | NA | NA | NA | NA | Oui | 140 W | À rotor noyé avec régulation (excepté régulation marche/arrêt) | Oui | 0.23 | NA | NA | NA | NA | NA
Compress 6000 11t AWM | Bosch | Pompe à chaleur | Électrique | Air neuf (extérieur) uniquement | Eau | Non | Non | Non | 11 | Non | 0.023 | 0 | 0.023 | 0.012 | Non | 55 | Calcul simplifié SCOPon | 128 | NA | Oui | 8 | NA | NA | Générateur de chaleur avec ballon intégré | Oui | Un ballon de stockage unique et commun aux 2 producteurs | NA | Oui | L | Oui | 82% | Oui | Oui | NA | NA | NA | NA | Oui | 140 W | À rotor noyé avec régulation (excepté régulation marche/arrêt) | Oui | 0.23 | NA | NA | NA | NA | NA
Compress 6000 14t AWM | Bosch | Pompe à chaleur | Électrique | Air neuf (extérieur) uniquement | Eau | Non | Non | Non | 14 | Non | 0.024 | 0.017 | 0.024 | 0.011 | Non | 55 | Calcul simplifié SCOPon | 144 | NA | Oui | 8 | NA | NA | Générateur de chaleur avec ballon intégré | Oui | Un ballon de stockage unique et commun aux 2 producteurs | NA | Oui | L | Oui | 83% | Oui | Oui | NA | NA | NA | NA | Oui | 140 W | À rotor noyé avec régulation (excepté régulation marche/arrêt) | Oui | 0.23 | NA | NA | NA | NA | NA
Compress 6000 4 AWMS | Bosch | Pompe à chaleur | Électrique | Air neuf (extérieur) uniquement | Eau | Non | Non | Non | 4 | Non | 0.022 | 0 | 0.022 | 0.004 | Non | 55 | Calcul simplifié SCOPon | 133 | NA | Oui | 8 | NA | NA | Générateur de chaleur avec ballon intégré | Oui | Un ballon de stockage unique et commun aux 2 producteurs | NA | Oui | L | Oui | 81% | Oui | Oui | NA | NA | NA | NA | Oui | 140 W | À rotor noyé avec régulation (excepté régulation marche/arrêt) | Oui | 0.23 | NA | NA | NA | NA | NA
Compress 6000 6 AWMS | Bosch | Pompe à chaleur | Électrique | Air neuf (extérieur) uniquement | Eau | Non | Non | Non | 6 | Non | 0.022 | 0 | 0.022 | 0.004 | Non | 55 | Calcul simplifié SCOPon | 146 | NA | Oui | 8 | NA | NA | Générateur de chaleur avec ballon intégré | Oui | Un ballon de stockage unique et commun aux 2 producteurs | NA | Oui | L | Oui | 124% | Oui | Oui | NA | NA | NA | NA | Oui | 140 W | À rotor noyé avec régulation (excepté régulation marche/arrêt) | Oui | 0.23 | NA | NA | NA | NA | NA
Compress 6000 8 AWMS | Bosch | Pompe à chaleur | Électrique | Air neuf (extérieur) uniquement | Eau | Non | Non | Non | 8 | Non | 0.017 | 0.008 | 0.017 | 0.007 | Non | 55 | Calcul simplifié SCOPon | 147 | NA | Oui | 8 | NA | NA | Générateur de chaleur avec ballon intégré | Oui | Un ballon de stockage unique et commun aux 2 producteurs | NA | Oui | L | Oui | 122% | Oui | Oui | NA | NA | NA | NA | Oui | 140 W | À rotor noyé avec régulation (excepté régulation marche/arrêt) | Oui | 0.23 | NA | NA | NA | NA | NA
Compress 6000 11s AWMS | Bosch | Pompe à chaleur | Électrique | Air neuf (extérieur) uniquement | Eau | Non | Non | Non | 11 | Non | 0.023 | 0 | 0.023 | 0.012 | Non | 55 | Calcul simplifié SCOPon | 141 | NA | Oui | 8 | NA | NA | Générateur de chaleur avec ballon intégré | Oui | Un ballon de stockage unique et commun aux 2 producteurs | NA | Oui | L | Oui | 79% | Oui | Oui | NA | NA | NA | NA | Oui | 140 W | À rotor noyé avec régulation (excepté régulation marche/arrêt) | Oui | 0.23 | NA | NA | NA | NA | NA
Compress 6000 11t AWMS | Bosch | Pompe à chaleur | Électrique | Air neuf (extérieur) uniquement | Eau | Non | Non | Non | 11 | Non | 0.023 | 0 | 0.023 | 0.012 | Non | 55 | Calcul simplifié SCOPon | 128 | NA | Oui | 8 | NA | NA | Générateur de chaleur avec ballon intégré | Oui | Un ballon de stockage unique et commun aux 2 producteurs | NA | Oui | L | Oui | 82% | Oui | Oui | NA | NA | NA | NA | Oui | 140 W | À rotor noyé avec régulation (excepté régulation marche/arrêt) | Oui | 0.23 | NA | NA | NA | NA | NA
Compress 6000 14t AWMS | Bosch | Pompe à chaleur | Électrique | Air neuf (extérieur) uniquement | Eau | Non | Non | Non | 14 | Non | 0.024 | 0.017 | 0.024 | 0.011 | Non | 55 | Calcul simplifié SCOPon | 144 | NA | Oui | 8 | NA | NA | Générateur de chaleur avec ballon intégré | Oui | Un ballon de stockage unique et commun aux 2 producteurs | NA | Oui | L | Oui | 83% | Oui | Oui | NA | NA | NA | NA | Oui | 140 W | À rotor noyé avec régulation (excepté régulation marche/arrêt) | Oui | 0.23 | NA | NA | NA | NA | NA
Compress 7000 LWM | Bosch | Pompe à chaleur | Électrique | Sol | Eau | Non | Non | Non | 12 | Non | 0.006 | 0 | 0.006 | 0 | Non | 55 | Calcul simplifié SCOPon | 151 | Saumure | Oui | 8 | Oui | 140 W | Générateur de chaleur avec ballon intégré | Oui | Un ballon de stockage unique et commun aux 2 producteurs | NA | Oui | L | Oui | 90% | Oui | Oui | NA | NA | NA | NA | Oui | 70 W | À rotor noyé avec régulation (excepté régulation marche/arrêt) | Oui | 0.23 | NA | NA | NA | NA | NA
Compress 7000 LWM Solar | Bosch | Pompe à chaleur | Électrique | Sol | Eau | Non | Non | Non | 12 | Non | 0.006 | 0 | 0.006 | 0 | Non | 55 | Calcul simplifié SCOPon | 151 | Saumure | Oui | 8 | Oui | 140 W | Générateur de chaleur avec ballon intégré | Oui | Un ballon de stockage unique et commun aux 2 producteurs | NA | Oui | L | Oui | 90% | Oui | Oui | NA | NA | NA | NA | Oui | 70 W | À rotor noyé avec régulation (excepté régulation marche/arrêt) | Oui | 0.23 | NA | NA | NA | NA | NA
Compress 7800iLW 6 MF | Bosch | Pompe à chaleur | Électrique | Sol | Eau | Non | Non | Non | 6 | Non | 0.011 | 0.011 | 0.011 | 0 | Non | 55 | Calcul simplifié SCOPon | 147 | Saumure | Oui | 8 | Oui | 75 W | Générateur de chaleur avec ballon intégré | Oui | Un ballon de stockage unique et commun aux 2 producteurs | NA | Oui | XL | Oui | 135% | Oui | Oui | NA | NA | NA | NA | Oui | 75 W | À rotor noyé avec régulation (excepté régulation marche/arrêt) | Oui | 0.23 | NA | NA | NA | NA | NA
Compress 7800iLW 8 MF | Bosch | Pompe à chaleur | Électrique | Sol | Eau | Non | Non | Non | 8 | Non | 0.011 | 0.011 | 0.011 | 0 | Non | 55 | Calcul simplifié SCOPon | 152 | Saumure | Oui | 8 | Oui | 75 W | Générateur de chaleur avec ballon intégré | Oui | Un ballon de stockage unique et commun aux 2 producteurs | NA | Oui | XL | Oui | 124% | Oui | Oui | NA | NA | NA | NA | Oui | 75 W | À rotor noyé avec régulation (excepté régulation marche/arrêt) | Oui | 0.23 | NA | NA | NA | NA | NA
Compress 7800iLW 12 MF | Bosch | Pompe à chaleur | Électrique | Sol | Eau | Non | Non | Non | 12 | Non | 0.014 | 0.014 | 0.014 | 0 | Non | 55 | Calcul simplifié SCOPon | 159 | Saumure | Oui | 8 | Oui | 77 W | Générateur de chaleur avec ballon intégré | Oui | Un ballon de stockage unique et commun aux 2 producteurs | NA | Oui | XL | Oui | 129% | Oui | Oui | NA | NA | NA | NA | Oui | 75 W | À rotor noyé avec régulation (excepté régulation marche/arrêt) | Oui | 0.23 | NA | NA | NA | NA | NA
Compress 7800iLW 16 MF | Bosch | Pompe à chaleur | Électrique | Sol | Eau | Non | Non | Non | 16 | Non | 0.01 | 0.01 | 0.01 | 0 | Non | 55 | Calcul simplifié SCOPon | 156 | Saumure | Oui | 8 | Oui | 77W | Générateur de chaleur avec ballon intégré | Oui | Un ballon de stockage unique et commun aux 2 producteurs | NA | Oui | XL | Oui | 127% | Oui | Oui | NA | NA | NA | NA | Oui | 75 W | À rotor noyé avec régulation (excepté régulation marche/arrêt) | Oui | 0.23 | NA | NA | NA | NA | NA
Compress 7800iLW 6 F | Bosch | Pompe à chaleur | Électrique | Sol | Eau | Non | Non | Non | 6 | Non | 0.011 | 0.011 | 0.011 | 0 | Non | 55 | Calcul simplifié SCOPon | 147 | Saumure | Oui | 8 | Oui | 75 W | Générateur de chaleur avec ballon séparé ou avec échangeur externe | NA | NA | Non | NA | NA | NA | NA | Oui | NA | Non | Oui | Voir les spécifications du réservoir | 38% | Oui | 75 W | À rotor noyé avec régulation (excepté régulation marche/arrêt) | Oui | 0.23 | 9 kW | Générateur de chaleur avec ballon séparé ou avec échangeur externe | Oui | Un ballon de stockage unique et commun aux 2 producteurs | Non
Compress 7800iLW 8 F | Bosch | Pompe à chaleur | Électrique | Sol | Eau | Non | Non | Non | 8 | Non | 0.011 | 0.011 | 0.011 | 0 | Non | 55 | Calcul simplifié SCOPon | 152 | Saumure | Oui | 8 | Oui | 75 W | Générateur de chaleur avec ballon séparé ou avec échangeur externe | NA | NA | Non | NA | NA | NA | NA | Oui | NA | Non | Oui | Voir les spécifications du réservoir | 38% | Oui | 75 W | À rotor noyé avec régulation (excepté régulation marche/arrêt) | Oui | 0.23 | 9 kW | Générateur de chaleur avec ballon séparé ou avec échangeur externe | Oui | Un ballon de stockage unique et commun aux 2 producteurs | Non
Compress 7800iLW 12 F | Bosch | Pompe à chaleur | Électrique | Sol | Eau | Non | Non | Non | 12 | Non | 0.014 | 0.014 | 0.014 | 0 | Non | 55 | Calcul simplifié SCOPon | 159 | Saumure | Oui | 8 | Oui | 77 W | Générateur de chaleur avec ballon séparé ou avec échangeur externe | NA | NA | Non | NA | NA | NA | NA | Oui | NA | Non | Oui | Voir les spécifications du réservoir | 38% | Oui | 75 W | À rotor noyé avec régulation (excepté régulation marche/arrêt) | Oui | 0.23 | 9 kW | Générateur de chaleur avec ballon séparé ou avec échangeur externe | Oui | Un ballon de stockage unique et commun aux 2 producteurs | Non
Compress 7800iLW 16 F | Bosch | Pompe à chaleur | Électrique | Sol | Eau | Non | Non | Non | 16 | Non | 0.01 | 0.01 | 0.01 | 0 | Non | 55 | Calcul simplifié SCOPon | 156 | Saumure | Oui | 8 | Oui | 77W | Générateur de chaleur avec ballon séparé ou avec échangeur externe | NA | NA | Non | NA | NA | NA | NA | Oui | NA | Non | Oui | Voir les spécifications du réservoir | 38% | Oui | 75 W | À rotor noyé avec régulation (excepté régulation marche/arrêt) | Oui | 0.23 | 9 kW | Générateur de chaleur avec ballon séparé ou avec échangeur externe | Oui | Un ballon de stockage unique et commun aux 2 producteurs | Non
Compress 7800iLW 6 F + HR300 | Bosch | Pompe à chaleur | Électrique | Sol | Eau | Non | Non | Non | 6 | Non | 0.011 | 0.011 | 0.011 | 0 | Non | 55 | Calcul simplifié SCOPon | 147 | Saumure | Oui | 8 | Oui | 75 W | Générateur de chaleur avec ballon intégré | Oui | Un ballon de stockage unique et commun aux 2 producteurs | NA | Oui | L | Oui | 93,1% | Oui | Oui | NA | NA | NA | NA | Oui | 75 W | À rotor noyé avec régulation (excepté régulation marche/arrêt) | Oui | 0.23 | NA | NA | NA | NA | NA
Compress 7800iLW 8 F + HR300 | Bosch | Pompe à chaleur | Électrique | Sol | Eau | Non | Non | Non | 8 | Non | 0.011 | 0.011 | 0.011 | 0 | Non | 55 | Calcul simplifié SCOPon | 152 | Saumure | Oui | 8 | Oui | 75 W | Générateur de chaleur avec ballon intégré | Oui | Un ballon de stockage unique et commun aux 2 producteurs | NA | Oui | L | Oui | 93,1% | Oui | Oui | NA | NA | NA | NA | Oui | 75 W | À rotor noyé avec régulation (excepté régulation marche/arrêt) | Oui | 0.23 | NA | NA | NA | NA | NA
Compress 7800iLW 12 F + HR300 | Bosch | Pompe à chaleur | Électrique | Sol | Eau | Non | Non | Non | 12 | Non | 0.014 | 0.014 | 0.014 | 0 | Non | 55 | Calcul simplifié SCOPon | 159 | Saumure | Oui | 8 | Oui | 77 W | Générateur de chaleur avec ballon intégré | Oui | Un ballon de stockage unique et commun aux 2 producteurs | NA | Oui | XL | Oui | 112,3% | Oui | Oui | NA | NA | NA | NA | Oui | 75 W | À rotor noyé avec régulation (excepté régulation marche/arrêt) | Oui | 0.23 | NA | NA | NA | NA | NA
Compress 7800iLW 16 F + HR300 | Bosch | Pompe à chaleur | Électrique | Sol | Eau | Non | Non | Non | 16 | Non | 0.01 | 0.01 | 0.01 | 0 | Non | 55 | Calcul simplifié SCOPon | 156 | Saumure | Oui | 8 | Oui | 77W | Générateur de chaleur avec ballon intégré | Oui | Un ballon de stockage unique et commun aux 2 producteurs | NA | Oui | XL | Oui | 123,5% | Oui | Oui | NA | NA | NA | NA | Oui | 75 W | À rotor noyé avec régulation (excepté régulation marche/arrêt) | Oui | 0.23 | NA | NA | NA | NA | NA
Compress 3400iAWS 4 ORE-S | Bosch | Pompe à chaleur | Électrique | Air neuf (extérieur) uniquement | Eau | Non | Non | Non | 4.42 | Non | 0.011 | 0 | 0.011 | 0 | Non | 55 | Calcul simplifié SCOPon | 128 | NA | Oui | 8 | NA | NA | Générateur de chaleur avec ballon séparé ou avec échangeur externe | NA | NA | Non | NA | NA | NA | Niet van toepassing | Oui | NA | Non | Oui | Voir les spécifications du réservoir | 38 | Oui | 70 W | À rotor noyé avec régulation (excepté régulation marche/arrêt) | Oui | 0.23 | 6 kW | Générateur de chaleur avec ballon séparé ou avec échangeur externe | Oui | Un ballon de stockage unique et commun aux 2 producteurs | Non
Compress 3400iAWS 4 ORE-S + HR300 | Bosch | Pompe à chaleur | Électrique | Air neuf (extérieur) uniquement | Eau | Non | Non | Non | 4.42 | Non | 0.011 | 0 | 0.011 | 0 | Non | 55 | Calcul simplifié SCOPon | 128 | NA | Oui | 8 | NA | NA | Générateur de chaleur avec ballon intégré | Oui | Un ballon de stockage unique et commun aux 2 producteurs | NA | Oui | XL | Oui | 127,3% | Oui | Oui | NA | NA | NA | NA | Oui | 70 W | À rotor noyé avec régulation (excepté régulation marche/arrêt) | Oui | 0.23 | NA | NA | NA | NA | NA
Compress 3400iAWS 6 ORE-S | Bosch | Pompe à chaleur | Électrique | Air neuf (extérieur) uniquement | Eau | Non | Non | Non | 6.15 | Non | 0.011 | 0 | 0.011 | 0 | Non | 55 | Calcul simplifié SCOPon | 124 | NA | Oui | 8 | NA | NA | Générateur de chaleur avec ballon séparé ou avec échangeur externe | NA | NA | Non | NA | NA | NA | Niet van toepassing | Oui | NA | Non | Oui | Voir les spécifications du réservoir | 38 | Oui | 70 W | À rotor noyé avec régulation (excepté régulation marche/arrêt) | Oui | 0.23 | 6 kW | Générateur de chaleur avec ballon séparé ou avec échangeur externe | Oui | Un ballon de stockage unique et commun aux 2 producteurs | Non
Compress 3400iAWS 6 ORE-S + HR300 | Bosch | Pompe à chaleur | Électrique | Air neuf (extérieur) uniquement | Eau | Non | Non | Non | 6.15 | Non | 0.011 | 0 | 0.011 | 0 | Non | 55 | Calcul simplifié SCOPon | 124 | NA | Oui | 8 | NA | NA | Générateur de chaleur avec ballon intégré | Oui | Un ballon de stockage unique et commun aux 2 producteurs | NA | Oui | XL | Oui | 128,8% | Oui | Oui | NA | NA | NA | NA | Oui | 70 W | À rotor noyé avec régulation (excepté régulation marche/arrêt) | Oui | 0.23 | NA | NA | NA | NA | NA
Compress 3400iAWS 8 ORE-S | Bosch | Pompe à chaleur | Électrique | Air neuf (extérieur) uniquement | Eau | Non | Non | Non | 8.02 | Non | 0.011 | 0 | 0.011 | 0 | Non | 55 | Calcul simplifié SCOPon | 128 | NA | Oui | 8 | NA | NA | Générateur de chaleur avec ballon séparé ou avec échangeur externe | NA | NA | Non | NA | NA | NA | Niet van toepassing | Oui | NA | Non | Oui | Voir les spécifications du réservoir | 38 | Oui | 70 W | À rotor noyé avec régulation (excepté régulation marche/arrêt) | Oui | 0.23 | 6 kW | Générateur de chaleur avec ballon séparé ou avec échangeur externe | Oui | Un ballon de stockage unique et commun aux 2 producteurs | Non
Compress 3400iAWS 8 ORE-S + HR300 | Bosch | Pompe à chaleur | Électrique | Air neuf (extérieur) uniquement | Eau | Non | Non | Non | 8.02 | Non | 0.011 | 0 | 0.011 | 0 | Non | 55 | Calcul simplifié SCOPon | 128 | NA | Oui | 8 | NA | NA | Générateur de chaleur avec ballon intégré | Oui | Un ballon de stockage unique et commun aux 2 producteurs | NA | Oui | XL | Oui | 128,8% | Oui | Oui | NA | NA | NA | NA | Oui | 70 W | À rotor noyé avec régulation (excepté régulation marche/arrêt) | Oui | 0.23 | NA | NA | NA | NA | NA
Compress 3400iAWS 10 ORE-S | Bosch | Pompe à chaleur | Électrique | Air neuf (extérieur) uniquement | Eau | Non | Non | Non | 8.92 | Non | 0.011 | 0 | 0.011 | 0 | Non | 55 | Calcul simplifié SCOPon | 128 | NA | Oui | 8 | NA | NA | Générateur de chaleur avec ballon séparé ou avec échangeur externe | NA | NA | Non | NA | NA | NA | Niet van toepassing | Oui | NA | Non | Oui | Voir les spécifications du réservoir | 38 | Oui | 70 W | À rotor noyé avec régulation (excepté régulation marche/arrêt) | Oui | 0.23 | 6 kW | Générateur de chaleur avec ballon séparé ou avec échangeur externe | Oui | Un ballon de stockage unique et commun aux 2 producteurs | Non
Compress 3400iAWS 10 ORE-S + HR300 | Bosch | Pompe à chaleur | Électrique | Air neuf (extérieur) uniquement | Eau | Non | Non | Non | 8.92 | Non | 0.011 | 0 | 0.011 | 0 | Non | 55 | Calcul simplifié SCOPon | 128 | NA | Oui | 8 | NA | NA | Générateur de chaleur avec ballon intégré | Oui | Un ballon de stockage unique et commun aux 2 producteurs | NA | Oui | XL | Oui | 128,8% | Oui | Oui | NA | NA | NA | NA | Oui | 70 W | À rotor noyé avec régulation (excepté régulation marche/arrêt) | Oui | 0.23 | NA | NA | NA | NA | NA
Compress 3400iAWS 12 ORE-S | Bosch | Pompe à chaleur | Électrique | Air neuf (extérieur) uniquement | Eau | Non | Non | Non | 9.88 | Non | 0.02 | 0 | 0.02 | 0 | Non | 55 | Calcul simplifié SCOPon | 122 | NA | Oui | 8 | NA | NA | Générateur de chaleur avec ballon séparé ou avec échangeur externe | NA | NA | Non | NA | NA | NA | Niet van toepassing | Oui | NA | Non | Oui | Voir les spécifications du réservoir | 38 | Oui | 70 W | À rotor noyé avec régulation (excepté régulation marche/arrêt) | Oui | 0.23 | 6 kW | Générateur de chaleur avec ballon séparé ou avec échangeur externe | Oui | Un ballon de stockage unique et commun aux 2 producteurs | Non
Compress 3400iAWS 12 ORE-S + HR300 | Bosch | Pompe à chaleur | Électrique | Air neuf (extérieur) uniquement | Eau | Non | Non | Non | 9.88 | Non | 0.02 | 0 | 0.02 | 0 | Non | 55 | Calcul simplifié SCOPon | 122 | NA | Oui | 8 | NA | NA | Générateur de chaleur avec ballon intégré | Oui | Un ballon de stockage unique et commun aux 2 producteurs | NA | Oui | XL | Oui | 112,7% | Oui | Oui | NA | NA | NA | NA | Oui | 70 W | À rotor noyé avec régulation (excepté régulation marche/arrêt) | Oui | 0.23 | NA | NA | NA | NA | NA
Compress 3400iAWS 14 ORE-S | Bosch | Pompe à chaleur | Électrique | Air neuf (extérieur) uniquement | Eau | Non | Non | Non | 12.1 | Non | 0.02 | 0 | 0.02 | 0 | Non | 55 | Calcul simplifié SCOPon | 119 | NA | Oui | 8 | NA | NA | Générateur de chaleur avec ballon séparé ou avec échangeur externe | NA | NA | Non | NA | NA | NA | Niet van toepassing | Oui | NA | Non | Oui | Voir les spécifications du réservoir | 38 | Oui | 70 W | À rotor noyé avec régulation (excepté régulation marche/arrêt) | Oui | 0.23 | 6 kW | Générateur de chaleur avec ballon séparé ou avec échangeur externe | Oui | Un ballon de stockage unique et commun aux 2 producteurs | Non
Compress 3400iAWS 14 ORE-S + HR300 | Bosch | Pompe à chaleur | Électrique | Air neuf (extérieur) uniquement | Eau | Non | Non | Non | 12.1 | Non | 0.02 | 0 | 0.02 | 0 | Non | 55 | Calcul simplifié SCOPon | 119 | NA | Oui | 8 | NA | NA | Générateur de chaleur avec ballon intégré | Oui | Un ballon de stockage unique et commun aux 2 producteurs | NA | Oui | XL | Oui | 112,7% | Oui | Oui | NA | NA | NA | NA | Oui | 70 W | À rotor noyé avec régulation (excepté régulation marche/arrêt) | Oui | 0.23 | NA | NA | NA | NA | NA
Compress 3400iAWS 10 ORE-T | Bosch | Pompe à chaleur | Électrique | Air neuf (extérieur) uniquement | Eau | Non | Non | Non | 9.98 | Non | 0.02 | 0 | 0.02 | 0 | Non | 55 | Calcul simplifié SCOPon | 137 | NA | Oui | 8 | NA | NA | Générateur de chaleur avec ballon séparé ou avec échangeur externe | NA | NA | Non | NA | NA | NA | Niet van toepassing | Oui | NA | Non | Oui | Voir les spécifications du réservoir | 38 | Oui | 70 W | À rotor noyé avec régulation (excepté régulation marche/arrêt) | Oui | 0.23 | 6 kW | Générateur de chaleur avec ballon séparé ou avec échangeur externe | Oui | Un ballon de stockage unique et commun aux 2 producteurs | Non
Compress 3400iAWS 12 ORE-T | Bosch | Pompe à chaleur | Électrique | Air neuf (extérieur) uniquement | Eau | Non | Non | Non | 10.6 | Non | 0.02 | 0 | 0.02 | 0 | Non | 55 | Calcul simplifié SCOPon | 139 | NA | Oui | 8 | NA | NA | Générateur de chaleur avec ballon séparé ou avec échangeur externe | NA | NA | Non | NA | NA | NA | Niet van toepassing | Oui | NA | Non | Oui | Voir les spécifications du réservoir | 38 | Oui | 70 W | À rotor noyé avec régulation (excepté régulation marche/arrêt) | Oui | 0.23 | 6 kW | Générateur de chaleur avec ballon séparé ou avec échangeur externe | Oui | Un ballon de stockage unique et commun aux 2 producteurs | Non
Compress 3400iAWS 14 ORE-T | Bosch | Pompe à chaleur | Électrique | Air neuf (extérieur) uniquement | Eau | Non | Non | Non | 11.6 | Non | 0.02 | 0 | 0.02 | 0 | Non | 55 | Calcul simplifié SCOPon | 140 | NA | Oui | 8 | NA | NA | Générateur de chaleur avec ballon séparé ou avec échangeur externe | NA | NA | Non | NA | NA | NA | Niet van toepassing | Oui | NA | Non | Oui | Voir les spécifications du réservoir | 38 | Oui | 70 W | À rotor noyé avec régulation (excepté régulation marche/arrêt) | Oui | 0.23 | 6 kW | Générateur de chaleur avec ballon séparé ou avec échangeur externe | Oui | Un ballon de stockage unique et commun aux 2 producteurs | Non
Compress 3400iAWS 4 ORB-S | Bosch | Pompe à chaleur | Électrique | Air neuf (extérieur) uniquement | Eau | Non | Non | Non | 4.42 | Non | 0.011 | 0 | 0.011 | 0 | Non | 55 | Calcul simplifié SCOPon | 128 | NA | Oui | 8 | NA | NA | Générateur de chaleur avec ballon séparé ou avec échangeur externe | NA | NA | Non | NA | NA | NA | Niet van toepassing | Non | NA | NA | NA | NA | NA | Oui | 70 W | À rotor noyé avec régulation (excepté régulation marche/arrêt) | Oui | 0.23 | NA | Générateur de chaleur avec ballon séparé ou avec échangeur externe | Oui | Un ballon de stockage unique et commun aux 2 producteurs | Non
Compress 3400iAWS 6 ORB-S | Bosch | Pompe à chaleur | Électrique | Air neuf (extérieur) uniquement | Eau | Non | Non | Non | 6.15 | Non | 0.011 | 0 | 0.011 | 0 | Non | 55 | Calcul simplifié SCOPon | 124 | NA | Oui | 8 | NA | NA | Générateur de chaleur avec ballon séparé ou avec échangeur externe | NA | NA | Non | NA | NA | NA | Niet van toepassing | Non | NA | NA | NA | NA | NA | Oui | 70 W | À rotor noyé avec régulation (excepté régulation marche/arrêt) | Oui | 0.23 | NA | Générateur de chaleur avec ballon séparé ou avec échangeur externe | Oui | Un ballon de stockage unique et commun aux 2 producteurs | Non
Compress 3400iAWS 8 ORB-S | Bosch | Pompe à chaleur | Électrique | Air neuf (extérieur) uniquement | Eau | Non | Non | Non | 8.02 | Non | 0.011 | 0 | 0.011 | 0 | Non | 55 | Calcul simplifié SCOPon | 128 | NA | Oui | 8 | NA | NA | Générateur de chaleur avec ballon séparé ou avec échangeur externe | NA | NA | Non | NA | NA | NA | Niet van toepassing | Non | NA | NA | NA | NA | NA | Oui | 70 W | À rotor noyé avec régulation (excepté régulation marche/arrêt) | Oui | 0.23 | NA | Générateur de chaleur avec ballon séparé ou avec échangeur externe | Oui | Un ballon de stockage unique et commun aux 2 producteurs | Non
Compress 3400iAWS 10 ORB-S | Bosch | Pompe à chaleur | Électrique | Air neuf (extérieur) uniquement | Eau | Non | Non | Non | 8.92 | Non | 0.011 | 0 | 0.011 | 0 | Non | 55 | Calcul simplifié SCOPon | 128 | NA | Oui | 8 | NA | NA | Générateur de chaleur avec ballon séparé ou avec échangeur externe | NA | NA | Non | NA | NA | NA | Niet van toepassing | Non | NA | NA | NA | NA | NA | Oui | 70 W | À rotor noyé avec régulation (excepté régulation marche/arrêt) | Oui | 0.23 | NA | Générateur de chaleur avec ballon séparé ou avec échangeur externe | Oui | Un ballon de stockage unique et commun aux 2 producteurs | Non
Compress 3400iAWS 12 ORB-S | Bosch | Pompe à chaleur | Électrique | Air neuf (extérieur) uniquement | Eau | Non | Non | Non | 9.88 | Non | 0.02 | 0 | 0.02 | 0 | Non | 55 | Calcul simplifié SCOPon | 122 | NA | Oui | 8 | NA | NA | Générateur de chaleur avec ballon séparé ou avec échangeur externe | NA | NA | Non | NA | NA | NA | Niet van toepassing | Non | NA | NA | NA | NA | NA | Oui | 70 W | À rotor noyé avec régulation (excepté régulation marche/arrêt) | Oui | 0.23 | NA | Générateur de chaleur avec ballon séparé ou avec échangeur externe | Oui | Un ballon de stockage unique et commun aux 2 producteurs | Non
Compress 3400iAWS 14 ORB-S | Bosch | Pompe à chaleur | Électrique | Air neuf (extérieur) uniquement | Eau | Non | Non | Non | 12.1 | Non | 0.02 | 0 | 0.02 | 0 | Non | 55 | Calcul simplifié SCOPon | 119 | NA | Oui | 8 | NA | NA | Générateur de chaleur avec ballon séparé ou avec échangeur externe | NA | NA | Non | NA | NA | NA | Niet van toepassing | Non | NA | NA | NA | NA | NA | Oui | 70 W | À rotor noyé avec régulation (excepté régulation marche/arrêt) | Oui | 0.23 | NA | Générateur de chaleur avec ballon séparé ou avec échangeur externe | Oui | Un ballon de stockage unique et commun aux 2 producteurs | Non
Compress 3400iAWS 10 ORB-T | Bosch | Pompe à chaleur | Électrique | Air neuf (extérieur) uniquement | Eau | Non | Non | Non | 9.98 | Non | 0.02 | 0 | 0.02 | 0 | Non | 55 | Calcul simplifié SCOPon | 137 | NA | Oui | 8 | NA | NA | Générateur de chaleur avec ballon séparé ou avec échangeur externe | NA | NA | Non | NA | NA | NA | Niet van toepassing | Non | NA | NA | NA | NA | NA | Oui | 70 W | À rotor noyé avec régulation (excepté régulation marche/arrêt) | Oui | 0.23 | NA | Générateur de chaleur avec ballon séparé ou avec échangeur externe | Oui | Un ballon de stockage unique et commun aux 2 producteurs | Non
Compress 3400iAWS 12 ORB-T | Bosch | Pompe à chaleur | Électrique | Air neuf (extérieur) uniquement | Eau | Non | Non | Non | 10.6 | Non | 0.02 | 0 | 0.02 | 0 | Non | 55 | Calcul simplifié SCOPon | 139 | NA | Oui | 8 | NA | NA | Générateur de chaleur avec ballon séparé ou avec échangeur externe | NA | NA | Non | NA | NA | NA | Niet van toepassing | Non | NA | NA | NA | NA | NA | Oui | 70 W | À rotor noyé avec régulation (excepté régulation marche/arrêt) | Oui | 0.23 | NA | Générateur de chaleur avec ballon séparé ou avec échangeur externe | Oui | Un ballon de stockage unique et commun aux 2 producteurs | Non
Compress 3400iAWS 14 ORB-T | Bosch | Pompe à chaleur | Électrique | Air neuf (extérieur) uniquement | Eau | Non | Non | Non | 11.6 | Non | 0.02 | 0 | 0.02 | 0 | Non | 55 | Calcul simplifié SCOPon | 140 | NA | Oui | 8 | NA | NA | Générateur de chaleur avec ballon séparé ou avec échangeur externe | NA | NA | Non | NA | NA | NA | Niet van toepassing | Non | NA | NA | NA | NA | NA | Oui | 70 W | À rotor noyé avec régulation (excepté régulation marche/arrêt) | Oui | 0.23 | NA | Générateur de chaleur avec ballon séparé ou avec échangeur externe | Oui | Un ballon de stockage unique et commun aux 2 producteurs | Non
Compress 3400iAWS 4 ORM-S | Bosch | Pompe à chaleur | Électrique | Air neuf (extérieur) uniquement | Eau | Non | Non | Non | 4.42 | Non | 0.011 | 0 | 0.011 | 0 | Non | 55 | Calcul simplifié SCOPon | 128 | NA | Oui | 8 | NA | NA | Générateur de chaleur avec ballon intégré | Oui | Un ballon de stockage unique et commun aux 2 producteurs | NA | Oui | XL | Oui | 125% | Oui | Oui | NA | NA | NA | NA | Oui | 70 W | À rotor noyé avec régulation (excepté régulation marche/arrêt) | Oui | 0.23 | NA | NA | NA | NA | NA
Compress 3400iAWS 6 ORM-S | Bosch | Pompe à chaleur | Électrique | Air neuf (extérieur) uniquement | Eau | Non | Non | Non | 6.15 | Non | 0.011 | 0 | 0.011 | 0 | Non | 55 | Calcul simplifié SCOPon | 124 | NA | Oui | 8 | NA | NA | Générateur de chaleur avec ballon intégré | Oui | Un ballon de stockage unique et commun aux 2 producteurs | NA | Oui | XL | Oui | 124% | Oui | Oui | NA | NA | NA | NA | Oui | 70 W | À rotor noyé avec régulation (excepté régulation marche/arrêt) | Oui | 0.23 | NA | NA | NA | NA | NA
Compress 3400iAWS 8 ORM-S | Bosch | Pompe à chaleur | Électrique | Air neuf (extérieur) uniquement | Eau | Non | Non | Non | 8.02 | Non | 0.011 | 0 | 0.011 | 0 | Non | 55 | Calcul simplifié SCOPon | 128 | NA | Oui | 8 | NA | NA | Générateur de chaleur avec ballon intégré | Oui | Un ballon de stockage unique et commun aux 2 producteurs | NA | Oui | XL | Oui | 124% | Oui | Oui | NA | NA | NA | NA | Oui | 70 W | À rotor noyé avec régulation (excepté régulation marche/arrêt) | Oui | 0.23 | NA | NA | NA | NA | NA
Compress 3400iAWS 10 ORM-S | Bosch | Pompe à chaleur | Électrique | Air neuf (extérieur) uniquement | Eau | Non | Non | Non | 8.92 | Non | 0.011 | 0 | 0.011 | 0 | Non | 55 | Calcul simplifié SCOPon | 128 | NA | Oui | 8 | NA | NA | Générateur de chaleur avec ballon intégré | Oui | Un ballon de stockage unique et commun aux 2 producteurs | NA | Oui | XL | Oui | 124% | Oui | Oui | NA | NA | NA | NA | Oui | 70 W | À rotor noyé avec régulation (excepté régulation marche/arrêt) | Oui | 0.23 | NA | NA | NA | NA | NA
Compress 3400iAWS 12 ORM-S | Bosch | Pompe à chaleur | Électrique | Air neuf (extérieur) uniquement | Eau | Non | Non | Non | 9.88 | Non | 0.02 | 0 | 0.02 | 0 | Non | 55 | Calcul simplifié SCOPon | 122 | NA | Oui | 8 | NA | NA | Générateur de chaleur avec ballon intégré | Oui | Un ballon de stockage unique et commun aux 2 producteurs | NA | Oui | XL | Oui | 104% | Oui | Oui | NA | NA | NA | NA | Oui | 70 W | À rotor noyé avec régulation (excepté régulation marche/arrêt) | Oui | 0.23 | NA | NA | NA | NA | NA
Compress 3400iAWS 14 ORM-S | Bosch | Pompe à chaleur | Électrique | Air neuf (extérieur) uniquement | Eau | Non | Non | Non | 12.1 | Non | 0.02 | 0 | 0.02 | 0 | Non | 55 | Calcul simplifié SCOPon | 119 | NA | Oui | 8 | NA | NA | Générateur de chaleur avec ballon intégré | Oui | Un ballon de stockage unique et commun aux 2 producteurs | NA | Oui | XL | Oui | 104% | Oui | Oui | NA | NA | NA | NA | Oui | 70 W | À rotor noyé avec régulation (excepté régulation marche/arrêt) | Oui | 0.23 | NA | NA | NA | NA | NA
Compress 3400iAWS 10 ORM-T | Bosch | Pompe à chaleur | Électrique | Air neuf (extérieur) uniquement | Eau | Non | Non | Non | 9.98 | Non | 0.02 | 0 | 0.02 | 0 | Non | 55 | Calcul simplifié SCOPon | 137 | NA | Oui | 8 | NA | NA | Générateur de chaleur avec ballon intégré | Oui | Un ballon de stockage unique et commun aux 2 producteurs | NA | Oui | XL | Oui | 120% | Oui | Oui | NA | NA | NA | NA | Oui | 70 W | À rotor noyé avec régulation (excepté régulation marche/arrêt) | Oui | 0.23 | NA | NA | NA | NA | NA
Compress 3400iAWS 12 ORM-T | Bosch | Pompe à chaleur | Électrique | Air neuf (extérieur) uniquement | Eau | Non | Non | Non | 10.6 | Non | 0.02 | 0 | 0.02 | 0 | Non | 55 | Calcul simplifié SCOPon | 139 | NA | Oui | 8 | NA | NA | Générateur de chaleur avec ballon intégré | Oui | Un ballon de stockage unique et commun aux 2 producteurs | NA | Oui | XL | Oui | 120% | Oui | Oui | NA | NA | NA | NA | Oui | 70 W | À rotor noyé avec régulation (excepté régulation marche/arrêt) | Oui | 0.23 | NA | NA | NA | NA | NA
Compress 3400iAWS 14 ORM-T | Bosch | Pompe à chaleur | Électrique | Air neuf (extérieur) uniquement | Eau | Non | Non | Non | 11.6 | Non | 0.02 | 0 | 0.02 | 0 | Non | 55 | Calcul simplifié SCOPon | 140 | NA | Oui | 8 | NA | NA | Générateur de chaleur avec ballon intégré | Oui | Un ballon de stockage unique et commun aux 2 producteurs | NA | Oui | XL | Oui | 120% | Oui | Oui | NA | NA | NA | NA | Oui | 70 W | À rotor noyé avec régulation (excepté régulation marche/arrêt) | Oui | 0.23 | NA | NA | NA | NA | NA
Compress 5800iAW 4 ORM-S | Bosch | Pompe à chaleur | Électrique | Air neuf (extérieur) uniquement | Eau | Non | Non | Non | 4 | Non | 0.015 | 0.014 | 0.015 | 0.033 | Non | 55 | Calcul simplifié SCOPon | 127 | NA | Oui | 8 | Oui | 75 W | Générateur de chaleur avec ballon intégré | Oui | Un ballon de stockage unique et commun aux 2 producteurs | Oui | Oui | L | Oui | 85 | Oui |  | Oui | Oui | NA | NA | Oui | 75 W | À rotor noyé avec régulation (excepté régulation marche/arrêt) | Oui | 0.2 | 9 kW | NA | NA | NA | Oui
Compress 5800iAW 5 ORM-S | Bosch | Pompe à chaleur | Électrique | Air neuf (extérieur) uniquement | Eau | Non | Non | Non | 6 | Non | 0.016 | 0.016 | 0.016 | 0.031 | Non | 55 | Calcul simplifié SCOPon | 136 | NA | Oui | 8 | Oui | 75 W | Générateur de chaleur avec ballon intégré | Oui | Un ballon de stockage unique et commun aux 2 producteurs | Oui | Oui | XL | Oui | 92 | Oui |  | Oui | Oui | NA | NA | Oui | 75 W | À rotor noyé avec régulation (excepté régulation marche/arrêt) | Oui | 0.2 | 9 kW | NA | NA | NA | Oui
Compress 5800iAW 7 ORM-S | Bosch | Pompe à chaleur | Électrique | Air neuf (extérieur) uniquement | Eau | Non | Non | Non | 7 | Non | 0.015 | 0.015 | 0.015 | 0.032 | Non | 55 | Calcul simplifié SCOPon | 136 | NA | Oui | 8 | Oui | 75 W | Générateur de chaleur avec ballon intégré | Oui | Un ballon de stockage unique et commun aux 2 producteurs | Oui | Oui | XL | Oui | 92 | Oui |  | Oui | Oui | NA | NA | Oui | 75 W | À rotor noyé avec régulation (excepté régulation marche/arrêt) | Oui | 0.2 | 9 kW | NA | NA | NA | Oui
Compress 5800iAW 10 ORM-T | Bosch | Pompe à chaleur | Électrique | Air neuf (extérieur) uniquement | Eau | Non | Non | Non | 10 | Non | 0.033 | 0.018 | 0.033 | 0.034 | Non | 55 | Calcul simplifié SCOPon | 141 | NA | Oui | 8 | Oui | 75 W | Générateur de chaleur avec ballon intégré | Oui | Un ballon de stockage unique et commun aux 2 producteurs | Oui | Oui | XL | Oui | 95 | Oui |  | Oui | Oui | NA | NA | Oui | 75 W | À rotor noyé avec régulation (excepté régulation marche/arrêt) | Oui | 0.2 | 9 kW | NA | NA | NA | Oui
Compress 5800iAW 12 ORM-T | Bosch | Pompe à chaleur | Électrique | Air neuf (extérieur) uniquement | Eau | Non | Non | Non | 12 | Non | 0.33 | 0.018 | 0.033 | 0.067 | Non | 55 | Calcul simplifié SCOPon | 136 | NA | Oui | 8 | Oui | 75 W | Générateur de chaleur avec ballon intégré | Oui | Un ballon de stockage unique et commun aux 2 producteurs | Oui | Oui | XL | Oui | 95 | Oui |  | Oui | Oui | NA | NA | Oui | 75 W | À rotor noyé avec régulation (excepté régulation marche/arrêt) | Oui | 0.2 | 9 kW | NA | NA | NA | Oui
Compress 5800iAW 4 ORE-S | Bosch | Pompe à chaleur | Électrique | Air neuf (extérieur) uniquement | Eau | Non | Non | Non | 4 | Non | 0.015 | 0.014 | 0.015 | 0.033 | Non | 55 | Calcul simplifié SCOPon | 127 | NA | Oui | 8 | Oui | 75 W | Générateur de chaleur avec ballon séparé ou avec échangeur externe | NA | NA | Non | NA | NA | Non | NA | Oui |  | NA | NA | NA | NA | Oui | 75 W | À rotor noyé avec régulation (excepté régulation marche/arrêt) | Oui | 0.2 | 9 kW | Générateur de chaleur avec ballon séparé ou avec échangeur externe | Oui | Un ballon de stockage unique et commun aux 2 producteurs | NA
Compress 5800iAW 5 ORE-S | Bosch | Pompe à chaleur | Électrique | Air neuf (extérieur) uniquement | Eau | Non | Non | Non | 6 | Non | 0.016 | 0.016 | 0.016 | 0.031 | Non | 55 | Calcul simplifié SCOPon | 136 | NA | Oui | 8 | Oui | 75 W | Générateur de chaleur avec ballon séparé ou avec échangeur externe | NA | NA | Non | NA | NA | Non | Non | Oui |  | NA | NA | NA | NA | Oui | 75 W | À rotor noyé avec régulation (excepté régulation marche/arrêt) | Oui | 0.2 | 9 kW | Générateur de chaleur avec ballon séparé ou avec échangeur externe | Oui | Un ballon de stockage unique et commun aux 2 producteurs | NA
Compress 5800iAW 7 ORE-S | Bosch | Pompe à chaleur | Électrique | Air neuf (extérieur) uniquement | Eau | Non | Non | Non | 7 | Non | 0.015 | 0.015 | 0.015 | 0.032 | Non | 55 | Calcul simplifié SCOPon | 136 | NA | Oui | 8 | Oui | 75 W | Générateur de chaleur avec ballon séparé ou avec échangeur externe | NA | NA | Non | NA | NA | Non | Non | Oui |  | NA | NA | NA | NA | Oui | 75 W | À rotor noyé avec régulation (excepté régulation marche/arrêt) | Oui | 0.2 | 9 kW | Générateur de chaleur avec ballon séparé ou avec échangeur externe | Oui | Un ballon de stockage unique et commun aux 2 producteurs | NA
Compress 5800iAW 10 ORE-T | Bosch | Pompe à chaleur | Électrique | Air neuf (extérieur) uniquement | Eau | Non | Non | Non | 10 | Non | 0.033 | 0.018 | 0.033 | 0.034 | Non | 55 | Calcul simplifié SCOPon | 141 | NA | Oui | 8 | Oui | 75 W | Générateur de chaleur avec ballon séparé ou avec échangeur externe | NA | NA | Non | NA | NA | Non | Non | Oui |  | NA | NA | NA | NA | Oui | 75 W | À rotor noyé avec régulation (excepté régulation marche/arrêt) | Oui | 0.2 | 9 kW | Générateur de chaleur avec ballon séparé ou avec échangeur externe | Oui | Un ballon de stockage unique et commun aux 2 producteurs | NA
Compress 5800iAW 12 ORE-T | Bosch | Pompe à chaleur | Électrique | Air neuf (extérieur) uniquement | Eau | Non | Non | Non | 12 | Non | 0.33 | 0.018 | 0.033 | 0.067 | Non | 55 | Calcul simplifié SCOPon | 136 | NA | Oui | 8 | Oui | 75 W | Générateur de chaleur avec ballon séparé ou avec échangeur externe | NA | NA | Non | NA | NA | Non | Non | Oui |  | NA | NA | NA | NA | Oui | 75 W | À rotor noyé avec régulation (excepté régulation marche/arrêt) | Oui | 0.2 | 9 kW | Générateur de chaleur avec ballon séparé ou avec échangeur externe | Oui | Un ballon de stockage unique et commun aux 2 producteurs | NA
Compress 2000 AWF 4 R-S | Bosch | Pompe à chaleur | Électrique | Air neuf (extérieur) uniquement | Eau | Non | Non | Non | 4 | Non | 0.014 | 0.024 | 0.014 | 0 | Non | 55 | Calcul simplifié SCOPon | 130 | NA | Oui | 8 | Oui | 87 W | Générateur de chaleur avec ballon séparé ou avec échangeur externe | NA | NA | Non | NA | NA | Non | Non | Non | Non | NA | NA | NA | NA | Oui | 87 W | À rotor noyé avec régulation (excepté régulation marche/arrêt) | Oui | 0.21 | NA | Générateur de chaleur avec ballon séparé ou avec échangeur externe | Oui | Un ballon de stockage unique et commun aux 2 producteurs | NA
Compress 2000 AWF 6 R-S | Bosch | Pompe à chaleur | Électrique | Air neuf (extérieur) uniquement | Eau | Non | Non | Non | 6 | Non | 0.014 | 0.024 | 0.014 | 0 | Non | 55 | Calcul simplifié SCOPon | 138 | NA | Oui | 8 | Oui | 87 W | Générateur de chaleur avec ballon séparé ou avec échangeur externe | NA | NA | Non | NA | NA | Non | Non | Non | Non | NA | NA | NA | NA | Oui | 87 W | À rotor noyé avec régulation (excepté régulation marche/arrêt) | Oui | 0.21 | NA | Générateur de chaleur avec ballon séparé ou avec échangeur externe | Oui | Un ballon de stockage unique et commun aux 2 producteurs | NA
Compress 2000 AWF 8 R-S | Bosch | Pompe à chaleur | Électrique | Air neuf (extérieur) uniquement | Eau | Non | Non | Non | 7 | Non | 0.014 | 0.024 | 0.014 | 0 | Non | 55 | Calcul simplifié SCOPon | 132 | NA | Oui | 8 | Oui | 87 W | Générateur de chaleur avec ballon séparé ou avec échangeur externe | NA | NA | Non | NA | NA | Non | Non | Non | Non | NA | NA | NA | NA | Oui | 87 W | À rotor noyé avec régulation (excepté régulation marche/arrêt) | Oui | 0.21 | NA | Générateur de chaleur avec ballon séparé ou avec échangeur externe | Oui | Un ballon de stockage unique et commun aux 2 producteurs | NA
Compress 2000 AWF 10 R-T | Bosch | Pompe à chaleur | Électrique | Air neuf (extérieur) uniquement | Eau | Non | Non | Non | 8 | Non | 0.014 | 0.024 | 0.014 | 0 | Non | 55 | Calcul simplifié SCOPon | 136 | NA | Oui | 8 | Oui | 87 W | Générateur de chaleur avec ballon séparé ou avec échangeur externe | NA | NA | Non | NA | NA | Non | Non | Non | Non | NA | NA | NA | NA | Oui | 87 W | À rotor noyé avec régulation (excepté régulation marche/arrêt) | Oui | 0.21 | NA | Générateur de chaleur avec ballon séparé ou avec échangeur externe | Oui | Un ballon de stockage unique et commun aux 2 producteurs | NA
Compress 2000 AWF 12 R-T | Bosch | Pompe à chaleur | Électrique | Air neuf (extérieur) uniquement | Eau | Non | Non | Non | 12 | Non | 0.014 | 0.03 | 0.014 | 0 | Non | 55 | Calcul simplifié SCOPon | 135 | NA | Oui | 8 | Oui | 87 W | Générateur de chaleur avec ballon séparé ou avec échangeur externe | NA | NA | Non | NA | NA | Non | Non | Non | Non | NA | NA | NA | NA | Oui | 87 W | À rotor noyé avec régulation (excepté régulation marche/arrêt) | Oui | 0.21 | NA | Générateur de chaleur avec ballon séparé ou avec échangeur externe | Oui | Un ballon de stockage unique et commun aux 2 producteurs | NA
Compress 2000 AWF 14 R-T | Bosch | Pompe à chaleur | Électrique | Air neuf (extérieur) uniquement | Eau | Non | Non | Non | 12 | Non | 0.014 | 0.03 | 0.014 | 0 | Non | 55 | Calcul simplifié SCOPon | 136 | NA | Oui | 8 | Oui | 87 W | Générateur de chaleur avec ballon séparé ou avec échangeur externe | NA | NA | Non | NA | NA | Non | Non | Non | Non | NA | NA | NA | NA | Oui | 87 W | À rotor noyé avec régulation (excepté régulation marche/arrêt) | Oui | 0.21 | NA | Générateur de chaleur avec ballon séparé ou avec échangeur externe | Oui | Un ballon de stockage unique et commun aux 2 producteurs | NA
Compress 2000 AWF 16 R-T | Bosch | Pompe à chaleur | Électrique | Air neuf (extérieur) uniquement | Eau | Non | Non | Non | 13 | Non | 0.014 | 0.03 | 0.014 | 0 | Non | 55 | Calcul simplifié SCOPon | 133 | NA | Oui | 8 | Oui | 87 W | Générateur de chaleur avec ballon séparé ou avec échangeur externe | NA | NA | Non | NA | NA | Non | Non | Non | Non | NA | NA | NA | NA | Oui | 87 W | À rotor noyé avec régulation (excepté régulation marche/arrêt) | Oui | 0.21 | NA | Générateur de chaleur avec ballon séparé ou avec échangeur externe | Oui | Un ballon de stockage unique et commun aux 2 producteurs | NA

## Nederlands
EPB certificaat en Eco-design
De technische specificaties in dit stavingscertificaat kunnen worden gebruikt voor de ingave van opwekkingstoestellen voor verwarming en sanitair warm water in de EPB-software. Indien nodig, kunnen de officiële testresultaten, die dit certificaat staven, bekomen worden (test uitgevoerd volgens de norm EN 14825).
Dit stavingscertificaat is geldig vanaf 01/01/2022.
OPWEKKER
| Naam: | Selecteer hier uw warmtepomp
Merk:
Product-ID:
Soort toestel:
Subtype toestel:
Warmtebron van de verdamper:
Warmteafgiftemedium van de condensor:
Toestel is voor 26/9/2015 op de markt gebracht:
De opwekker gebruikt brandstoffen voornamelijk uit biomassa:
VERWARMING
Nominaal vermogen > 400 kW :
Vermogen (nominaal of thermisch):
Waarde bij ontstentenis voor het rendement:
Vermogen in uit-stand:
TO-vermogen:
Stand-by-vermogen:
CCH-vermogen:
De warmtepomp wordt als actieve koelmachine gebruikt:
Temperatuur waarbij de SCOP-on of SGUE-h bepaald werd:
Invoer van SCOP-ON:
րs 55°C:
Correctiefactor voor het temperatuursverschil tussen de warmtebon en de inlaattemperatuur van de verdamper
Warmtebron waarvoor SCOPon of SGUEh werd bepaald:
Correctiefactor op de temperatuurstoename over de condensor
Temperatuurstoename van het water gekend:
Temperatuurstoename over de condensor:
Correctiefactor voor het elektriciteitsverbruik van een pomp op het circuit naar de verdamper
Elektrisch vermogen van de pomp gekend:
Elek. vermogen van de pomp voor warmtetoevoer naar de verdamper:
EPB certificaat en Eco-design
SANITAIR WARM WATER
Vermogen (nominaal of thermisch):
Met warmteopslag:
Configuratie van het opslagvat:
Capaciteitsprofiel en energie-efficiëntie of -klasse gekend?:
Capaciteitsprofiel gekend:
Capaciteitsprofiel:
Energie-efficiëntie gekend:
Energie-efficiëntie:
Warmtepomp uitgerust met een elektrische weerstand:
Enkel in te geven indien het tapprofiel en energie-efficiëntie niet gekend zijn
Een ander opwekkingstoestel van het type elektrische weerstand moet ingevoerd worden
Is de energie-efficiëntie bepaald met inbegrip van de warmteopslag
Warmhoudverlies van de watertank gekend:
Warmhoudverlies:
NIET PREFERENTE OPWEKKER
Het toestel staat buiten het beschermd volume:
Gaskleppen en/of ventilatoren aanwezig:
Toepassing van de Ecodesign-richtlijn
Toestel voor 26/9/2015 op de markt gebracht:
De opwekker gebruikt brandstoffen voornamelijk uit biomassa:
Vermogen (nominaal of thermisch):
Met warmteopslag:
Configuratie van het opslagvat
Capaciteitsprofiel en energie-efficiëntie of -klasse gekend?:
Capaciteitsprofiel:
Energie-efficiëntie gekend:
Energie-efficiëntie:
Is de energie-efficiëntie bepaald met inbegrip van de warmteopslag
Warmhoudverlies van de watertank gekend:
Warmhoudverlies:
Hulpenergie circulatiepompen
Directe invoer van het geïnstalleerde vermogen:
Geïnstalleerd vermogen:
Type pompregeling:
EEI gekend:
EEI:

## Blad4 (hidden)
EPB data 2018 Buderus en Bosch warmtepompgamma
1 | 2 | 3 | 4 | 5 | 6 | 7 | 8 | 9 | 10 | 11 | 12 | 13 | 14 | 15 | 16 | 17 | 18 | 19 | 20 | 21 | 22 | 23 | 24 | 25 | 26 | 27 | 28 | 29 | 30 | 31 | 32 | 33 | 34 | 35 | 36 | 37 | 38 | 39 | 40 | 41 | 42 | 43 | 44 | 45 | 46 | 47 | 48 | 49 | 50 | 51 | 52 | 53 | 54 | 55 | 56 | 57 | 58 | 59 | 60 | 61 | 62 | 63
Product ID | Merk | Soort Toestel | Subtype warmtepomp | Gaskleppen en/of ventilatoren aanwezig | De opwekker gebruikt brandstoffen voornamelijk uit biomassa | Warmtebron van de verdamper | Warmteafgiftemedium van de condensor | Nominaal vermogen > 400 kW | Vermogen ( nominaal of thermisch ) | Waarde bij ontstentenis van het rendement | Ns % | Poff ( kW) | Pto ( kW) | Psb ( kW) | Pck ( kW) | Temperatuur waarbij de SCOP-on of SGUE-n bepaald werd | Invoer van SCOPon | De ontwerpvertrektemperatuur is gekend | Ontwerpvertrektemperatuur | Warmtebron waarvoor SCOP-on of SGUEh werd bepaald | Temperatuurstoename van het water gekend | Temperatuursverschil tussen vertrek en retour | Temperatuurstoename over de condensor | Elektrisch vermogen van de breinpomp gekend | Elek. Vermogen van de pomp voor warmtetoevoer naar de verdamper | Product ID | Subtype warmtepomp | Toestel voor 26/9/2015 op de markt gebracht | De opwekker gebruikt brandstoffen voornamelijk uit biomassa | Vermogen ( nominaal of thermisch ) | Met warmteopslag | Configuratie van het opslagvat of de warmtewisselaar | Capaciteitsprofiel gekend | Capaciteitsprofiel | Energie-efficiëntie gekend | Energie-efficiëntie ŋWH | Warmtepomp uitgerust met elektrische weerstand | Is de energie-efficiëntie bepaald met inbegrip van de warmteopslag | Configuratie van het opslagvat | Warmhoudverlies van de tank gekend | Directe invoer van het geïnstalleerd vermogen | Geïnstalleerd vermogen | Type pomp(regeling ) | EEI gekend | EEI | De warmtepomp wordt als actieve koelmachine gebruikt: | Warmtebron brijn | Warmhoudverlies | Vermogen elektrische weerstand | Beschermt volume | Toestel voor 26/9/2015 op de markt gebracht (Elektrische weerstand) | De opwekker gebruikt brandstoffen voornamelijk uit biomassa (elektrische weeerstand) | Met warmteopslag (elektrische weerstand) | Configuratie van het opslagvat of de warmtewisselaar (elektrische weerstand) | Capaciteitsprofiel gekend (elektrische weerstand | Capaciteitsprofiel (elektrische weerstand) | Energie-efficiëntie gekend (elektrische weerstand) | Energie-efficiëntie ŋWH ((elektrische weerstand) | Beschermt volume (elektrische weerstand) | Gaskleppen en/of ventilatoren aanwezig (elektrische weerstand) | Is de energie-efficiëntie bepaald met inbegrip van de warmteopslag (elektrische weerstand) | Capaciteitsprofiel en energie-efficiëntie of -klasse gekend
Selecteer hier uw warmtepomp
Compress 3000 AWES 2 | Bosch | Warmtepomp | Elektrische warmtepomp | Neen | Neen | Enkel buitenlucht | Water | Neen | 2 | Neen | 123 | 0.011 | 0.051 | 0.011 | 0.1 | 55 | Vereenvoudige berekening SCOP-on | Ja | 35 | Niet van toepassing | Ja | 7 | 8 | Niet van toepassing | Niet van toepassing | Compress 3000 AWES 2 | Elektrische warmtepomp | Neen | Neen | 2 | Ja | zelf in te vullen indien van toepassing | Neen | onbekend | Ja | default waarde | Ja | Neen | zelf in te vullen indien van toepassing | Ja | Ja | 0,07 kW | Natlopende circulatiepomp met pompregeling | Ja | 0.23 | Neen | Niet van toepassing | zie productspecificaties van de tank | 9 kW | te bepalen door verslaggever | Neen | Neen | Ja | zelf in te vullen indien van toepassing | Neen | onbekend | Ja | Default waarde | te bepalen door verslaggever | Neen | Neen | Neen
Compress 3000 AWES 4 | Bosch | Warmtepomp | Elektrische warmtepomp | Neen | Neen | Enkel buitenlucht | Water | Neen | 4 | Neen | 124 | 0.017 | 0 | 0.017 | 0.016 | 55 | Vereenvoudige berekening SCOP-on | Ja | 35 | Niet van toepassing | Ja | 7 | 8 | Niet van toepassing | Niet van toepassing | Compress 3000 AWES 4 | Elektrische warmtepomp | Neen | Neen | 4 | Ja | zelf in te vullen indien van toepassing | Neen | onbekend | Ja | default waarde | Ja | Neen | zelf in te vullen indien van toepassing | Ja | Ja | 0,07 kW | Natlopende circulatiepomp met pompregeling | Ja | 0.23 | Neen | Niet van toepassing | zie productspecificaties van de tank | 9 kW | te bepalen door verslaggever | Neen | Neen | Ja | zelf in te vullen indien van toepassing | Neen | onbekend | Ja | Default waarde | te bepalen door verslaggever | Neen | Neen | Neen
Compress 3000 AWES 4 + WH290 LP1 B | Bosch | Warmtepomp | Elektrische warmtepomp | Neen | Neen | Enkel buitenlucht | Water | Neen | 4 | Neen | 124 | 0.017 | 0 | 0.017 | 0.016 | 55 | Vereenvoudige berekening SCOP-on | Ja | 35 | Niet van toepassing | Ja | 7 | 8 | Niet van toepassing | Niet van toepassing | Compress 3000 AWES 4 + WH290 LP1 B | Elektrische warmtepomp | Neen | Neen | 4 | Ja | Verwarmingstoestel met een geïntegreerd opslagvat | Ja | XL | Ja | 126,5% | Ja | Ja | Eén uniek opslagvat voor 2 opwekkers | Niet van toepassing | Ja | 0,07 kW | Natlopende circulatiepomp met pompregeling | Ja | 0.23 | Neen | Niet van toepassing | Niet van toepassing | Niet van toepassing | te bepalen door verslaggever | Niet van toepassing | Niet van toepassing | Niet van toepassing | Niet van toepassing | Niet van toepassing | Niet van toepassing | Niet van toepassing | Niet van toepassing | Niet van toepassing | Niet van toepassing | Niet van toepassing | Niet van toepassing
Compress 3000 AWES 6 | Bosch | Warmtepomp | Elektrische warmtepomp | Neen | Neen | Enkel buitenlucht | Water | Neen | 6 | Neen | 123 | 0.017 | 0 | 0.017 | 0.016 | 55 | Vereenvoudige berekening SCOP-on | Ja | 35 | Niet van toepassing | Ja | 7 | 8 | Niet van toepassing | Niet van toepassing | Compress 3000 AWES 6 | Elektrische warmtepomp | Neen | Neen | 6 | Ja | zelf in te vullen indien van toepassing | Neen | onbekend | Ja | default waarde | Ja | Neen | zelf in te vullen indien van toepassing | Ja | Ja | 0,07 kW | Natlopende circulatiepomp met pompregeling | Ja | 0.23 | Neen | Niet van toepassing | zie productspecificaties van de tank | 9 kW | te bepalen door verslaggever | Neen | Neen | Ja | zelf in te vullen indien van toepassing | Neen | onbekend | Ja | Default waarde | te bepalen door verslaggever | Neen | Neen | Neen
Compress 3000 AWES 6 + WH290 LP1 B | Bosch | Warmtepomp | Elektrische warmtepomp | Neen | Neen | Enkel buitenlucht | Water | Neen | 6 | Neen | 123 | 0.017 | 0 | 0.017 | 0.016 | 55 | Vereenvoudige berekening SCOP-on | Ja | 35 | Niet van toepassing | Ja | 7 | 8 | Niet van toepassing | Niet van toepassing | Compress 3000 AWES 6 + WH290 LP1 B | Elektrische warmtepomp | Neen | Neen | 6 | Ja | Verwarmingstoestel met een geïntegreerd opslagvat | Ja | XL | Ja | 126,5% | Ja | Ja | Eén uniek opslagvat voor 2 opwekkers | Niet van toepassing | Ja | 0,07 kW | Natlopende circulatiepomp met pompregeling | Ja | 0.23 | Neen | Niet van toepassing | Niet van toepassing | Niet van toepassing | te bepalen door verslaggever | Niet van toepassing | Niet van toepassing | Niet van toepassing | Niet van toepassing | Niet van toepassing | Niet van toepassing | Niet van toepassing | Niet van toepassing | Niet van toepassing | Niet van toepassing | Niet van toepassing | Niet van toepassing
Compress 3000 AWES 8 | Bosch | Warmtepomp | Elektrische warmtepomp | Neen | Neen | Enkel buitenlucht | Water | Neen | 8 | Neen | 134 | 0.013 | 0 | 0.013 | 0.017 | 55 | Vereenvoudige berekening SCOP-on | Ja | 35 | Niet van toepassing | Ja | 7 | 8 | Niet van toepassing | Niet van toepassing | Compress 3000 AWES 8 | Elektrische warmtepomp | Neen | Neen | 8 | Ja | zelf in te vullen indien van toepassing | Neen | onbekend | Ja | default waarde | Ja | Neen | zelf in te vullen indien van toepassing | Ja | Ja | 0,07 kW | Natlopende circulatiepomp met pompregeling | Ja | 0.23 | Neen | Niet van toepassing | zie productspecificaties van de tank | 9 kW | te bepalen door verslaggever | Neen | Neen | Ja | zelf in te vullen indien van toepassing | Neen | onbekend | Ja | Default waarde | te bepalen door verslaggever | Neen | Neen | Neen
Compress 3000 AWES 8 + HR300 | Bosch | Warmtepomp | Elektrische warmtepomp | Neen | Neen | Enkel buitenlucht | Water | Neen | 8 | Neen | 134 | 0.013 | 0 | 0.013 | 0.017 | 55 | Vereenvoudige berekening SCOP-on | Ja | 35 | Niet van toepassing | Ja | 7 | 8 | Niet van toepassing | Niet van toepassing | Compress 3000 AWES 8 + HR300 | Elektrische warmtepomp | Neen | Neen | 8 | Ja | Verwarmingstoestel met een geïntegreerd opslagvat | Ja | XL | Ja | 126,5% | Ja | Ja | Eén uniek opslagvat voor 2 opwekkers | Niet van toepassing | Ja | 0,07 kW | Natlopende circulatiepomp met pompregeling | Ja | 0.23 | Neen | Niet van toepassing | Niet van toepassing | Niet van toepassing | te bepalen door verslaggever | Niet van toepassing | Niet van toepassing | Niet van toepassing | Niet van toepassing | Niet van toepassing | Niet van toepassing | Niet van toepassing | Niet van toepassing | Niet van toepassing | Niet van toepassing | Niet van toepassing | Niet van toepassing
Compress 3000 AWES 11s | Bosch | Warmtepomp | Elektrische warmtepomp | Neen | Neen | Enkel buitenlucht | Water | Neen | 11 | Neen | 131 | 0.007 | 0 | 0.007 | 0.035 | 55 | Vereenvoudige berekening SCOP-on | Ja | 35 | Niet van toepassing | Ja | 7 | 8 | Niet van toepassing | Niet van toepassing | Compress 3000 AWES 11s | Elektrische warmtepomp | Neen | Neen | 11 | Ja | zelf in te vullen indien van toepassing | Neen | onbekend | Ja | default waarde | Ja | Neen | zelf in te vullen indien van toepassing | Ja | Ja | 0,14 kW | Natlopende circulatiepomp met pompregeling | Ja | 0.23 | Neen | Niet van toepassing | zie productspecificaties van de tank | 9 kW | te bepalen door verslaggever | Neen | Neen | Ja | zelf in te vullen indien van toepassing | Neen | onbekend | Ja | Default waarde | te bepalen door verslaggever | Neen | Neen | Neen
Compress 3000 AWES 11s + HR300 | Bosch | Warmtepomp | Elektrische warmtepomp | Neen | Neen | Enkel buitenlucht | Water | Neen | 11 | Neen | 131 | 0.007 | 0 | 0.007 | 0.035 | 55 | Vereenvoudige berekening SCOP-on | Ja | 35 | Niet van toepassing | Ja | 7 | 8 | Niet van toepassing | Niet van toepassing | Compress 3000 AWES 11s + HR300 | Elektrische warmtepomp | Neen | Neen | 11 | Ja | Verwarmingstoestel met een geïntegreerd opslagvat | Ja | XL | Ja | 128,8% | Ja | Ja | Eén uniek opslagvat voor 2 opwekkers | Niet van toepassing | Ja | 0,14 kW | Natlopende circulatiepomp met pompregeling | Ja | 0.23 | Neen | Niet van toepassing | Niet van toepassing | Niet van toepassing | te bepalen door verslaggever | Niet van toepassing | Niet van toepassing | Niet van toepassing | Niet van toepassing | Niet van toepassing | Niet van toepassing | Niet van toepassing | Niet van toepassing | Niet van toepassing | Niet van toepassing | Niet van toepassing | Niet van toepassing
Compress 3000 AWES 11t | Bosch | Warmtepomp | Elektrische warmtepomp | Neen | Neen | Enkel buitenlucht | Water | Neen | 11 | Neen | 129 | 0.026 | 0 | 0.026 | 0.053 | 55 | Vereenvoudige berekening SCOP-on | Ja | 35 | Niet van toepassing | Ja | 7 | 8 | Niet van toepassing | Niet van toepassing | Compress 3000 AWES 11t | Elektrische warmtepomp | Neen | Neen | 11 | Ja | zelf in te vullen indien van toepassing | Neen | onbekend | Ja | default waarde | Ja | Neen | zelf in te vullen indien van toepassing | Ja | Ja | 0,14 kW | Natlopende circulatiepomp met pompregeling | Ja | 0.23 | Neen | Niet van toepassing | zie productspecificaties van de tank | 9 kW | te bepalen door verslaggever | Neen | Neen | Ja | zelf in te vullen indien van toepassing | Neen | onbekend | Ja | Default waarde | te bepalen door verslaggever | Neen | Neen | Neen
Compress 3000 AWES 13s | Bosch | Warmtepomp | Elektrische warmtepomp | Neen | Neen | Enkel buitenlucht | Water | Neen | 13 | Neen | 136 | 0.007 | 0 | 0.007 | 0.035 | 55 | Vereenvoudige berekening SCOP-on | Ja | 35 | Niet van toepassing | Ja | 7 | 8 | Niet van toepassing | Niet van toepassing | Compress 3000 AWES 13s | Elektrische warmtepomp | Neen | Neen | 13 | Ja | zelf in te vullen indien van toepassing | Neen | onbekend | Ja | default waarde | Ja | Neen | zelf in te vullen indien van toepassing | Ja | Ja | 0,14 kW | Natlopende circulatiepomp met pompregeling | Ja | 0.23 | Neen | Niet van toepassing | zie productspecificaties van de tank | 9 kW | te bepalen door verslaggever | Neen | Neen | Ja | zelf in te vullen indien van toepassing | Neen | onbekend | Ja | Default waarde | te bepalen door verslaggever | Neen | Neen | Neen
Compress 3000 AWES 13s + HR300 | Bosch | Warmtepomp | Elektrische warmtepomp | Neen | Neen | Enkel buitenlucht | Water | Neen | 13 | Neen | 136 | 0.007 | 0 | 0.007 | 0.035 | 55 | Vereenvoudige berekening SCOP-on | Ja | 35 | Niet van toepassing | Ja | 7 | 8 | Niet van toepassing | Niet van toepassing | Compress 3000 AWES 13s + HR300 | Elektrische warmtepomp | Neen | Neen | 13 | Ja | Verwarmingstoestel met een geïntegreerd opslagvat | Ja | XL | Ja | 128,8% | Ja | Ja | Eén uniek opslagvat voor 2 opwekkers | Niet van toepassing | Ja | 0,14 kW | Natlopende circulatiepomp met pompregeling | Ja | 0.23 | Neen | Niet van toepassing | Niet van toepassing | Niet van toepassing | te bepalen door verslaggever | Niet van toepassing | Niet van toepassing | Niet van toepassing | Niet van toepassing | Niet van toepassing | Niet van toepassing | Niet van toepassing | Niet van toepassing | Niet van toepassing | Niet van toepassing | Niet van toepassing | Niet van toepassing
Compress 3000 AWES 13t | Bosch | Warmtepomp | Elektrische warmtepomp | Neen | Neen | Enkel buitenlucht | Water | Neen | 13 | Neen | 132 | 0.026 | 0 | 0.026 | 0.053 | 55 | Vereenvoudige berekening SCOP-on | Ja | 35 | Niet van toepassing | Ja | 7 | 8 | Niet van toepassing | Niet van toepassing | Compress 3000 AWES 13t | Elektrische warmtepomp | Neen | Neen | 13 | Ja | zelf in te vullen indien van toepassing | Neen | onbekend | Ja | default waarde | Ja | Neen | zelf in te vullen indien van toepassing | Ja | Ja | 0,14 kW | Natlopende circulatiepomp met pompregeling | Ja | 0.23 | Neen | Niet van toepassing | zie productspecificaties van de tank | 9 kW | te bepalen door verslaggever | Neen | Neen | Ja | zelf in te vullen indien van toepassing | Neen | onbekend | Ja | Default waarde | te bepalen door verslaggever | Neen | Neen | Neen
Compress 3000 AWES 15s | Bosch | Warmtepomp | Elektrische warmtepomp | Neen | Neen | Enkel buitenlucht | Water | Neen | 15 | Neen | 136 | 0.007 | 0 | 0.007 | 0.035 | 55 | Vereenvoudige berekening SCOP-on | Ja | 35 | Niet van toepassing | Ja | 7 | 8 | Niet van toepassing | Niet van toepassing | Compress 3000 AWES 15s | Elektrische warmtepomp | Neen | Neen | 15 | Ja | zelf in te vullen indien van toepassing | Neen | onbekend | Ja | default waarde | Ja | Neen | zelf in te vullen indien van toepassing | Ja | Ja | 0,14 kW | Natlopende circulatiepomp met pompregeling | Ja | 0.23 | Neen | Niet van toepassing | zie productspecificaties van de tank | 9 kW | te bepalen door verslaggever | Neen | Neen | Ja | zelf in te vullen indien van toepassing | Neen | onbekend | Ja | Default waarde | te bepalen door verslaggever | Neen | Neen | Neen
Compress 3000 AWES 15s + HR300 | Bosch | Warmtepomp | Elektrische warmtepomp | Neen | Neen | Enkel buitenlucht | Water | Neen | 15 | Neen | 136 | 0.007 | 0 | 0.007 | 0.035 | 55 | Vereenvoudige berekening SCOP-on | Ja | 35 | Niet van toepassing | Ja | 7 | 8 | Niet van toepassing | Niet van toepassing | Compress 3000 AWES 15s + HR300 | Elektrische warmtepomp | Neen | Neen | 15 | Ja | Verwarmingstoestel met een geïntegreerd opslagvat | Ja | XL | Ja | 128,8% | Ja | Ja | Eén uniek opslagvat voor 2 opwekkers | Niet van toepassing | Ja | 0,14 kW | Natlopende circulatiepomp met pompregeling | Ja | 0.23 | Neen | Niet van toepassing | Niet van toepassing | Niet van toepassing | te bepalen door verslaggever | Niet van toepassing | Niet van toepassing | Niet van toepassing | Niet van toepassing | Niet van toepassing | Niet van toepassing | Niet van toepassing | Niet van toepassing | Niet van toepassing | Niet van toepassing | Niet van toepassing | Niet van toepassing
Compress 3000 AWES 15t | Bosch | Warmtepomp | Elektrische warmtepomp | Neen | Neen | Enkel buitenlucht | Water | Neen | 15 | Neen | 132 | 0.026 | 0 | 0.026 | 0.053 | 55 | Vereenvoudige berekening SCOP-on | Ja | 35 | Niet van toepassing | Ja | 7 | 8 | Niet van toepassing | Niet van toepassing | Compress 3000 AWES 15t | Elektrische warmtepomp | Neen | Neen | 15 | Ja | zelf in te vullen indien van toepassing | Neen | onbekend | Ja | default waarde | Ja | Neen | zelf in te vullen indien van toepassing | Ja | Ja | 0,14 kW | Natlopende circulatiepomp met pompregeling | Ja | 0.23 | Neen | Niet van toepassing | zie productspecificaties van de tank | 9 kW | te bepalen door verslaggever | Neen | Neen | Ja | zelf in te vullen indien van toepassing | Neen | onbekend | Ja | Default waarde | te bepalen door verslaggever | Neen | Neen | Neen
Compress 3000 AWBS 2 | Bosch | Warmtepomp | Elektrische warmtepomp | Neen | Neen | Enkel buitenlucht | Water | Neen | 2 | Neen | 123 | 0.011 | 0.051 | 0.011 | 0.1 | 55 | Vereenvoudige berekening SCOP-on | Ja | 35 | Niet van toepassing | Ja | 7 | 8 | Niet van toepassing | Niet van toepassing | Compress 3000 AWBS 2 | Elektrische warmtepomp | Neen | Neen | 2 | Ja | zelf in te vullen indien van toepassing | Neen | onbekend | Ja | default waarde | Neen | Neen | zelf in te vullen indien van toepassing | Ja | Ja | 0,07 kW | Natlopende circulatiepomp met pompregeling | Ja | 0.23 | Neen | Niet van toepassing | zie productspecificaties van de tank | Niet van toepassing | te bepalen door verslaggever | Neen | Neen | Ja | zelf in te vullen indien van toepassing | Neen | onbekend | Ja | Default waarde | te bepalen door verslaggever | Neen | Neen | Neen
Compress 3000 AWBS 4 | Bosch | Warmtepomp | Elektrische warmtepomp | Neen | Neen | Enkel buitenlucht | Water | Neen | 4 | Neen | 124 | 0.017 | 0 | 0.017 | 0.016 | 55 | Vereenvoudige berekening SCOP-on | Ja | 35 | Niet van toepassing | Ja | 7 | 8 | Niet van toepassing | Niet van toepassing | Compress 3000 AWBS 4 | Elektrische warmtepomp | Neen | Neen | 4 | Ja | zelf in te vullen indien van toepassing | Neen | onbekend | Ja | default waarde | Neen | Neen | zelf in te vullen indien van toepassing | Ja | Ja | 0,07 kW | Natlopende circulatiepomp met pompregeling | Ja | 0.23 | Neen | Niet van toepassing | zie productspecificaties van de tank | Niet van toepassing | te bepalen door verslaggever | Neen | Neen | Ja | zelf in te vullen indien van toepassing | Neen | onbekend | Ja | Default waarde | te bepalen door verslaggever | Neen | Neen | Neen
Compress 3000 AWBS 6 | Bosch | Warmtepomp | Elektrische warmtepomp | Neen | Neen | Enkel buitenlucht | Water | Neen | 6 | Neen | 123 | 0.017 | 0 | 0.017 | 0.016 | 55 | Vereenvoudige berekening SCOP-on | Ja | 35 | Niet van toepassing | Ja | 7 | 8 | Niet van toepassing | Niet van toepassing | Compress 3000 AWBS 6 | Elektrische warmtepomp | Neen | Neen | 6 | Ja | zelf in te vullen indien van toepassing | Neen | onbekend | Ja | default waarde | Neen | Neen | zelf in te vullen indien van toepassing | Ja | Ja | 0,07 kW | Natlopende circulatiepomp met pompregeling | Ja | 0.23 | Neen | Niet van toepassing | zie productspecificaties van de tank | Niet van toepassing | te bepalen door verslaggever | Neen | Neen | Ja | zelf in te vullen indien van toepassing | Neen | onbekend | Ja | Default waarde | te bepalen door verslaggever | Neen | Neen | Neen
Compress 3000 AWBS 8 | Bosch | Warmtepomp | Elektrische warmtepomp | Neen | Neen | Enkel buitenlucht | Water | Neen | 8 | Neen | 134 | 0.013 | 0 | 0.013 | 0.017 | 55 | Vereenvoudige berekening SCOP-on | Ja | 35 | Niet van toepassing | Ja | 7 | 8 | Niet van toepassing | Niet van toepassing | Compress 3000 AWBS 8 | Elektrische warmtepomp | Neen | Neen | 8 | Ja | zelf in te vullen indien van toepassing | Neen | onbekend | Ja | default waarde | Neen | Neen | zelf in te vullen indien van toepassing | Ja | Ja | 0,07 kW | Natlopende circulatiepomp met pompregeling | Ja | 0.23 | Neen | Niet van toepassing | zie productspecificaties van de tank | Niet van toepassing | te bepalen door verslaggever | Neen | Neen | Ja | zelf in te vullen indien van toepassing | Neen | onbekend | Ja | Default waarde | te bepalen door verslaggever | Neen | Neen | Neen
Compress 3000 AWBS 11s | Bosch | Warmtepomp | Elektrische warmtepomp | Neen | Neen | Enkel buitenlucht | Water | Neen | 11 | Neen | 131 | 0.007 | 0 | 0.007 | 0.035 | 55 | Vereenvoudige berekening SCOP-on | Ja | 35 | Niet van toepassing | Ja | 7 | 8 | Niet van toepassing | Niet van toepassing | Compress 3000 AWBS 11s | Elektrische warmtepomp | Neen | Neen | 11 | Ja | zelf in te vullen indien van toepassing | Neen | onbekend | Ja | default waarde | Neen | Neen | zelf in te vullen indien van toepassing | Ja | Ja | 0,14 kW | Natlopende circulatiepomp met pompregeling | Ja | 0.23 | Neen | Niet van toepassing | zie productspecificaties van de tank | Niet van toepassing | te bepalen door verslaggever | Neen | Neen | Ja | zelf in te vullen indien van toepassing | Neen | onbekend | Ja | Default waarde | te bepalen door verslaggever | Neen | Neen | Neen
Compress 3000 AWBS 11t | Bosch | Warmtepomp | Elektrische warmtepomp | Neen | Neen | Enkel buitenlucht | Water | Neen | 11 | Neen | 129 | 0.026 | 0 | 0.026 | 0.053 | 55 | Vereenvoudige berekening SCOP-on | Ja | 35 | Niet van toepassing | Ja | 7 | 8 | Niet van toepassing | Niet van toepassing | Compress 3000 AWBS 11t | Elektrische warmtepomp | Neen | Neen | 11 | Ja | zelf in te vullen indien van toepassing | Neen | onbekend | Ja | default waarde | Neen | Neen | zelf in te vullen indien van toepassing | Ja | Ja | 0,14 kW | Natlopende circulatiepomp met pompregeling | Ja | 0.23 | Neen | Niet van toepassing | zie productspecificaties van de tank | Niet van toepassing | te bepalen door verslaggever | Neen | Neen | Ja | zelf in te vullen indien van toepassing | Neen | onbekend | Ja | Default waarde | te bepalen door verslaggever | Neen | Neen | Neen
Compress 3000 AWBS 13s | Bosch | Warmtepomp | Elektrische warmtepomp | Neen | Neen | Enkel buitenlucht | Water | Neen | 13 | Neen | 136 | 0.007 | 0 | 0.007 | 0.035 | 55 | Vereenvoudige berekening SCOP-on | Ja | 35 | Niet van toepassing | Ja | 7 | 8 | Niet van toepassing | Niet van toepassing | Compress 3000 AWBS 13s | Elektrische warmtepomp | Neen | Neen | 13 | Ja | zelf in te vullen indien van toepassing | Neen | onbekend | Ja | default waarde | Neen | Neen | zelf in te vullen indien van toepassing | Ja | Ja | 0,14 kW | Natlopende circulatiepomp met pompregeling | Ja | 0.23 | Neen | Niet van toepassing | zie productspecificaties van de tank | Niet van toepassing | te bepalen door verslaggever | Neen | Neen | Ja | zelf in te vullen indien van toepassing | Neen | onbekend | Ja | Default waarde | te bepalen door verslaggever | Neen | Neen | Neen
Compress 3000 AWBS 13t | Bosch | Warmtepomp | Elektrische warmtepomp | Neen | Neen | Enkel buitenlucht | Water | Neen | 13 | Neen | 132 | 0.026 | 0 | 0.026 | 0.053 | 55 | Vereenvoudige berekening SCOP-on | Ja | 35 | Niet van toepassing | Ja | 7 | 8 | Niet van toepassing | Niet van toepassing | Compress 3000 AWBS 13t | Elektrische warmtepomp | Neen | Neen | 13 | Ja | zelf in te vullen indien van toepassing | Neen | onbekend | Ja | default waarde | Neen | Neen | zelf in te vullen indien van toepassing | Ja | Ja | 0,14 kW | Natlopende circulatiepomp met pompregeling | Ja | 0.23 | Neen | Niet van toepassing | zie productspecificaties van de tank | Niet van toepassing | te bepalen door verslaggever | Neen | Neen | Ja | zelf in te vullen indien van toepassing | Neen | onbekend | Ja | Default waarde | te bepalen door verslaggever | Neen | Neen | Neen
Compress 3000 AWBS 15s | Bosch | Warmtepomp | Elektrische warmtepomp | Neen | Neen | Enkel buitenlucht | Water | Neen | 15 | Neen | 136 | 0.007 | 0 | 0.007 | 0.035 | 55 | Vereenvoudige berekening SCOP-on | Ja | 35 | Niet van toepassing | Ja | 7 | 8 | Niet van toepassing | Niet van toepassing | Compress 3000 AWBS 15s | Elektrische warmtepomp | Neen | Neen | 15 | Ja | zelf in te vullen indien van toepassing | Neen | onbekend | Ja | default waarde | Neen | Neen | zelf in te vullen indien van toepassing | Ja | Ja | 0,14 kW | Natlopende circulatiepomp met pompregeling | Ja | 0.23 | Neen | Niet van toepassing | zie productspecificaties van de tank | Niet van toepassing | te bepalen door verslaggever | Neen | Neen | Ja | zelf in te vullen indien van toepassing | Neen | onbekend | Ja | Default waarde | te bepalen door verslaggever | Neen | Neen | Neen
Compress 3000 AWBS 15t | Bosch | Warmtepomp | Elektrische warmtepomp | Neen | Neen | Enkel buitenlucht | Water | Neen | 15 | Neen | 132 | 0.026 | 0 | 0.026 | 0.053 | 55 | Vereenvoudige berekening SCOP-on | Ja | 35 | Niet van toepassing | Ja | 7 | 8 | Niet van toepassing | Niet van toepassing | Compress 3000 AWBS 15t | Elektrische warmtepomp | Neen | Neen | 15 | Ja | zelf in te vullen indien van toepassing | Neen | onbekend | Ja | default waarde | Neen | Neen | zelf in te vullen indien van toepassing | Ja | Ja | 0,14 kW | Natlopende circulatiepomp met pompregeling | Ja | 0.23 | Neen | Niet van toepassing | zie productspecificaties van de tank | Niet van toepassing | te bepalen door verslaggever | Neen | Neen | Ja | zelf in te vullen indien van toepassing | Neen | onbekend | Ja | Default waarde | te bepalen door verslaggever | Neen | Neen | Neen
Compress 3000 AWMS 2 | Bosch | Warmtepomp | Elektrische warmtepomp | Neen | Neen | Enkel buitenlucht | Water | Neen | 2 | Neen | 123 | 0.011 | 0.051 | 0.011 | 0.1 | 55 | Vereenvoudige berekening SCOP-on | Ja | 35 | Niet van toepassing | Ja | 7 | 8 | Niet van toepassing | Niet van toepassing | Compress 3000 AWMS 2 | Elektrische warmtepomp | Neen | Neen | 2 | Ja | Verwarmingstoestel met een geïntegreerd opslagvat | Ja | L | Ja | 62% | Ja | Ja | Eén uniek opslagvat voor 2 opwekkers | Niet van toepassing | Ja | 0,07 kW | Natlopende circulatiepomp met pompregeling | Ja | 0.23 | Neen | Niet van toepassing | Niet van toepassing | Niet van toepassing | te bepalen door verslaggever | Niet van toepassing | Niet van toepassing | Niet van toepassing | Niet van toepassing | Niet van toepassing | Niet van toepassing | Niet van toepassing | Niet van toepassing | Niet van toepassing | Niet van toepassing | Niet van toepassing | Niet van toepassing
Compress 3000 AWMS 4 | Bosch | Warmtepomp | Elektrische warmtepomp | Neen | Neen | Enkel buitenlucht | Water | Neen | 4 | Neen | 124 | 0.017 | 0 | 0.017 | 0.016 | 55 | Vereenvoudige berekening SCOP-on | Ja | 35 | Niet van toepassing | Ja | 7 | 8 | Niet van toepassing | Niet van toepassing | Compress 3000 AWMS 4 | Elektrische warmtepomp | Neen | Neen | 4 | Ja | Verwarmingstoestel met een geïntegreerd opslagvat | Ja | L | Ja | 121% | Ja | Ja | Eén uniek opslagvat voor 2 opwekkers | Niet van toepassing | Ja | 0,07 kW | Natlopende circulatiepomp met pompregeling | Ja | 0.23 | Neen | Niet van toepassing | Niet van toepassing | Niet van toepassing | te bepalen door verslaggever | Niet van toepassing | Niet van toepassing | Niet van toepassing | Niet van toepassing | Niet van toepassing | Niet van toepassing | Niet van toepassing | Niet van toepassing | Niet van toepassing | Niet van toepassing | Niet van toepassing | Niet van toepassing
Compress 3000 AWMS 6 | Bosch | Warmtepomp | Elektrische warmtepomp | Neen | Neen | Enkel buitenlucht | Water | Neen | 6 | Neen | 123 | 0.017 | 0 | 0.017 | 0.016 | 55 | Vereenvoudige berekening SCOP-on | Ja | 35 | Niet van toepassing | Ja | 7 | 8 | Niet van toepassing | Niet van toepassing | Compress 3000 AWMS 6 | Elektrische warmtepomp | Neen | Neen | 6 | Ja | Verwarmingstoestel met een geïntegreerd opslagvat | Ja | L | Ja | 121% | Ja | Ja | Eén uniek opslagvat voor 2 opwekkers | Niet van toepassing | Ja | 0,07 kW | Natlopende circulatiepomp met pompregeling | Ja | 0.23 | Neen | Niet van toepassing | Niet van toepassing | Niet van toepassing | te bepalen door verslaggever | Niet van toepassing | Niet van toepassing | Niet van toepassing | Niet van toepassing | Niet van toepassing | Niet van toepassing | Niet van toepassing | Niet van toepassing | Niet van toepassing | Niet van toepassing | Niet van toepassing | Niet van toepassing
Compress 3000 AWMS 8 | Bosch | Warmtepomp | Elektrische warmtepomp | Neen | Neen | Enkel buitenlucht | Water | Neen | 8 | Neen | 134 | 0.013 | 0 | 0.013 | 0.017 | 55 | Vereenvoudige berekening SCOP-on | Ja | 35 | Niet van toepassing | Ja | 7 | 8 | Niet van toepassing | Niet van toepassing | Compress 3000 AWMS 8 | Elektrische warmtepomp | Neen | Neen | 8 | Ja | Verwarmingstoestel met een geïntegreerd opslagvat | Ja | L | Ja | 121% | Ja | Ja | Eén uniek opslagvat voor 2 opwekkers | Niet van toepassing | Ja | 0,07 kW | Natlopende circulatiepomp met pompregeling | Ja | 0.23 | Neen | Niet van toepassing | Niet van toepassing | Niet van toepassing | te bepalen door verslaggever | Niet van toepassing | Niet van toepassing | Niet van toepassing | Niet van toepassing | Niet van toepassing | Niet van toepassing | Niet van toepassing | Niet van toepassing | Niet van toepassing | Niet van toepassing | Niet van toepassing | Niet van toepassing
Compress 3000 AWMS 11s | Bosch | Warmtepomp | Elektrische warmtepomp | Neen | Neen | Enkel buitenlucht | Water | Neen | 11 | Neen | 131 | 0.007 | 0 | 0.007 | 0.035 | 55 | Vereenvoudige berekening SCOP-on | Ja | 35 | Niet van toepassing | Ja | 7 | 8 | Niet van toepassing | Niet van toepassing | Compress 3000 AWMS 11s | Elektrische warmtepomp | Neen | Neen | 11 | Ja | Verwarmingstoestel met een geïntegreerd opslagvat | Ja | L | Ja | 110% | Ja | Ja | Eén uniek opslagvat voor 2 opwekkers | Niet van toepassing | Ja | 0,14 kW | Natlopende circulatiepomp met pompregeling | Ja | 0.23 | Neen | Niet van toepassing | Niet van toepassing | Niet van toepassing | te bepalen door verslaggever | Niet van toepassing | Niet van toepassing | Niet van toepassing | Niet van toepassing | Niet van toepassing | Niet van toepassing | Niet van toepassing | Niet van toepassing | Niet van toepassing | Niet van toepassing | Niet van toepassing | Niet van toepassing
Compress 3000 AWMS 11t | Bosch | Warmtepomp | Elektrische warmtepomp | Neen | Neen | Enkel buitenlucht | Water | Neen | 11 | Neen | 129 | 0.026 | 0 | 0.026 | 0.053 | 55 | Vereenvoudige berekening SCOP-on | Ja | 35 | Niet van toepassing | Ja | 7 | 8 | Niet van toepassing | Niet van toepassing | Compress 3000 AWMS 11t | Elektrische warmtepomp | Neen | Neen | 11 | Ja | Verwarmingstoestel met een geïntegreerd opslagvat | Ja | L | Ja | 82% | Ja | Ja | Eén uniek opslagvat voor 2 opwekkers | Niet van toepassing | Ja | 0,14 kW | Natlopende circulatiepomp met pompregeling | Ja | 0.23 | Neen | Niet van toepassing | Niet van toepassing | Niet van toepassing | te bepalen door verslaggever | Niet van toepassing | Niet van toepassing | Niet van toepassing | Niet van toepassing | Niet van toepassing | Niet van toepassing | Niet van toepassing | Niet van toepassing | Niet van toepassing | Niet van toepassing | Niet van toepassing | Niet van toepassing
Compress 3000 AWMS 13s | Bosch | Warmtepomp | Elektrische warmtepomp | Neen | Neen | Enkel buitenlucht | Water | Neen | 13 | Neen | 136 | 0.007 | 0 | 0.007 | 0.035 | 55 | Vereenvoudige berekening SCOP-on | Ja | 35 | Niet van toepassing | Ja | 7 | 8 | Niet van toepassing | Niet van toepassing | Compress 3000 AWMS 13s | Elektrische warmtepomp | Neen | Neen | 13 | Ja | Verwarmingstoestel met een geïntegreerd opslagvat | Ja | L | Ja | 110% | Ja | Ja | Eén uniek opslagvat voor 2 opwekkers | Niet van toepassing | Ja | 0,14 kW | Natlopende circulatiepomp met pompregeling | Ja | 0.23 | Neen | Niet van toepassing | Niet van toepassing | Niet van toepassing | te bepalen door verslaggever | Niet van toepassing | Niet van toepassing | Niet van toepassing | Niet van toepassing | Niet van toepassing | Niet van toepassing | Niet van toepassing | Niet van toepassing | Niet van toepassing | Niet van toepassing | Niet van toepassing | Niet van toepassing
Compress 3000 AWMS 13t | Bosch | Warmtepomp | Elektrische warmtepomp | Neen | Neen | Enkel buitenlucht | Water | Neen | 13 | Neen | 132 | 0.026 | 0 | 0.026 | 0.053 | 55 | Vereenvoudige berekening SCOP-on | Ja | 35 | Niet van toepassing | Ja | 7 | 8 | Niet van toepassing | Niet van toepassing | Compress 3000 AWMS 13t | Elektrische warmtepomp | Neen | Neen | 13 | Ja | Verwarmingstoestel met een geïntegreerd opslagvat | Ja | L | Ja | 82% | Ja | Ja | Eén uniek opslagvat voor 2 opwekkers | Niet van toepassing | Ja | 0,14 kW | Natlopende circulatiepomp met pompregeling | Ja | 0.23 | Neen | Niet van toepassing | Niet van toepassing | Niet van toepassing | te bepalen door verslaggever | Niet van toepassing | Niet van toepassing | Niet van toepassing | Niet van toepassing | Niet van toepassing | Niet van toepassing | Niet van toepassing | Niet van toepassing | Niet van toepassing | Niet van toepassing | Niet van toepassing | Niet van toepassing
Compress 3000 AWMS 15s | Bosch | Warmtepomp | Elektrische warmtepomp | Neen | Neen | Enkel buitenlucht | Water | Neen | 15 | Neen | 136 | 0.007 | 0 | 0.007 | 0.035 | 55 | Vereenvoudige berekening SCOP-on | Ja | 35 | Niet van toepassing | Ja | 7 | 8 | Niet van toepassing | Niet van toepassing | Compress 3000 AWMS 15s | Elektrische warmtepomp | Neen | Neen | 15 | Ja | Verwarmingstoestel met een geïntegreerd opslagvat | Ja | L | Ja | 110% | Ja | Ja | Eén uniek opslagvat voor 2 opwekkers | Niet van toepassing | Ja | 0,14 kW | Natlopende circulatiepomp met pompregeling | Ja | 0.23 | Neen | Niet van toepassing | Niet van toepassing | Niet van toepassing | te bepalen door verslaggever | Niet van toepassing | Niet van toepassing | Niet van toepassing | Niet van toepassing | Niet van toepassing | Niet van toepassing | Niet van toepassing | Niet van toepassing | Niet van toepassing | Niet van toepassing | Niet van toepassing | Niet van toepassing
Compress 3000 AWMS 15t | Bosch | Warmtepomp | Elektrische warmtepomp | Neen | Neen | Enkel buitenlucht | Water | Neen | 15 | Neen | 132 | 0.026 | 0 | 0.026 | 0.053 | 55 | Vereenvoudige berekening SCOP-on | Ja | 35 | Niet van toepassing | Ja | 7 | 8 | Niet van toepassing | Niet van toepassing | Compress 3000 AWMS 15t | Elektrische warmtepomp | Neen | Neen | 15 | Ja | Verwarmingstoestel met een geïntegreerd opslagvat | Ja | L | Ja | 82% | Ja | Ja | Eén uniek opslagvat voor 2 opwekkers | Niet van toepassing | Ja | 0,14 kW | Natlopende circulatiepomp met pompregeling | Ja | 0.23 | Neen | Niet van toepassing | Niet van toepassing | Niet van toepassing | te bepalen door verslaggever | Niet van toepassing | Niet van toepassing | Niet van toepassing | Niet van toepassing | Niet van toepassing | Niet van toepassing | Niet van toepassing | Niet van toepassing | Niet van toepassing | Niet van toepassing | Niet van toepassing | Niet van toepassing
Compress 3000 AWMS S 2 | Bosch | Warmtepomp | Elektrische warmtepomp | Neen | Neen | Enkel buitenlucht | Water | Neen | 2 | Neen | 123 | 0.011 | 0.051 | 0.011 | 0.1 | 55 | Vereenvoudige berekening SCOP-on | Ja | 35 | Niet van toepassing | Ja | 7 | 8 | Niet van toepassing | Niet van toepassing | Compress 3000 AWMS S 2 | Elektrische warmtepomp | Neen | Neen | 2 | Ja | Verwarmingstoestel met een geïntegreerd opslagvat | Ja | L | Ja | 62% | Ja | Ja | Eén uniek opslagvat voor 2 opwekkers | Niet van toepassing | Ja | 0,07 kW | Natlopende circulatiepomp met pompregeling | Ja | 0.23 | Neen | Niet van toepassing | Niet van toepassing | Niet van toepassing | te bepalen door verslaggever | Niet van toepassing | Niet van toepassing | Niet van toepassing | Niet van toepassing | Niet van toepassing | Niet van toepassing | Niet van toepassing | Niet van toepassing | Niet van toepassing | Niet van toepassing | Niet van toepassing | Niet van toepassing
Compress 3000 AWMS S 4 | Bosch | Warmtepomp | Elektrische warmtepomp | Neen | Neen | Enkel buitenlucht | Water | Neen | 4 | Neen | 124 | 0.017 | 0 | 0.017 | 0.016 | 55 | Vereenvoudige berekening SCOP-on | Ja | 35 | Niet van toepassing | Ja | 7 | 8 | Niet van toepassing | Niet van toepassing | Compress 3000 AWMS S 4 | Elektrische warmtepomp | Neen | Neen | 4 | Ja | Verwarmingstoestel met een geïntegreerd opslagvat | Ja | L | Ja | 121% | Ja | Ja | Eén uniek opslagvat voor 2 opwekkers | Niet van toepassing | Ja | 0,07 kW | Natlopende circulatiepomp met pompregeling | Ja | 0.23 | Neen | Niet van toepassing | Niet van toepassing | Niet van toepassing | te bepalen door verslaggever | Niet van toepassing | Niet van toepassing | Niet van toepassing | Niet van toepassing | Niet van toepassing | Niet van toepassing | Niet van toepassing | Niet van toepassing | Niet van toepassing | Niet van toepassing | Niet van toepassing | Niet van toepassing
Compress 3000 AWMS S 6 | Bosch | Warmtepomp | Elektrische warmtepomp | Neen | Neen | Enkel buitenlucht | Water | Neen | 6 | Neen | 123 | 0.017 | 0 | 0.017 | 0.016 | 55 | Vereenvoudige berekening SCOP-on | Ja | 35 | Niet van toepassing | Ja | 7 | 8 | Niet van toepassing | Niet van toepassing | Compress 3000 AWMS S 6 | Elektrische warmtepomp | Neen | Neen | 6 | Ja | Verwarmingstoestel met een geïntegreerd opslagvat | Ja | L | Ja | 121% | Ja | Ja | Eén uniek opslagvat voor 2 opwekkers | Niet van toepassing | Ja | 0,07 kW | Natlopende circulatiepomp met pompregeling | Ja | 0.23 | Neen | Niet van toepassing | Niet van toepassing | Niet van toepassing | te bepalen door verslaggever | Niet van toepassing | Niet van toepassing | Niet van toepassing | Niet van toepassing | Niet van toepassing | Niet van toepassing | Niet van toepassing | Niet van toepassing | Niet van toepassing | Niet van toepassing | Niet van toepassing | Niet van toepassing
Compress 3000 AWMS S 8 | Bosch | Warmtepomp | Elektrische warmtepomp | Neen | Neen | Enkel buitenlucht | Water | Neen | 8 | Neen | 134 | 0.013 | 0 | 0.013 | 0.017 | 55 | Vereenvoudige berekening SCOP-on | Ja | 35 | Niet van toepassing | Ja | 7 | 8 | Niet van toepassing | Niet van toepassing | Compress 3000 AWMS S 8 | Elektrische warmtepomp | Neen | Neen | 8 | Ja | Verwarmingstoestel met een geïntegreerd opslagvat | Ja | L | Ja | 121% | Ja | Ja | Eén uniek opslagvat voor 2 opwekkers | Niet van toepassing | Ja | 0,07 kW | Natlopende circulatiepomp met pompregeling | Ja | 0.23 | Neen | Niet van toepassing | Niet van toepassing | Niet van toepassing | te bepalen door verslaggever | Niet van toepassing | Niet van toepassing | Niet van toepassing | Niet van toepassing | Niet van toepassing | Niet van toepassing | Niet van toepassing | Niet van toepassing | Niet van toepassing | Niet van toepassing | Niet van toepassing | Niet van toepassing
Compress 3000 AWMS S 11s | Bosch | Warmtepomp | Elektrische warmtepomp | Neen | Neen | Enkel buitenlucht | Water | Neen | 11 | Neen | 131 | 0.007 | 0 | 0.007 | 0.035 | 55 | Vereenvoudige berekening SCOP-on | Ja | 35 | Niet van toepassing | Ja | 7 | 8 | Niet van toepassing | Niet van toepassing | Compress 3000 AWMS S 11s | Elektrische warmtepomp | Neen | Neen | 11 | Ja | Verwarmingstoestel met een geïntegreerd opslagvat | Ja | L | Ja | 110% | Ja | Ja | Eén uniek opslagvat voor 2 opwekkers | Niet van toepassing | Ja | 0,14 kW | Natlopende circulatiepomp met pompregeling | Ja | 0.23 | Neen | Niet van toepassing | Niet van toepassing | Niet van toepassing | te bepalen door verslaggever | Niet van toepassing | Niet van toepassing | Niet van toepassing | Niet van toepassing | Niet van toepassing | Niet van toepassing | Niet van toepassing | Niet van toepassing | Niet van toepassing | Niet van toepassing | Niet van toepassing | Niet van toepassing
Compress 3000 AWMS S 11t | Bosch | Warmtepomp | Elektrische warmtepomp | Neen | Neen | Enkel buitenlucht | Water | Neen | 11 | Neen | 129 | 0.026 | 0 | 0.026 | 0.053 | 55 | Vereenvoudige berekening SCOP-on | Ja | 35 | Niet van toepassing | Ja | 7 | 8 | Niet van toepassing | Niet van toepassing | Compress 3000 AWMS S 11t | Elektrische warmtepomp | Neen | Neen | 11 | Ja | Verwarmingstoestel met een geïntegreerd opslagvat | Ja | L | Ja | 82% | Ja | Ja | Eén uniek opslagvat voor 2 opwekkers | Niet van toepassing | Ja | 0,14 kW | Natlopende circulatiepomp met pompregeling | Ja | 0.23 | Neen | Niet van toepassing | Niet van toepassing | Niet van toepassing | te bepalen door verslaggever | Niet van toepassing | Niet van toepassing | Niet van toepassing | Niet van toepassing | Niet van toepassing | Niet van toepassing | Niet van toepassing | Niet van toepassing | Niet van toepassing | Niet van toepassing | Niet van toepassing | Niet van toepassing
Compress 3000 AWMS S 13s | Bosch | Warmtepomp | Elektrische warmtepomp | Neen | Neen | Enkel buitenlucht | Water | Neen | 13 | Neen | 136 | 0.007 | 0 | 0.007 | 0.035 | 55 | Vereenvoudige berekening SCOP-on | Ja | 35 | Niet van toepassing | Ja | 7 | 8 | Niet van toepassing | Niet van toepassing | Compress 3000 AWMS S 13s | Elektrische warmtepomp | Neen | Neen | 13 | Ja | Verwarmingstoestel met een geïntegreerd opslagvat | Ja | L | Ja | 110% | Ja | Ja | Eén uniek opslagvat voor 2 opwekkers | Niet van toepassing | Ja | 0,14 kW | Natlopende circulatiepomp met pompregeling | Ja | 0.23 | Neen | Niet van toepassing | Niet van toepassing | Niet van toepassing | te bepalen door verslaggever | Niet van toepassing | Niet van toepassing | Niet van toepassing | Niet van toepassing | Niet van toepassing | Niet van toepassing | Niet van toepassing | Niet van toepassing | Niet van toepassing | Niet van toepassing | Niet van toepassing | Niet van toepassing
Compress 3000 AWMS S 13t | Bosch | Warmtepomp | Elektrische warmtepomp | Neen | Neen | Enkel buitenlucht | Water | Neen | 13 | Neen | 132 | 0.026 | 0 | 0.026 | 0.053 | 55 | Vereenvoudige berekening SCOP-on | Ja | 35 | Niet van toepassing | Ja | 7 | 8 | Niet van toepassing | Niet van toepassing | Compress 3000 AWMS S 13t | Elektrische warmtepomp | Neen | Neen | 13 | Ja | Verwarmingstoestel met een geïntegreerd opslagvat | Ja | L | Ja | 82% | Ja | Ja | Eén uniek opslagvat voor 2 opwekkers | Niet van toepassing | Ja | 0,14 kW | Natlopende circulatiepomp met pompregeling | Ja | 0.23 | Neen | Niet van toepassing | Niet van toepassing | Niet van toepassing | te bepalen door verslaggever | Niet van toepassing | Niet van toepassing | Niet van toepassing | Niet van toepassing | Niet van toepassing | Niet van toepassing | Niet van toepassing | Niet van toepassing | Niet van toepassing | Niet van toepassing | Niet van toepassing | Niet van toepassing
Compress 3000 AWMS S 15s | Bosch | Warmtepomp | Elektrische warmtepomp | Neen | Neen | Enkel buitenlucht | Water | Neen | 15 | Neen | 136 | 0.007 | 0 | 0.007 | 0.035 | 55 | Vereenvoudige berekening SCOP-on | Ja | 35 | Niet van toepassing | Ja | 7 | 8 | Niet van toepassing | Niet van toepassing | Compress 3000 AWMS S 15s | Elektrische warmtepomp | Neen | Neen | 15 | Ja | Verwarmingstoestel met een geïntegreerd opslagvat | Ja | L | Ja | 110% | Ja | Ja | Eén uniek opslagvat voor 2 opwekkers | Niet van toepassing | Ja | 0,14 kW | Natlopende circulatiepomp met pompregeling | Ja | 0.23 | Neen | Niet van toepassing | Niet van toepassing | Niet van toepassing | te bepalen door verslaggever | Niet van toepassing | Niet van toepassing | Niet van toepassing | Niet van toepassing | Niet van toepassing | Niet van toepassing | Niet van toepassing | Niet van toepassing | Niet van toepassing | Niet van toepassing | Niet van toepassing | Niet van toepassing
Compress 3000 AWMS S 15t | Bosch | Warmtepomp | Elektrische warmtepomp | Neen | Neen | Enkel buitenlucht | Water | Neen | 15 | Neen | 132 | 0.026 | 0 | 0.026 | 0.053 | 55 | Vereenvoudige berekening SCOP-on | Ja | 35 | Niet van toepassing | Ja | 7 | 8 | Niet van toepassing | Niet van toepassing | Compress 3000 AWMS S 15t | Elektrische warmtepomp | Neen | Neen | 15 | Ja | Verwarmingstoestel met een geïntegreerd opslagvat | Ja | L | Ja | 82% | Ja | Ja | Eén uniek opslagvat voor 2 opwekkers | Niet van toepassing | Ja | 0,14 kW | Natlopende circulatiepomp met pompregeling | Ja | 0.23 | Neen | Niet van toepassing | Niet van toepassing | Niet van toepassing | te bepalen door verslaggever | Niet van toepassing | Niet van toepassing | Niet van toepassing | Niet van toepassing | Niet van toepassing | Niet van toepassing | Niet van toepassing | Niet van toepassing | Niet van toepassing | Niet van toepassing | Niet van toepassing | Niet van toepassing
Compress 6000 4 AWE | Bosch | Warmtepomp | Elektrische warmtepomp | Neen | Neen | Enkel buitenlucht | Water | Neen | 4 | Neen | 133 | 0.022 | 0 | 0.022 | 0.004 | 55 | Vereenvoudige berekening SCOP-on | Ja | 35 | Niet van toepassing | Ja | 7 | 8 | Niet van toepassing | Niet van toepassing | Compress 6000 4 AWE | Elektrische warmtepomp | Neen | Neen | 4 | Ja | zelf in te vullen indien van toepassing | Neen | onbekend | Ja | default waarde | Ja | Neen | zelf in te vullen indien van toepassing | Ja | Ja | 0,07 kW | Natlopende circulatiepomp met pompregeling | Ja | 0.23 | Neen | Niet van toepassing | zie productspecificaties van de tank | 9 kW | te bepalen door verslaggever | Neen | Neen | Ja | zelf in te vullen indien van toepassing | Neen | onbekend | Ja | Default waarde | te bepalen door verslaggever | Neen | Neen | Neen
Compress 6000 6 AWE | Bosch | Warmtepomp | Elektrische warmtepomp | Neen | Neen | Enkel buitenlucht | Water | Neen | 6 | Neen | 146 | 0.022 | 0 | 0.022 | 0.004 | 55 | Vereenvoudige berekening SCOP-on | Ja | 35 | Niet van toepassing | Ja | 7 | 8 | Niet van toepassing | Niet van toepassing | Compress 6000 6 AWE | Elektrische warmtepomp | Neen | Neen | 6 | Ja | zelf in te vullen indien van toepassing | Neen | onbekend | Ja | default waarde | Ja | Neen | zelf in te vullen indien van toepassing | Ja | Ja | 0,07 kW | Natlopende circulatiepomp met pompregeling | Ja | 0.23 | Neen | Niet van toepassing | zie productspecificaties van de tank | 9 kW | te bepalen door verslaggever | Neen | Neen | Ja | zelf in te vullen indien van toepassing | Neen | onbekend | Ja | Default waarde | te bepalen door verslaggever | Neen | Neen | Neen
Compress 6000 6 AWE + WH 290 LP1 B | Bosch | Warmtepomp | Elektrische warmtepomp | Neen | Neen | Enkel buitenlucht | Water | Neen | 6 | Neen | 146 | 0.022 | 0 | 0.022 | 0.004 | 55 | Vereenvoudige berekening SCOP-on | Ja | 35 | Niet van toepassing | Ja | 7 | 8 | Niet van toepassing | Niet van toepassing | Compress 6000 6 AWE + WH 290 LP1 B | Elektrische warmtepomp | Neen | Neen | 6 | Ja | Verwarmingstoestel met een geïntegreerd opslagvat | Ja | XL | Ja | 115,6% | Ja | Ja | Eén uniek opslagvat voor 2 opwekkers | Niet van toepassing | Ja | 0,07 kW | Natlopende circulatiepomp met pompregeling | Ja | 0.23 | Neen | Niet van toepassing | Niet van toepassing | Niet van toepassing | te bepalen door verslaggever | Niet van toepassing | Niet van toepassing | Niet van toepassing | Niet van toepassing | Niet van toepassing | Niet van toepassing | Niet van toepassing | Niet van toepassing | Niet van toepassing | Niet van toepassing | Niet van toepassing | Niet van toepassing
Compress 6000 8 AWE | Bosch | Warmtepomp | Elektrische warmtepomp | Neen | Neen | Enkel buitenlucht | Water | Neen | 8 | Neen | 147 | 0.017 | 0.008 | 0.017 | 0.007 | 55 | Vereenvoudige berekening SCOP-on | Ja | 35 | Niet van toepassing | Ja | 7 | 8 | Niet van toepassing | Niet van toepassing | Compress 6000 8 AWE | Elektrische warmtepomp | Neen | Neen | 8 | Ja | zelf in te vullen indien van toepassing | Neen | onbekend | Ja | default waarde | Ja | Neen | zelf in te vullen indien van toepassing | Ja | Ja | 0,07 kW | Natlopende circulatiepomp met pompregeling | Ja | 0.23 | Neen | Niet van toepassing | zie productspecificaties van de tank | 9 kW | te bepalen door verslaggever | Neen | Neen | Ja | zelf in te vullen indien van toepassing | Neen | onbekend | Ja | Default waarde | te bepalen door verslaggever | Neen | Neen | Neen
Compress 6000 8 AWE + HR300 | Bosch | Warmtepomp | Elektrische warmtepomp | Neen | Neen | Enkel buitenlucht | Water | Neen | 8 | Neen | 147 | 0.017 | 0.008 | 0.017 | 0.007 | 55 | Vereenvoudige berekening SCOP-on | Ja | 35 | Niet van toepassing | Ja | 7 | 8 | Niet van toepassing | Niet van toepassing | Compress 6000 8 AWE + HR300 | Elektrische warmtepomp | Neen | Neen | 8 | Ja | Verwarmingstoestel met een geïntegreerd opslagvat | Ja | XL | Ja | 121% | Ja | Ja | Eén uniek opslagvat voor 2 opwekkers | Niet van toepassing | Ja | 0,07 kW | Natlopende circulatiepomp met pompregeling | Ja | 0.23 | Neen | Niet van toepassing | Niet van toepassing | Niet van toepassing | te bepalen door verslaggever | Niet van toepassing | Niet van toepassing | Niet van toepassing | Niet van toepassing | Niet van toepassing | Niet van toepassing | Niet van toepassing | Niet van toepassing | Niet van toepassing | Niet van toepassing | Niet van toepassing | Niet van toepassing
Compress 6000 11s AWE | Bosch | Warmtepomp | Elektrische warmtepomp | Neen | Neen | Enkel buitenlucht | Water | Neen | 11 | Neen | 141 | 0.023 | 0 | 0.023 | 0.012 | 55 | Vereenvoudige berekening SCOP-on | Ja | 35 | Niet van toepassing | Ja | 7 | 8 | Niet van toepassing | Niet van toepassing | Compress 6000 11s AWE | Elektrische warmtepomp | Neen | Neen | 11 | Ja | zelf in te vullen indien van toepassing | Neen | onbekend | Ja | default waarde | Ja | Neen | zelf in te vullen indien van toepassing | Ja | Ja | 0,09 kW | Natlopende circulatiepomp met pompregeling | Ja | 0.23 | Neen | Niet van toepassing | zie productspecificaties van de tank | 9 kW | te bepalen door verslaggever | Neen | Neen | Ja | zelf in te vullen indien van toepassing | Neen | onbekend | Ja | Default waarde | te bepalen door verslaggever | Neen | Neen | Neen
Compress 6000 11t AWE | Bosch | Warmtepomp | Elektrische warmtepomp | Neen | Neen | Enkel buitenlucht | Water | Neen | 11 | Neen | 128 | 0.023 | 0 | 0.023 | 0.012 | 55 | Vereenvoudige berekening SCOP-on | Ja | 35 | Niet van toepassing | Ja | 7 | 8 | Niet van toepassing | Niet van toepassing | Compress 6000 11t AWE | Elektrische warmtepomp | Neen | Neen | 11 | Ja | zelf in te vullen indien van toepassing | Neen | onbekend | Ja | default waarde | Ja | Neen | zelf in te vullen indien van toepassing | Ja | Ja | 0,09 kW | Natlopende circulatiepomp met pompregeling | Ja | 0.23 | Neen | Niet van toepassing | zie productspecificaties van de tank | 9 kW | te bepalen door verslaggever | Neen | Neen | Ja | zelf in te vullen indien van toepassing | Neen | onbekend | Ja | Default waarde | te bepalen door verslaggever | Neen | Neen | Neen
Compress 6000 14t AWE | Bosch | Warmtepomp | Elektrische warmtepomp | Neen | Neen | Enkel buitenlucht | Water | Neen | 14 | Neen | 144 | 0.024 | 0.017 | 0.024 | 0.011 | 55 | Vereenvoudige berekening SCOP-on | Ja | 35 | Niet van toepassing | Ja | 7 | 8 | Niet van toepassing | Niet van toepassing | Compress 6000 14t AWE | Elektrische warmtepomp | Neen | Neen | 14 | Ja | zelf in te vullen indien van toepassing | Neen | onbekend | Ja | default waarde | Ja | Neen | zelf in te vullen indien van toepassing | Ja | Ja | 0,09 kW | Natlopende circulatiepomp met pompregeling | Ja | 0.23 | Neen | Niet van toepassing | zie productspecificaties van de tank | 9 kW | te bepalen door verslaggever | Neen | Neen | Ja | zelf in te vullen indien van toepassing | Neen | onbekend | Ja | Default waarde | te bepalen door verslaggever | Neen | Neen | Neen
Compress 6000 4 AWB | Bosch | Warmtepomp | Elektrische warmtepomp | Neen | Neen | Enkel buitenlucht | Water | Neen | 4 | Neen | 133 | 0.022 | 0 | 0.022 | 0.004 | 55 | Vereenvoudige berekening SCOP-on | Ja | 35 | Niet van toepassing | Ja | 7 | 8 | Niet van toepassing | Niet van toepassing | Compress 6000 4 AWB | Elektrische warmtepomp | Neen | Neen | 4 | Ja | zelf in te vullen indien van toepassing | Neen | onbekend | Ja | default waarde | Neen | Neen | zelf in te vullen indien van toepassing | Ja | Ja | 0,07 kW | Natlopende circulatiepomp met pompregeling | Ja | 0.23 | Neen | Niet van toepassing | zie productspecificaties van de tank | Niet van toepassing | te bepalen door verslaggever | Neen | Neen | Ja | zelf in te vullen indien van toepassing | Neen | onbekend | Ja | Default waarde | te bepalen door verslaggever | Neen | Neen | Neen
Compress 6000 6 AWB | Bosch | Warmtepomp | Elektrische warmtepomp | Neen | Neen | Enkel buitenlucht | Water | Neen | 6 | Neen | 146 | 0.022 | 0 | 0.022 | 0.004 | 55 | Vereenvoudige berekening SCOP-on | Ja | 35 | Niet van toepassing | Ja | 7 | 8 | Niet van toepassing | Niet van toepassing | Compress 6000 6 AWB | Elektrische warmtepomp | Neen | Neen | 6 | Ja | zelf in te vullen indien van toepassing | Neen | onbekend | Ja | default waarde | Neen | Neen | zelf in te vullen indien van toepassing | Ja | Ja | 0,07 kW | Natlopende circulatiepomp met pompregeling | Ja | 0.23 | Neen | Niet van toepassing | zie productspecificaties van de tank | Niet van toepassing | te bepalen door verslaggever | Neen | Neen | Ja | zelf in te vullen indien van toepassing | Neen | onbekend | Ja | Default waarde | te bepalen door verslaggever | Neen | Neen | Neen
Compress 6000 8 AWB | Bosch | Warmtepomp | Elektrische warmtepomp | Neen | Neen | Enkel buitenlucht | Water | Neen | 8 | Neen | 147 | 0.017 | 0.008 | 0.017 | 0.007 | 55 | Vereenvoudige berekening SCOP-on | Ja | 35 | Niet van toepassing | Ja | 7 | 8 | Niet van toepassing | Niet van toepassing | Compress 6000 8 AWB | Elektrische warmtepomp | Neen | Neen | 8 | Ja | zelf in te vullen indien van toepassing | Neen | onbekend | Ja | default waarde | Neen | Neen | zelf in te vullen indien van toepassing | Ja | Ja | 0,07 kW | Natlopende circulatiepomp met pompregeling | Ja | 0.23 | Neen | Niet van toepassing | zie productspecificaties van de tank | Niet van toepassing | te bepalen door verslaggever | Neen | Neen | Ja | zelf in te vullen indien van toepassing | Neen | onbekend | Ja | Default waarde | te bepalen door verslaggever | Neen | Neen | Neen
Compress 6000 11s AWB | Bosch | Warmtepomp | Elektrische warmtepomp | Neen | Neen | Enkel buitenlucht | Water | Neen | 11 | Neen | 141 | 0.023 | 0 | 0.023 | 0.012 | 55 | Vereenvoudige berekening SCOP-on | Ja | 35 | Niet van toepassing | Ja | 7 | 8 | Niet van toepassing | Niet van toepassing | Compress 6000 11s AWB | Elektrische warmtepomp | Neen | Neen | 11 | Ja | zelf in te vullen indien van toepassing | Neen | onbekend | Ja | default waarde | Neen | Neen | zelf in te vullen indien van toepassing | Ja | Ja | 0,09 kW | Natlopende circulatiepomp met pompregeling | Ja | 0.23 | Neen | Niet van toepassing | zie productspecificaties van de tank | Niet van toepassing | te bepalen door verslaggever | Neen | Neen | Ja | zelf in te vullen indien van toepassing | Neen | onbekend | Ja | Default waarde | te bepalen door verslaggever | Neen | Neen | Neen
Compress 6000 11t AWB | Bosch | Warmtepomp | Elektrische warmtepomp | Neen | Neen | Enkel buitenlucht | Water | Neen | 11 | Neen | 128 | 0.023 | 0 | 0.023 | 0.012 | 55 | Vereenvoudige berekening SCOP-on | Ja | 35 | Niet van toepassing | Ja | 7 | 8 | Niet van toepassing | Niet van toepassing | Compress 6000 11t AWB | Elektrische warmtepomp | Neen | Neen | 11 | Ja | zelf in te vullen indien van toepassing | Neen | onbekend | Ja | default waarde | Neen | Neen | zelf in te vullen indien van toepassing | Ja | Ja | 0,09 kW | Natlopende circulatiepomp met pompregeling | Ja | 0.23 | Neen | Niet van toepassing | zie productspecificaties van de tank | Niet van toepassing | te bepalen door verslaggever | Neen | Neen | Ja | zelf in te vullen indien van toepassing | Neen | onbekend | Ja | Default waarde | te bepalen door verslaggever | Neen | Neen | Neen
Compress 6000 14t AWB | Bosch | Warmtepomp | Elektrische warmtepomp | Neen | Neen | Enkel buitenlucht | Water | Neen | 14 | Neen | 144 | 0.024 | 0.017 | 0.024 | 0.011 | 55 | Vereenvoudige berekening SCOP-on | Ja | 35 | Niet van toepassing | Ja | 7 | 8 | Niet van toepassing | Niet van toepassing | Compress 6000 14t AWB | Elektrische warmtepomp | Neen | Neen | 14 | Ja | zelf in te vullen indien van toepassing | Neen | onbekend | Ja | default waarde | Neen | Neen | zelf in te vullen indien van toepassing | Ja | Ja | 0,09 kW | Natlopende circulatiepomp met pompregeling | Ja | 0.23 | Neen | Niet van toepassing | zie productspecificaties van de tank | Niet van toepassing | te bepalen door verslaggever | Neen | Neen | Ja | zelf in te vullen indien van toepassing | Neen | onbekend | Ja | Default waarde | te bepalen door verslaggever | Neen | Neen | Neen
Compress 6000 4 AWM | Bosch | Warmtepomp | Elektrische warmtepomp | Neen | Neen | Enkel buitenlucht | Water | Neen | 4 | Neen | 133 | 0.022 | 0 | 0.022 | 0.004 | 55 | Vereenvoudige berekening SCOP-on | Ja | 35 | Niet van toepassing | Ja | 7 | 8 | Niet van toepassing | Niet van toepassing | Compress 6000 4 AWM | Elektrische warmtepomp | Neen | Neen | 4 | Ja | Verwarmingstoestel met een geïntegreerd opslagvat | Ja | L | Ja | 81% | Ja | Ja | Eén uniek opslagvat voor 2 opwekkers | Niet van toepassing | Ja | 0,07 kW | Natlopende circulatiepomp met pompregeling | Ja | 0.23 | Neen | Niet van toepassing | Niet van toepassing | Niet van toepassing | te bepalen door verslaggever | Niet van toepassing | Niet van toepassing | Niet van toepassing | Niet van toepassing | Niet van toepassing | Niet van toepassing | Niet van toepassing | Niet van toepassing | Niet van toepassing | Niet van toepassing | Niet van toepassing | Niet van toepassing
Compress 6000 6 AWM | Bosch | Warmtepomp | Elektrische warmtepomp | Neen | Neen | Enkel buitenlucht | Water | Neen | 6 | Neen | 146 | 0.022 | 0 | 0.022 | 0.004 | 55 | Vereenvoudige berekening SCOP-on | Ja | 35 | Niet van toepassing | Ja | 7 | 8 | Niet van toepassing | Niet van toepassing | Compress 6000 6 AWM | Elektrische warmtepomp | Neen | Neen | 6 | Ja | Verwarmingstoestel met een geïntegreerd opslagvat | Ja | L | Ja | 124% | Ja | Ja | Eén uniek opslagvat voor 2 opwekkers | Niet van toepassing | Ja | 0,07 kW | Natlopende circulatiepomp met pompregeling | Ja | 0.23 | Neen | Niet van toepassing | Niet van toepassing | Niet van toepassing | te bepalen door verslaggever | Niet van toepassing | Niet van toepassing | Niet van toepassing | Niet van toepassing | Niet van toepassing | Niet van toepassing | Niet van toepassing | Niet van toepassing | Niet van toepassing | Niet van toepassing | Niet van toepassing | Niet van toepassing
Compress 6000 8 AWM | Bosch | Warmtepomp | Elektrische warmtepomp | Neen | Neen | Enkel buitenlucht | Water | Neen | 8 | Neen | 147 | 0.017 | 0.008 | 0.017 | 0.007 | 55 | Vereenvoudige berekening SCOP-on | Ja | 35 | Niet van toepassing | Ja | 7 | 8 | Niet van toepassing | Niet van toepassing | Compress 6000 8 AWM | Elektrische warmtepomp | Neen | Neen | 8 | Ja | Verwarmingstoestel met een geïntegreerd opslagvat | Ja | L | Ja | 122% | Ja | Ja | Eén uniek opslagvat voor 2 opwekkers | Niet van toepassing | Ja | 0,07 kW | Natlopende circulatiepomp met pompregeling | Ja | 0.23 | Neen | Niet van toepassing | Niet van toepassing | Niet van toepassing | te bepalen door verslaggever | Niet van toepassing | Niet van toepassing | Niet van toepassing | Niet van toepassing | Niet van toepassing | Niet van toepassing | Niet van toepassing | Niet van toepassing | Niet van toepassing | Niet van toepassing | Niet van toepassing | Niet van toepassing
Compress 6000 11s AWM | Bosch | Warmtepomp | Elektrische warmtepomp | Neen | Neen | Enkel buitenlucht | Water | Neen | 11 | Neen | 141 | 0.023 | 0 | 0.023 | 0.012 | 55 | Vereenvoudige berekening SCOP-on | Ja | 35 | Niet van toepassing | Ja | 7 | 8 | Niet van toepassing | Niet van toepassing | Compress 6000 11s AWM | Elektrische warmtepomp | Neen | Neen | 11 | Ja | Verwarmingstoestel met een geïntegreerd opslagvat | Ja | L | Ja | 79% | Ja | Ja | Eén uniek opslagvat voor 2 opwekkers | Niet van toepassing | Ja | 0,14 kW | Natlopende circulatiepomp met pompregeling | Ja | 0.23 | Neen | Niet van toepassing | Niet van toepassing | Niet van toepassing | te bepalen door verslaggever | Niet van toepassing | Niet van toepassing | Niet van toepassing | Niet van toepassing | Niet van toepassing | Niet van toepassing | Niet van toepassing | Niet van toepassing | Niet van toepassing | Niet van toepassing | Niet van toepassing | Niet van toepassing
Compress 6000 11t AWM | Bosch | Warmtepomp | Elektrische warmtepomp | Neen | Neen | Enkel buitenlucht | Water | Neen | 11 | Neen | 128 | 0.023 | 0 | 0.023 | 0.012 | 55 | Vereenvoudige berekening SCOP-on | Ja | 35 | Niet van toepassing | Ja | 7 | 8 | Niet van toepassing | Niet van toepassing | Compress 6000 11t AWM | Elektrische warmtepomp | Neen | Neen | 11 | Ja | Verwarmingstoestel met een geïntegreerd opslagvat | Ja | L | Ja | 82% | Ja | Ja | Eén uniek opslagvat voor 2 opwekkers | Niet van toepassing | Ja | 0,14 kW | Natlopende circulatiepomp met pompregeling | Ja | 0.23 | Neen | Niet van toepassing | Niet van toepassing | Niet van toepassing | te bepalen door verslaggever | Niet van toepassing | Niet van toepassing | Niet van toepassing | Niet van toepassing | Niet van toepassing | Niet van toepassing | Niet van toepassing | Niet van toepassing | Niet van toepassing | Niet van toepassing | Niet van toepassing | Niet van toepassing
Compress 6000 14t AWM | Bosch | Warmtepomp | Elektrische warmtepomp | Neen | Neen | Enkel buitenlucht | Water | Neen | 14 | Neen | 144 | 0.024 | 0.017 | 0.024 | 0.011 | 55 | Vereenvoudige berekening SCOP-on | Ja | 35 | Niet van toepassing | Ja | 7 | 8 | Niet van toepassing | Niet van toepassing | Compress 6000 14t AWM | Elektrische warmtepomp | Neen | Neen | 14 | Ja | Verwarmingstoestel met een geïntegreerd opslagvat | Ja | L | Ja | 83% | Ja | Ja | Eén uniek opslagvat voor 2 opwekkers | Niet van toepassing | Ja | 0,14 kW | Natlopende circulatiepomp met pompregeling | Ja | 0.23 | Neen | Niet van toepassing | Niet van toepassing | Niet van toepassing | te bepalen door verslaggever | Niet van toepassing | Niet van toepassing | Niet van toepassing | Niet van toepassing | Niet van toepassing | Niet van toepassing | Niet van toepassing | Niet van toepassing | Niet van toepassing | Niet van toepassing | Niet van toepassing | Niet van toepassing
Compress 6000 4 AWMS | Bosch | Warmtepomp | Elektrische warmtepomp | Neen | Neen | Enkel buitenlucht | Water | Neen | 4 | Neen | 133 | 0.022 | 0 | 0.022 | 0.004 | 55 | Vereenvoudige berekening SCOP-on | Ja | 35 | Niet van toepassing | Ja | 7 | 8 | Niet van toepassing | Niet van toepassing | Compress 6000 4 AWMS | Elektrische warmtepomp | Neen | Neen | 4 | Ja | Verwarmingstoestel met een geïntegreerd opslagvat | Ja | L | Ja | 81% | Ja | Ja | Eén uniek opslagvat voor 2 opwekkers | Niet van toepassing | Ja | 0,14 kW | Natlopende circulatiepomp met pompregeling | Ja | 0.23 | Neen | Niet van toepassing | Niet van toepassing | Niet van toepassing | te bepalen door verslaggever | Niet van toepassing | Niet van toepassing | Niet van toepassing | Niet van toepassing | Niet van toepassing | Niet van toepassing | Niet van toepassing | Niet van toepassing | Niet van toepassing | Niet van toepassing | Niet van toepassing | Niet van toepassing
Compress 6000 6 AWMS | Bosch | Warmtepomp | Elektrische warmtepomp | Neen | Neen | Enkel buitenlucht | Water | Neen | 6 | Neen | 146 | 0.022 | 0 | 0.022 | 0.004 | 55 | Vereenvoudige berekening SCOP-on | Ja | 35 | Niet van toepassing | Ja | 7 | 8 | Niet van toepassing | Niet van toepassing | Compress 6000 6 AWMS | Elektrische warmtepomp | Neen | Neen | 6 | Ja | Verwarmingstoestel met een geïntegreerd opslagvat | Ja | L | Ja | 81% | Ja | Ja | Eén uniek opslagvat voor 2 opwekkers | Niet van toepassing | Ja | 0,14 kW | Natlopende circulatiepomp met pompregeling | Ja | 0.23 | Neen | Niet van toepassing | Niet van toepassing | Niet van toepassing | te bepalen door verslaggever | Niet van toepassing | Niet van toepassing | Niet van toepassing | Niet van toepassing | Niet van toepassing | Niet van toepassing | Niet van toepassing | Niet van toepassing | Niet van toepassing | Niet van toepassing | Niet van toepassing | Niet van toepassing
Compress 6000 8 AWMS | Bosch | Warmtepomp | Elektrische warmtepomp | Neen | Neen | Enkel buitenlucht | Water | Neen | 8 | Neen | 147 | 0.017 | 0.008 | 0.017 | 0.007 | 55 | Vereenvoudige berekening SCOP-on | Ja | 35 | Niet van toepassing | Ja | 7 | 8 | Niet van toepassing | Niet van toepassing | Compress 6000 8 AWMS | Elektrische warmtepomp | Neen | Neen | 8 | Ja | Verwarmingstoestel met een geïntegreerd opslagvat | Ja | L | Ja | 124% | Ja | Ja | Eén uniek opslagvat voor 2 opwekkers | Niet van toepassing | Ja | 0,14 kW | Natlopende circulatiepomp met pompregeling | Ja | 0.23 | Neen | Niet van toepassing | Niet van toepassing | Niet van toepassing | te bepalen door verslaggever | Niet van toepassing | Niet van toepassing | Niet van toepassing | Niet van toepassing | Niet van toepassing | Niet van toepassing | Niet van toepassing | Niet van toepassing | Niet van toepassing | Niet van toepassing | Niet van toepassing | Niet van toepassing
Compress 6000 11s AWMS | Bosch | Warmtepomp | Elektrische warmtepomp | Neen | Neen | Enkel buitenlucht | Water | Neen | 11 | Neen | 141 | 0.023 | 0 | 0.023 | 0.012 | 55 | Vereenvoudige berekening SCOP-on | Ja | 35 | Niet van toepassing | Ja | 7 | 8 | Niet van toepassing | Niet van toepassing | Compress 6000 11s AWMS | Elektrische warmtepomp | Neen | Neen | 11 | Ja | Verwarmingstoestel met een geïntegreerd opslagvat | Ja | L | Ja | 122% | Ja | Ja | Eén uniek opslagvat voor 2 opwekkers | Niet van toepassing | Ja | 0,14 kW | Natlopende circulatiepomp met pompregeling | Ja | 0.23 | Neen | Niet van toepassing | Niet van toepassing | Niet van toepassing | te bepalen door verslaggever | Niet van toepassing | Niet van toepassing | Niet van toepassing | Niet van toepassing | Niet van toepassing | Niet van toepassing | Niet van toepassing | Niet van toepassing | Niet van toepassing | Niet van toepassing | Niet van toepassing | Niet van toepassing
Compress 6000 11t AWMS | Bosch | Warmtepomp | Elektrische warmtepomp | Neen | Neen | Enkel buitenlucht | Water | Neen | 11 | Neen | 128 | 0.023 | 0 | 0.023 | 0.012 | 55 | Vereenvoudige berekening SCOP-on | Ja | 35 | Niet van toepassing | Ja | 7 | 8 | Niet van toepassing | Niet van toepassing | Compress 6000 11t AWMS | Elektrische warmtepomp | Neen | Neen | 11 | Ja | Verwarmingstoestel met een geïntegreerd opslagvat | Ja | L | Ja | 79% | Ja | Ja | Eén uniek opslagvat voor 2 opwekkers | Niet van toepassing | Ja | 0,14 kW | Natlopende circulatiepomp met pompregeling | Ja | 0.23 | Neen | Niet van toepassing | Niet van toepassing | Niet van toepassing | te bepalen door verslaggever | Niet van toepassing | Niet van toepassing | Niet van toepassing | Niet van toepassing | Niet van toepassing | Niet van toepassing | Niet van toepassing | Niet van toepassing | Niet van toepassing | Niet van toepassing | Niet van toepassing | Niet van toepassing
Compress 6000 14t AWMS | Bosch | Warmtepomp | Elektrische warmtepomp | Neen | Neen | Enkel buitenlucht | Water | Neen | 14 | Neen | 144 | 0.024 | 0.017 | 0.024 | 0.011 | 55 | Vereenvoudige berekening SCOP-on | Ja | 35 | Niet van toepassing | Ja | 7 | 8 | Niet van toepassing | Niet van toepassing | Compress 6000 14t AWMS | Elektrische warmtepomp | Neen | Neen | 14 | Ja | Verwarmingstoestel met een geïntegreerd opslagvat | Ja | L | Ja | 82% | Ja | Ja | Eén uniek opslagvat voor 2 opwekkers | Niet van toepassing | Ja | 0,14 kW | Natlopende circulatiepomp met pompregeling | Ja | 0.23 | Neen | Niet van toepassing | Niet van toepassing | Niet van toepassing | te bepalen door verslaggever | Niet van toepassing | Niet van toepassing | Niet van toepassing | Niet van toepassing | Niet van toepassing | Niet van toepassing | Niet van toepassing | Niet van toepassing | Niet van toepassing | Niet van toepassing | Niet van toepassing | Niet van toepassing
Compress 7000 LWM | Bosch | Warmtepomp | Elektrische warmtepomp | Neen | Neen | Bodem | Water | Neen | 12 | Neen | 151 | 0.006 | 0 | 0.006 | 0 | 55 | Vereenvoudige berekening SCOP-on | Ja | 35 | Pekel | Ja | 7 | 8 | Ja | 0,140 kW | Compress 7000 LWM | Elektrische warmtepomp | Neen | Neen | 12 | Ja | Verwarmingstoestel met een geïntegreerd opslagvat | Ja | L | Ja | 83% | Ja | Ja | Eén uniek opslagvat voor 2 opwekkers | Niet van toepassing | Ja | 0,07 kW | Natlopende circulatiepomp met pompregeling | Ja | 0.23 | Neen | Pekel | Niet van toepassing | Niet van toepassing | te bepalen door verslaggever | Niet van toepassing | Niet van toepassing | Niet van toepassing | Niet van toepassing | Niet van toepassing | Niet van toepassing | Niet van toepassing | Niet van toepassing | Niet van toepassing | Niet van toepassing | Niet van toepassing | Niet van toepassing
Compress 7000 LWM Solar | Bosch | Warmtepomp | Elektrische warmtepomp | Neen | Neen | Bodem | Water | Neen | 12 | Neen | 151 | 0.006 | 0 | 0.006 | 0 | 55 | Vereenvoudige berekening SCOP-on | Ja | 35 | Pekel | Ja | 7 | 8 | Ja | 0,140 kW | Compress 7000 LWM Solar | Elektrische warmtepomp | Neen | Neen | 12 | Ja | Verwarmingstoestel met een geïntegreerd opslagvat | Ja | L | Ja | 81% | Ja | Ja | Eén uniek opslagvat voor 2 opwekkers | Niet van toepassing | Ja | 0,07 kW | Natlopende circulatiepomp met pompregeling | Ja | 0.23 | Neen | Pekel | Niet van toepassing | Niet van toepassing | te bepalen door verslaggever | Niet van toepassing | Niet van toepassing | Niet van toepassing | Niet van toepassing | Niet van toepassing | Niet van toepassing | Niet van toepassing | Niet van toepassing | Niet van toepassing | Niet van toepassing | Niet van toepassing | Niet van toepassing
Compress 7800iLW 6 MF | Bosch | Warmtepomp | Elektrische warmtepomp | Neen | Neen | Bodem | Water | Neen | 6 | Neen | 147 | 0.011 | 0.011 | 0.011 | 0 | 55 | Vereenvoudige berekening SCOP-on | Ja | 35 | Pekel | Ja | 7 | 8 | Ja | 0,075 kW | WSW186-6 T180 | Elektrische warmtepomp | Neen | Neen | 6 | ja | Verwarmingstoestel met een geïntegreerd opslagvat | Ja | XL | Ja | 135% | Ja | Ja | Eén uniek opslagvat voor 2 opwekkers | Niet van toepassing | Ja | 0,075 kW | Natlopende circulatiepomp met pompregeling | Ja | 0.23 | Neen | Pekel | Niet van toepassing | 9 kW | te bepalen door verslaggever | Niet van toepassing | Niet van toepassing | Niet van toepassing | Niet van toepassing | Niet van toepassing | Niet van toepassing | Niet van toepassing | Niet van toepassing | Niet van toepassing | Niet van toepassing | Niet van toepassing | Niet van toepassing
Compress 7800iLW 8 MF | Bosch | Warmtepomp | Elektrische warmtepomp | Neen | Neen | Bodem | Water | Neen | 8 | Neen | 152 | 0.011 | 0.011 | 0.011 | 0 | 55 | Vereenvoudige berekening SCOP-on | Ja | 35 | Pekel | Ja | 7 | 8 | Ja | 0,075 kW | WSW186-8 T180 | Elektrische warmtepomp | Neen | Neen | 8 | ja | Verwarmingstoestel met een geïntegreerd opslagvat | Ja | XL | Ja | 124% | Ja | Ja | Eén uniek opslagvat voor 2 opwekkers | Niet van toepassing | Ja | 0,075 kW | Natlopende circulatiepomp met pompregeling | Ja | 0.23 | Neen | Pekel | Niet van toepassing | 9 kW | te bepalen door verslaggever | Niet van toepassing | Niet van toepassing | Niet van toepassing | Niet van toepassing | Niet van toepassing | Niet van toepassing | Niet van toepassing | Niet van toepassing | Niet van toepassing | Niet van toepassing | Niet van toepassing | Niet van toepassing
Compress 7800iLW 12 MF | Bosch | Warmtepomp | Elektrische warmtepomp | Neen | Neen | Bodem | Water | Neen | 12 | Neen | 159 | 0.014 | 0.014 | 0.014 | 0 | 55 | Vereenvoudige berekening SCOP-on | Ja | 35 | Pekel | Ja | 7 | 8 | Ja | 0,077 kW | WSW186-12 T180 | Elektrische warmtepomp | Neen | Neen | 12 | ja | Verwarmingstoestel met een geïntegreerd opslagvat | Ja | XL | Ja | 129% | Ja | Ja | Eén uniek opslagvat voor 2 opwekkers | Niet van toepassing | Ja | 0,075 kW | Natlopende circulatiepomp met pompregeling | Ja | 0.23 | Neen | Pekel | Niet van toepassing | 9 kW | te bepalen door verslaggever | Niet van toepassing | Niet van toepassing | Niet van toepassing | Niet van toepassing | Niet van toepassing | Niet van toepassing | Niet van toepassing | Niet van toepassing | Niet van toepassing | Niet van toepassing | Niet van toepassing | Niet van toepassing
Compress 7800iLW 16 MF | Bosch | Warmtepomp | Elektrische warmtepomp | Neen | Neen | Bodem | Water | Neen | 16 | Neen | 156 | 0.01 | 0.01 | 0.01 | 0 | 55 | Vereenvoudige berekening SCOP-on | Ja | 35 | Pekel | Ja | 7 | 8 | Ja | 0,077 kW | WSW186-16 T180 | Elektrische warmtepomp | Neen | Neen | 16 | ja | Verwarmingstoestel met een geïntegreerd opslagvat | Ja | XL | Ja | 127% | Ja | Ja | Eén uniek opslagvat voor 2 opwekkers | Niet van toepassing | Ja | 0,075 kW | Natlopende circulatiepomp met pompregeling | Ja | 0.23 | Neen | Pekel | zie productspecificaties van de tank | 9 kW | te bepalen door verslaggever | Niet van toepassing | Niet van toepassing | Niet van toepassing | Niet van toepassing | Niet van toepassing | Niet van toepassing | Niet van toepassing | Niet van toepassing | Niet van toepassing | Niet van toepassing | Niet van toepassing | Niet van toepassing
Compress 7800iLW 6 F | Bosch | Warmtepomp | Elektrische warmtepomp | Neen | Neen | Bodem | Water | Neen | 6 | Neen | 147 | 0.011 | 0.011 | 0.011 | 0 | 55 | Vereenvoudige berekening SCOP-on | Ja | 35 | Pekel | Ja | 7 | 8 | Ja | 0,075 kW | WSW186-6 | Elektrische warmtepomp | Neen | Neen | 6 | zelf in te vullen indien van toepassing | zelf in te vullen indien van toepassing | Neen | onbekend | Ja | default waarde | Ja | Neen | zelf in te vullen indien van toepassing | Ja | Ja | 0,075 kW | Natlopende circulatiepomp met pompregeling | Ja | 0.23 | Neen | Pekel | zie productspecificaties van de tank | 9 kW | te bepalen door verslaggever | Neen | Neen | Ja | zelf in te vullen indien van toepassing | Neen | onbekend | Ja | Default waarde | te bepalen door verslaggever | Neen | Neen | Neen
Compress 7800iLW 8 F | Bosch | Warmtepomp | Elektrische warmtepomp | Neen | Neen | Bodem | Water | Neen | 8 | Neen | 152 | 0.011 | 0.011 | 0.011 | 0 | 55 | Vereenvoudige berekening SCOP-on | Ja | 35 | Pekel | Ja | 7 | 8 | Ja | 0,075 kW | WSW186-8 | Elektrische warmtepomp | Neen | Neen | 8 | zelf in te vullen indien van toepassing | zelf in te vullen indien van toepassing | Neen | onbekend | Ja | default waarde | Ja | Neen | zelf in te vullen indien van toepassing | Ja | Ja | 0,075 kW | Natlopende circulatiepomp met pompregeling | Ja | 0.23 | Neen | Pekel | zie productspecificaties van de tank | 9 kW | te bepalen door verslaggever | Neen | Neen | Ja | zelf in te vullen indien van toepassing | Neen | onbekend | Ja | Default waarde | te bepalen door verslaggever | Neen | Neen | Neen
Compress 7800iLW 12 F | Bosch | Warmtepomp | Elektrische warmtepomp | Neen | Neen | Bodem | Water | Neen | 12 | Neen | 159 | 0.014 | 0.014 | 0.014 | 0 | 55 | Vereenvoudige berekening SCOP-on | Ja | 35 | Pekel | Ja | 7 | 8 | Ja | 0,077 kW | WSW186-12 | Elektrische warmtepomp | Neen | Neen | 12 | zelf in te vullen indien van toepassing | zelf in te vullen indien van toepassing | Neen | onbekend | Ja | default waarde | Ja | Neen | zelf in te vullen indien van toepassing | Ja | Ja | 0,075 kW | Natlopende circulatiepomp met pompregeling | Ja | 0.23 | Neen | Pekel | zie productspecificaties van de tank | 9 kW | te bepalen door verslaggever | Neen | Neen | Ja | zelf in te vullen indien van toepassing | Neen | onbekend | Ja | Default waarde | te bepalen door verslaggever | Neen | Neen | Neen
Compress 7800iLW 16 F | Bosch | Warmtepomp | Elektrische warmtepomp | Neen | Neen | Bodem | Water | Neen | 16 | Neen | 156 | 0.01 | 0.01 | 0.01 | 0 | 55 | Vereenvoudige berekening SCOP-on | Ja | 35 | Pekel | Ja | 7 | 8 | Ja | 0,077 kW | WSW186-16 | Elektrische warmtepomp | Neen | Neen | 16 | zelf in te vullen indien van toepassing | zelf in te vullen indien van toepassing | Neen | onbekend | Ja | default waarde | Ja | Neen | zelf in te vullen indien van toepassing | Ja | Ja | 0,075 kW | Natlopende circulatiepomp met pompregeling | Ja | 0.23 | Neen | Pekel | zie productspecificaties van de tank | 9 kW | te bepalen door verslaggever | Neen | Neen | Ja | zelf in te vullen indien van toepassing | Neen | onbekend | Ja | Default waarde | te bepalen door verslaggever | Neen | Neen | Neen
Compress 7800iLW 6 F + HR300 | Bosch | Warmtepomp | Elektrische warmtepomp | Neen | Neen | Bodem | Water | Neen | 6 | Neen | 147 | 0.011 | 0.011 | 0.011 | 0 | 55 | Vereenvoudige berekening SCOP-on | Ja | 35 | Pekel | Ja | 7 | 8 | Ja | 0,075 kW | WSW186-6 + SH300 | Elektrische warmtepomp | Neen | Neen | 6 | ja | Verwarmingstoestel met een geïntegreerd opslagvat | Ja | L | Ja | 93,1% | Ja | Ja | Eén uniek opslagvat voor 2 opwekkers | Niet van toepassing | Ja | 0,075 kW | Natlopende circulatiepomp met pompregeling | Ja | 0.23 | Neen | Pekel | Niet van toepassing | Niet van toepassing | te bepalen door verslaggever | Niet van toepassing | Niet van toepassing | Niet van toepassing | Niet van toepassing | Niet van toepassing | Niet van toepassing | Niet van toepassing | Niet van toepassing | Niet van toepassing | Niet van toepassing | Niet van toepassing | Niet van toepassing
Compress 7800iLW 8 F + HR300 | Bosch | Warmtepomp | Elektrische warmtepomp | Neen | Neen | Bodem | Water | Neen | 8 | Neen | 152 | 0.011 | 0.011 | 0.011 | 0 | 55 | Vereenvoudige berekening SCOP-on | Ja | 35 | Pekel | Ja | 7 | 8 | Ja | 0,075 kW | WSW186-8 + SH300 | Elektrische warmtepomp | Neen | Neen | 8 | ja | Verwarmingstoestel met een geïntegreerd opslagvat | Ja | L | Ja | 93,1% | Ja | Ja | Eén uniek opslagvat voor 2 opwekkers | Niet van toepassing | Ja | 0,075 kW | Natlopende circulatiepomp met pompregeling | Ja | 0.23 | Neen | Pekel | Niet van toepassing | Niet van toepassing | te bepalen door verslaggever | Niet van toepassing | Niet van toepassing | Niet van toepassing | Niet van toepassing | Niet van toepassing | Niet van toepassing | Niet van toepassing | Niet van toepassing | Niet van toepassing | Niet van toepassing | Niet van toepassing | Niet van toepassing
Compress 7800iLW 12 F + HR300 | Bosch | Warmtepomp | Elektrische warmtepomp | Neen | Neen | Bodem | Water | Neen | 12 | Neen | 159 | 0.014 | 0.014 | 0.014 | 0 | 55 | Vereenvoudige berekening SCOP-on | Ja | 35 | Pekel | Ja | 7 | 8 | Ja | 0,077 kW | WSW186-12 + SH300 | Elektrische warmtepomp | Neen | Neen | 12 | ja | Verwarmingstoestel met een geïntegreerd opslagvat | Ja | XL | Ja | 112,3% | Ja | Ja | Eén uniek opslagvat voor 2 opwekkers | Niet van toepassing | Ja | 0,075 kW | Natlopende circulatiepomp met pompregeling | Ja | 0.23 | Neen | Pekel | Niet van toepassing | Niet van toepassing | te bepalen door verslaggever | Niet van toepassing | Niet van toepassing | Niet van toepassing | Niet van toepassing | Niet van toepassing | Niet van toepassing | Niet van toepassing | Niet van toepassing | Niet van toepassing | Niet van toepassing | Niet van toepassing | Niet van toepassing
Compress 7800iLW 16 F + HR300 | Bosch | Warmtepomp | Elektrische warmtepomp | Neen | Neen | Bodem | Water | Neen | 16 | Neen | 156 | 0.01 | 0.01 | 0.01 | 0 | 55 | Vereenvoudige berekening SCOP-on | Ja | 35 | Pekel | Ja | 7 | 8 | Ja | 0,077 kW | WSW186-16 + SH300 | Elektrische warmtepomp | Neen | Neen | 16 | ja | Verwarmingstoestel met een geïntegreerd opslagvat | Ja | XL | Ja | 123,5% | Ja | Ja | Eén uniek opslagvat voor 2 opwekkers | Niet van toepassing | Ja | 0,075 kW | Natlopende circulatiepomp met pompregeling | Ja | 0.23 | Neen | Pekel | Niet van toepassing | Niet van toepassing | te bepalen door verslaggever | Niet van toepassing | Niet van toepassing | Niet van toepassing | Niet van toepassing | Niet van toepassing | Niet van toepassing | Niet van toepassing | Niet van toepassing | Niet van toepassing | Niet van toepassing | Niet van toepassing | Niet van toepassing
Compress 3400iAWS 4 ORE-S | Bosch | Warmtepomp | Elektrische warmtepomp | Neen | Neen | Enkel buitenlucht | Water | Neen | 4.42 | Neen | 128 | 0.011 | 0 | 0.011 | 0 | 55 | Vereenvoudige berekening SCOP-on | Ja | 35 | Niet van toepassing | Ja | 7 | 8 | Niet van toepassing | Niet van toepassing | Compress 3400iAWS 4 ORE-S | Elektrische warmtepomp | Neen | Neen | 4.42 | Ja | zelf in te vullen indien van toepassing | Neen | onbekend | Ja | default waarde | Ja | Neen | zelf in te vullen indien van toepassing | Ja | Ja | 0,07 kW | Natlopende circulatiepomp met pompregeling | Ja | 0.23 | Neen | Niet van toepassing | zie productspecificaties van de tank | 6 kW | te bepalen door verslaggever | Neen | Neen | Ja | zelf in te vullen indien van toepassing | Neen | onbekend | Ja | Default waarde | te bepalen door verslaggever | Neen | Neen | Neen
Compress 3400iAWS 4 ORE-S + HR300 | Bosch | Warmtepomp | Elektrische warmtepomp | Neen | Neen | Enkel buitenlucht | Water | Neen | 4.42 | Neen | 128 | 0.011 | 0 | 0.011 | 0 | 55 | Vereenvoudige berekening SCOP-on | Ja | 35 | Niet van toepassing | Ja | 7 | 8 | Niet van toepassing | Niet van toepassing | Compress 3400iAWS 4 ORE-S + HR300 | Elektrische warmtepomp | Neen | Neen | 4.42 | Ja | Verwarmingstoestel met een geïntegreerd opslagvat | Ja | XL | Ja | 127,3% | Ja | Ja | Eén uniek opslagvat voor 2 opwekkers | Niet van toepassing | Ja | 0,07 kW | Natlopende circulatiepomp met pompregeling | Ja | 0.23 | Neen | Niet van toepassing | Niet van toepassing | Niet van toepassing | te bepalen door verslaggever | Niet van toepassing | Niet van toepassing | Niet van toepassing | Niet van toepassing | Niet van toepassing | Niet van toepassing | Niet van toepassing | Niet van toepassing | Niet van toepassing | Niet van toepassing | Niet van toepassing | Niet van toepassing
Compress 3400iAWS 6 ORE-S | Bosch | Warmtepomp | Elektrische warmtepomp | Neen | Neen | Enkel buitenlucht | Water | Neen | 6.15 | Neen | 124 | 0.011 | 0 | 0.011 | 0 | 55 | Vereenvoudige berekening SCOP-on | Ja | 35 | Niet van toepassing | Ja | 7 | 8 | Niet van toepassing | Niet van toepassing | Compress 3400iAWS 6 ORE-S | Elektrische warmtepomp | Neen | Neen | 6.15 | Ja | zelf in te vullen indien van toepassing | Neen | onbekend | Ja | default waarde | Ja | Neen | zelf in te vullen indien van toepassing | Ja | Ja | 0,07 kW | Natlopende circulatiepomp met pompregeling | Ja | 0.23 | Neen | Niet van toepassing | zie productspecificaties van de tank | 6 kW | te bepalen door verslaggever | Neen | Neen | Ja | zelf in te vullen indien van toepassing | Neen | onbekend | Ja | Default waarde | te bepalen door verslaggever | Neen | Neen | Neen
Compress 3400iAWS 6 ORE-S + HR300 | Bosch | Warmtepomp | Elektrische warmtepomp | Neen | Neen | Enkel buitenlucht | Water | Neen | 6.15 | Neen | 124 | 0.011 | 0 | 0.011 | 0 | 55 | Vereenvoudige berekening SCOP-on | Ja | 35 | Niet van toepassing | Ja | 7 | 8 | Niet van toepassing | Niet van toepassing | Compress 3400iAWS 6 ORE-S + HR300 | Elektrische warmtepomp | Neen | Neen | 6.15 | Ja | Verwarmingstoestel met een geïntegreerd opslagvat | Ja | XL | Ja | 128,8% | Ja | Ja | Eén uniek opslagvat voor 2 opwekkers | Niet van toepassing | Ja | 0,07 kW | Natlopende circulatiepomp met pompregeling | Ja | 0.23 | Neen | Niet van toepassing | Niet van toepassing | Niet van toepassing | te bepalen door verslaggever | Niet van toepassing | Niet van toepassing | Niet van toepassing | Niet van toepassing | Niet van toepassing | Niet van toepassing | Niet van toepassing | Niet van toepassing | Niet van toepassing | Niet van toepassing | Niet van toepassing | Niet van toepassing
Compress 3400iAWS 8 ORE-S | Bosch | Warmtepomp | Elektrische warmtepomp | Neen | Neen | Enkel buitenlucht | Water | Neen | 8.02 | Neen | 128 | 0.011 | 0 | 0.011 | 0 | 55 | Vereenvoudige berekening SCOP-on | Ja | 35 | Niet van toepassing | Ja | 7 | 8 | Niet van toepassing | Niet van toepassing | Compress 3400iAWS 8 ORE-S | Elektrische warmtepomp | Neen | Neen | 8.02 | Ja | zelf in te vullen indien van toepassing | Neen | onbekend | Ja | default waarde | Ja | Neen | zelf in te vullen indien van toepassing | Ja | Ja | 0,07 kW | Natlopende circulatiepomp met pompregeling | Ja | 0.23 | Neen | Niet van toepassing | zie productspecificaties van de tank | 6 kW | te bepalen door verslaggever | Neen | Neen | Ja | zelf in te vullen indien van toepassing | Neen | onbekend | Ja | Default waarde | te bepalen door verslaggever | Neen | Neen | Neen
Compress 3400iAWS 8 ORE-S + HR300 | Bosch | Warmtepomp | Elektrische warmtepomp | Neen | Neen | Enkel buitenlucht | Water | Neen | 8.02 | Neen | 128 | 0.011 | 0 | 0.011 | 0 | 55 | Vereenvoudige berekening SCOP-on | Ja | 35 | Niet van toepassing | Ja | 7 | 8 | Niet van toepassing | Niet van toepassing | Compress 3400iAWS 8 ORE-S + HR300 | Elektrische warmtepomp | Neen | Neen | 8.02 | Ja | Verwarmingstoestel met een geïntegreerd opslagvat | Ja | XL | Ja | 128,8% | Ja | Ja | Eén uniek opslagvat voor 2 opwekkers | Niet van toepassing | Ja | 0,07 kW | Natlopende circulatiepomp met pompregeling | Ja | 0.23 | Neen | Niet van toepassing | Niet van toepassing | Niet van toepassing | te bepalen door verslaggever | Niet van toepassing | Niet van toepassing | Niet van toepassing | Niet van toepassing | Niet van toepassing | Niet van toepassing | Niet van toepassing | Niet van toepassing | Niet van toepassing | Niet van toepassing | Niet van toepassing | Niet van toepassing
Compress 3400iAWS 10 ORE-S | Bosch | Warmtepomp | Elektrische warmtepomp | Neen | Neen | Enkel buitenlucht | Water | Neen | 8.92 | Neen | 128 | 0.011 | 0 | 0.011 | 0 | 55 | Vereenvoudige berekening SCOP-on | Ja | 35 | Niet van toepassing | Ja | 7 | 8 | Niet van toepassing | Niet van toepassing | Compress 3400iAWS 10 ORE-S | Elektrische warmtepomp | Neen | Neen | 8.92 | Ja | zelf in te vullen indien van toepassing | Neen | onbekend | Ja | default waarde | Ja | Neen | zelf in te vullen indien van toepassing | Ja | Ja | 0,07 kW | Natlopende circulatiepomp met pompregeling | Ja | 0.23 | Neen | Niet van toepassing | zie productspecificaties van de tank | 6 kW | te bepalen door verslaggever | Neen | Neen | Ja | zelf in te vullen indien van toepassing | Neen | onbekend | Ja | Default waarde | te bepalen door verslaggever | Neen | Neen | Neen
Compress 3400iAWS 10 ORE-S + HR300 | Bosch | Warmtepomp | Elektrische warmtepomp | Neen | Neen | Enkel buitenlucht | Water | Neen | 8.92 | Neen | 128 | 0.011 | 0 | 0.011 | 0 | 55 | Vereenvoudige berekening SCOP-on | Ja | 35 | Niet van toepassing | Ja | 7 | 8 | Niet van toepassing | Niet van toepassing | Compress 3400iAWS 10 ORE-S + HR300 | Elektrische warmtepomp | Neen | Neen | 8.92 | Ja | Verwarmingstoestel met een geïntegreerd opslagvat | Ja | XL | Ja | 128,8% | Ja | Ja | Eén uniek opslagvat voor 2 opwekkers | Niet van toepassing | Ja | 0,07 kW | Natlopende circulatiepomp met pompregeling | Ja | 0.23 | Neen | Niet van toepassing | Niet van toepassing | Niet van toepassing | te bepalen door verslaggever | Niet van toepassing | Niet van toepassing | Niet van toepassing | Niet van toepassing | Niet van toepassing | Niet van toepassing | Niet van toepassing | Niet van toepassing | Niet van toepassing | Niet van toepassing | Niet van toepassing | Niet van toepassing
Compress 3400iAWS 12 ORE-S | Bosch | Warmtepomp | Elektrische warmtepomp | Neen | Neen | Enkel buitenlucht | Water | Neen | 9.88 | Neen | 122 | 0.02 | 0 | 0.02 | 0 | 55 | Vereenvoudige berekening SCOP-on | Ja | 35 | Niet van toepassing | Ja | 7 | 8 | Niet van toepassing | Niet van toepassing | Compress 3400iAWS 12 ORE-S | Elektrische warmtepomp | Neen | Neen | 9.88 | Ja | zelf in te vullen indien van toepassing | Neen | onbekend | Ja | default waarde | Ja | Neen | zelf in te vullen indien van toepassing | Ja | Ja | 0,07 kW | Natlopende circulatiepomp met pompregeling | Ja | 0.23 | Neen | Niet van toepassing | zie productspecificaties van de tank | 6 kW | te bepalen door verslaggever | Neen | Neen | Ja | zelf in te vullen indien van toepassing | Neen | onbekend | Ja | Default waarde | te bepalen door verslaggever | Neen | Neen | Neen
Compress 3400iAWS 12 ORE-S + HR300 | Bosch | Warmtepomp | Elektrische warmtepomp | Neen | Neen | Enkel buitenlucht | Water | Neen | 9.88 | Neen | 122 | 0.02 | 0 | 0.02 | 0 | 55 | Vereenvoudige berekening SCOP-on | Ja | 35 | Niet van toepassing | Ja | 7 | 8 | Niet van toepassing | Niet van toepassing | Compress 3400iAWS 12 ORE-S + HR300 | Elektrische warmtepomp | Neen | Neen | 9.88 | Ja | Verwarmingstoestel met een geïntegreerd opslagvat | Ja | XL | Ja | 112,7% | Ja | Ja | Eén uniek opslagvat voor 2 opwekkers | Niet van toepassing | Ja | 0,07 kW | Natlopende circulatiepomp met pompregeling | Ja | 0.23 | Neen | Niet van toepassing | Niet van toepassing | Niet van toepassing | te bepalen door verslaggever | Niet van toepassing | Niet van toepassing | Niet van toepassing | Niet van toepassing | Niet van toepassing | Niet van toepassing | Niet van toepassing | Niet van toepassing | Niet van toepassing | Niet van toepassing | Niet van toepassing | Niet van toepassing
Compress 3400iAWS 14 ORE-S | Bosch | Warmtepomp | Elektrische warmtepomp | Neen | Neen | Enkel buitenlucht | Water | Neen | 12.1 | Neen | 119 | 0.02 | 0 | 0.02 | 0 | 55 | Vereenvoudige berekening SCOP-on | Ja | 35 | Niet van toepassing | Ja | 7 | 8 | Niet van toepassing | Niet van toepassing | Compress 3400iAWS 14 ORE-S | Elektrische warmtepomp | Neen | Neen | 12.1 | Ja | zelf in te vullen indien van toepassing | Neen | onbekend | Ja | default waarde | Ja | Neen | zelf in te vullen indien van toepassing | Ja | Ja | 0,07 kW | Natlopende circulatiepomp met pompregeling | Ja | 0.23 | Neen | Niet van toepassing | zie productspecificaties van de tank | 6 kW | te bepalen door verslaggever | Neen | Neen | Ja | zelf in te vullen indien van toepassing | Neen | onbekend | Ja | Default waarde | te bepalen door verslaggever | Neen | Neen | Neen
Compress 3400iAWS 14 ORE-S + HR300 | Bosch | Warmtepomp | Elektrische warmtepomp | Neen | Neen | Enkel buitenlucht | Water | Neen | 12.1 | Neen | 119 | 0.02 | 0 | 0.02 | 0 | 55 | Vereenvoudige berekening SCOP-on | Ja | 35 | Niet van toepassing | Ja | 7 | 8 | Niet van toepassing | Niet van toepassing | Compress 3400iAWS 14 ORE-S + HR300 | Elektrische warmtepomp | Neen | Neen | 12.1 | Ja | Verwarmingstoestel met een geïntegreerd opslagvat | Ja | XL | Ja | 112,7% | Ja | Ja | Eén uniek opslagvat voor 2 opwekkers | Niet van toepassing | Ja | 0,07 kW | Natlopende circulatiepomp met pompregeling | Ja | 0.23 | Neen | Niet van toepassing | Niet van toepassing | Niet van toepassing | te bepalen door verslaggever | Niet van toepassing | Niet van toepassing | Niet van toepassing | Niet van toepassing | Niet van toepassing | Niet van toepassing | Niet van toepassing | Niet van toepassing | Niet van toepassing | Niet van toepassing | Niet van toepassing | Niet van toepassing
Compress 3400iAWS 10 ORE-T | Bosch | Warmtepomp | Elektrische warmtepomp | Neen | Neen | Enkel buitenlucht | Water | Neen | 9.98 | Neen | 137 | 0.02 | 0 | 0.02 | 0 | 55 | Vereenvoudige berekening SCOP-on | Ja | 35 | Niet van toepassing | Ja | 7 | 8 | Niet van toepassing | Niet van toepassing | Compress 3400iAWS 10 ORE-T | Elektrische warmtepomp | Neen | Neen | 9.98 | Ja | zelf in te vullen indien van toepassing | Neen | onbekend | Ja | default waarde | Ja | Neen | zelf in te vullen indien van toepassing | Ja | Ja | 0,07 kW | Natlopende circulatiepomp met pompregeling | Ja | 0.23 | Neen | Niet van toepassing | zie productspecificaties van de tank | 6 kW | te bepalen door verslaggever | Neen | Neen | Ja | zelf in te vullen indien van toepassing | Neen | onbekend | Ja | Default waarde | te bepalen door verslaggever | Neen | Neen | Neen
Compress 3400iAWS 12 ORE-T | Bosch | Warmtepomp | Elektrische warmtepomp | Neen | Neen | Enkel buitenlucht | Water | Neen | 10.6 | Neen | 139 | 0.02 | 0 | 0.02 | 0 | 55 | Vereenvoudige berekening SCOP-on | Ja | 35 | Niet van toepassing | Ja | 7 | 8 | Niet van toepassing | Niet van toepassing | Compress 3400iAWS 12 ORE-T | Elektrische warmtepomp | Neen | Neen | 10.6 | Ja | zelf in te vullen indien van toepassing | Neen | onbekend | Ja | default waarde | Ja | Neen | zelf in te vullen indien van toepassing | Ja | Ja | 0,07 kW | Natlopende circulatiepomp met pompregeling | Ja | 0.23 | Neen | Niet van toepassing | zie productspecificaties van de tank | 6 kW | te bepalen door verslaggever | Neen | Neen | Ja | zelf in te vullen indien van toepassing | Neen | onbekend | Ja | Default waarde | te bepalen door verslaggever | Neen | Neen | Neen
Compress 3400iAWS 14 ORE-T | Bosch | Warmtepomp | Elektrische warmtepomp | Neen | Neen | Enkel buitenlucht | Water | Neen | 11.6 | Neen | 140 | 0.02 | 0 | 0.02 | 0 | 55 | Vereenvoudige berekening SCOP-on | Ja | 35 | Niet van toepassing | Ja | 7 | 8 | Niet van toepassing | Niet van toepassing | Compress 3400iAWS 14 ORE-T | Elektrische warmtepomp | Neen | Neen | 11.6 | Ja | zelf in te vullen indien van toepassing | Neen | onbekend | Ja | default waarde | Ja | Neen | zelf in te vullen indien van toepassing | Ja | Ja | 0,07 kW | Natlopende circulatiepomp met pompregeling | Ja | 0.23 | Neen | Niet van toepassing | zie productspecificaties van de tank | 6 kW | te bepalen door verslaggever | Neen | Neen | Ja | zelf in te vullen indien van toepassing | Neen | onbekend | Ja | Default waarde | te bepalen door verslaggever | Neen | Neen | Neen
Compress 3400iAWS 4 ORB-S | Bosch | Warmtepomp | Elektrische warmtepomp | Neen | Neen | Enkel buitenlucht | Water | Neen | 4.42 | Neen | 128 | 0.011 | 0 | 0.011 | 0 | 55 | Vereenvoudige berekening SCOP-on | Ja | 35 | Niet van toepassing | Ja | 7 | 8 | Niet van toepassing | Niet van toepassing | Compress 3400iAWS 4 ORB-S | Elektrische warmtepomp | Neen | Neen | 4.42 | Ja | zelf in te vullen indien van toepassing | Neen | onbekend | Ja | default waarde | Neen | Neen | zelf in te vullen indien van toepassing | Ja | Ja | 0,07 kW | Natlopende circulatiepomp met pompregeling | Ja | 0.23 | Neen | Niet van toepassing | zie productspecificaties van de tank | Niet van toepassing | te bepalen door verslaggever | Neen | Neen | Ja | zelf in te vullen indien van toepassing | Neen | onbekend | Ja | Default waarde | te bepalen door verslaggever | Neen | Neen | Neen
Compress 3400iAWS 6 ORB-S | Bosch | Warmtepomp | Elektrische warmtepomp | Neen | Neen | Enkel buitenlucht | Water | Neen | 6.15 | Neen | 124 | 0.011 | 0 | 0.011 | 0 | 55 | Vereenvoudige berekening SCOP-on | Ja | 35 | Niet van toepassing | Ja | 7 | 8 | Niet van toepassing | Niet van toepassing | Compress 3400iAWS 6 ORB-S | Elektrische warmtepomp | Neen | Neen | 6.15 | Ja | zelf in te vullen indien van toepassing | Neen | onbekend | Ja | default waarde | Neen | Neen | zelf in te vullen indien van toepassing | Ja | Ja | 0,07 kW | Natlopende circulatiepomp met pompregeling | Ja | 0.23 | Neen | Niet van toepassing | zie productspecificaties van de tank | Niet van toepassing | te bepalen door verslaggever | Neen | Neen | Ja | zelf in te vullen indien van toepassing | Neen | onbekend | Ja | Default waarde | te bepalen door verslaggever | Neen | Neen | Neen
Compress 3400iAWS 8 ORB-S | Bosch | Warmtepomp | Elektrische warmtepomp | Neen | Neen | Enkel buitenlucht | Water | Neen | 8.02 | Neen | 128 | 0.011 | 0 | 0.011 | 0 | 55 | Vereenvoudige berekening SCOP-on | Ja | 35 | Niet van toepassing | Ja | 7 | 8 | Niet van toepassing | Niet van toepassing | Compress 3400iAWS 8 ORB-S | Elektrische warmtepomp | Neen | Neen | 8.02 | Ja | zelf in te vullen indien van toepassing | Neen | onbekend | Ja | default waarde | Neen | Neen | zelf in te vullen indien van toepassing | Ja | Ja | 0,07 kW | Natlopende circulatiepomp met pompregeling | Ja | 0.23 | Neen | Niet van toepassing | zie productspecificaties van de tank | Niet van toepassing | te bepalen door verslaggever | Neen | Neen | Ja | zelf in te vullen indien van toepassing | Neen | onbekend | Ja | Default waarde | te bepalen door verslaggever | Neen | Neen | Neen
Compress 3400iAWS 10 ORB-S | Bosch | Warmtepomp | Elektrische warmtepomp | Neen | Neen | Enkel buitenlucht | Water | Neen | 8.92 | Neen | 128 | 0.011 | 0 | 0.011 | 0 | 55 | Vereenvoudige berekening SCOP-on | Ja | 35 | Niet van toepassing | Ja | 7 | 8 | Niet van toepassing | Niet van toepassing | Compress 3400iAWS 10 ORB-S | Elektrische warmtepomp | Neen | Neen | 8.92 | Ja | zelf in te vullen indien van toepassing | Neen | onbekend | Ja | default waarde | Neen | Neen | zelf in te vullen indien van toepassing | Ja | Ja | 0,07 kW | Natlopende circulatiepomp met pompregeling | Ja | 0.23 | Neen | Niet van toepassing | zie productspecificaties van de tank | Niet van toepassing | te bepalen door verslaggever | Neen | Neen | Ja | zelf in te vullen indien van toepassing | Neen | onbekend | Ja | Default waarde | te bepalen door verslaggever | Neen | Neen | Neen
Compress 3400iAWS 12 ORB-S | Bosch | Warmtepomp | Elektrische warmtepomp | Neen | Neen | Enkel buitenlucht | Water | Neen | 9.88 | Neen | 122 | 0.02 | 0 | 0.02 | 0 | 55 | Vereenvoudige berekening SCOP-on | Ja | 35 | Niet van toepassing | Ja | 7 | 8 | Niet van toepassing | Niet van toepassing | Compress 3400iAWS 12 ORB-S | Elektrische warmtepomp | Neen | Neen | 9.88 | Ja | zelf in te vullen indien van toepassing | Neen | onbekend | Ja | default waarde | Neen | Neen | zelf in te vullen indien van toepassing | Ja | Ja | 0,07 kW | Natlopende circulatiepomp met pompregeling | Ja | 0.23 | Neen | Niet van toepassing | zie productspecificaties van de tank | Niet van toepassing | te bepalen door verslaggever | Neen | Neen | Ja | zelf in te vullen indien van toepassing | Neen | onbekend | Ja | Default waarde | te bepalen door verslaggever | Neen | Neen | Neen
Compress 3400iAWS 14 ORB-S | Bosch | Warmtepomp | Elektrische warmtepomp | Neen | Neen | Enkel buitenlucht | Water | Neen | 12.1 | Neen | 119 | 0.02 | 0 | 0.02 | 0 | 55 | Vereenvoudige berekening SCOP-on | Ja | 35 | Niet van toepassing | Ja | 7 | 8 | Niet van toepassing | Niet van toepassing | Compress 3400iAWS 14 ORB-S | Elektrische warmtepomp | Neen | Neen | 12.1 | Ja | zelf in te vullen indien van toepassing | Neen | onbekend | Ja | default waarde | Neen | Neen | zelf in te vullen indien van toepassing | Ja | Ja | 0,07 kW | Natlopende circulatiepomp met pompregeling | Ja | 0.23 | Neen | Niet van toepassing | zie productspecificaties van de tank | Niet van toepassing | te bepalen door verslaggever | Neen | Neen | Ja | zelf in te vullen indien van toepassing | Neen | onbekend | Ja | Default waarde | te bepalen door verslaggever | Neen | Neen | Neen
Compress 3400iAWS 10 ORB-T | Bosch | Warmtepomp | Elektrische warmtepomp | Neen | Neen | Enkel buitenlucht | Water | Neen | 9.98 | Neen | 137 | 0.02 | 0 | 0.02 | 0 | 55 | Vereenvoudige berekening SCOP-on | Ja | 35 | Niet van toepassing | Ja | 7 | 8 | Niet van toepassing | Niet van toepassing | Compress 3400iAWS 10 ORB-T | Elektrische warmtepomp | Neen | Neen | 9.98 | Ja | zelf in te vullen indien van toepassing | Neen | onbekend | Ja | default waarde | Neen | Neen | zelf in te vullen indien van toepassing | Ja | Ja | 0,07 kW | Natlopende circulatiepomp met pompregeling | Ja | 0.23 | Neen | Niet van toepassing | zie productspecificaties van de tank | Niet van toepassing | te bepalen door verslaggever | Neen | Neen | Ja | zelf in te vullen indien van toepassing | Neen | onbekend | Ja | Default waarde | te bepalen door verslaggever | Neen | Neen | Neen
Compress 3400iAWS 12 ORB-T | Bosch | Warmtepomp | Elektrische warmtepomp | Neen | Neen | Enkel buitenlucht | Water | Neen | 10.6 | Neen | 139 | 0.02 | 0 | 0.02 | 0 | 55 | Vereenvoudige berekening SCOP-on | Ja | 35 | Niet van toepassing | Ja | 7 | 8 | Niet van toepassing | Niet van toepassing | Compress 3400iAWS 12 ORB-T | Elektrische warmtepomp | Neen | Neen | 10.6 | Ja | zelf in te vullen indien van toepassing | Neen | onbekend | Ja | default waarde | Neen | Neen | zelf in te vullen indien van toepassing | Ja | Ja | 0,07 kW | Natlopende circulatiepomp met pompregeling | Ja | 0.23 | Neen | Niet van toepassing | zie productspecificaties van de tank | Niet van toepassing | te bepalen door verslaggever | Neen | Neen | Ja | zelf in te vullen indien van toepassing | Neen | onbekend | Ja | Default waarde | te bepalen door verslaggever | Neen | Neen | Neen
Compress 3400iAWS 14 ORB-T | Bosch | Warmtepomp | Elektrische warmtepomp | Neen | Neen | Enkel buitenlucht | Water | Neen | 11.6 | Neen | 140 | 0.02 | 0 | 0.02 | 0 | 55 | Vereenvoudige berekening SCOP-on | Ja | 35 | Niet van toepassing | Ja | 7 | 8 | Niet van toepassing | Niet van toepassing | Compress 3400iAWS 14 ORB-T | Elektrische warmtepomp | Neen | Neen | 11.6 | Ja | zelf in te vullen indien van toepassing | Neen | onbekend | Ja | default waarde | Neen | Neen | zelf in te vullen indien van toepassing | Ja | Ja | 0,07 kW | Natlopende circulatiepomp met pompregeling | Ja | 0.23 | Neen | Niet van toepassing | zie productspecificaties van de tank | Niet van toepassing | te bepalen door verslaggever | Neen | Neen | Ja | zelf in te vullen indien van toepassing | Neen | onbekend | Ja | Default waarde | te bepalen door verslaggever | Neen | Neen | Neen
Compress 3400iAWS 4 ORM-S | Bosch | Warmtepomp | Elektrische warmtepomp | Neen | Neen | Enkel buitenlucht | Water | Neen | 4.42 | Neen | 128 | 0.011 | 0 | 0.011 | 0 | 55 | Vereenvoudige berekening SCOP-on | Ja | 35 | Niet van toepassing | Ja | 7 | 8 | Niet van toepassing | Niet van toepassing | Compress 3400iAWS 4 ORM-S | Elektrische warmtepomp | Neen | Neen | 4.42 | Ja | Verwarmingstoestel met een geïntegreerd opslagvat | Ja | XL | Ja | 125% | Ja | Ja | Eén uniek opslagvat voor 2 opwekkers | Niet van toepassing | Ja | 0,07 kW | Natlopende circulatiepomp met pompregeling | Ja | 0.23 | Neen | Niet van toepassing | Niet van toepassing | Niet van toepassing | te bepalen door verslaggever | Niet van toepassing | Niet van toepassing | Niet van toepassing | Niet van toepassing | Niet van toepassing | Niet van toepassing | Niet van toepassing | Niet van toepassing | Niet van toepassing | Niet van toepassing | Niet van toepassing | Niet van toepassing
Compress 3400iAWS 6 ORM-S | Bosch | Warmtepomp | Elektrische warmtepomp | Neen | Neen | Enkel buitenlucht | Water | Neen | 6.15 | Neen | 124 | 0.011 | 0 | 0.011 | 0 | 55 | Vereenvoudige berekening SCOP-on | Ja | 35 | Niet van toepassing | Ja | 7 | 8 | Niet van toepassing | Niet van toepassing | Compress 3400iAWS 6 ORM-S | Elektrische warmtepomp | Neen | Neen | 6.15 | Ja | Verwarmingstoestel met een geïntegreerd opslagvat | Ja | XL | Ja | 124% | Ja | Ja | Eén uniek opslagvat voor 2 opwekkers | Niet van toepassing | Ja | 0,07 kW | Natlopende circulatiepomp met pompregeling | Ja | 0.23 | Neen | Niet van toepassing | Niet van toepassing | Niet van toepassing | te bepalen door verslaggever | Niet van toepassing | Niet van toepassing | Niet van toepassing | Niet van toepassing | Niet van toepassing | Niet van toepassing | Niet van toepassing | Niet van toepassing | Niet van toepassing | Niet van toepassing | Niet van toepassing | Niet van toepassing
Compress 3400iAWS 8 ORM-S | Bosch | Warmtepomp | Elektrische warmtepomp | Neen | Neen | Enkel buitenlucht | Water | Neen | 8.02 | Neen | 128 | 0.011 | 0 | 0.011 | 0 | 55 | Vereenvoudige berekening SCOP-on | Ja | 35 | Niet van toepassing | Ja | 7 | 8 | Niet van toepassing | Niet van toepassing | Compress 3400iAWS 8 ORM-S | Elektrische warmtepomp | Neen | Neen | 8.02 | Ja | Verwarmingstoestel met een geïntegreerd opslagvat | Ja | XL | Ja | 124% | Ja | Ja | Eén uniek opslagvat voor 2 opwekkers | Niet van toepassing | Ja | 0,07 kW | Natlopende circulatiepomp met pompregeling | Ja | 0.23 | Neen | Niet van toepassing | Niet van toepassing | Niet van toepassing | te bepalen door verslaggever | Niet van toepassing | Niet van toepassing | Niet van toepassing | Niet van toepassing | Niet van toepassing | Niet van toepassing | Niet van toepassing | Niet van toepassing | Niet van toepassing | Niet van toepassing | Niet van toepassing | Niet van toepassing
Compress 3400iAWS 10 ORM-S | Bosch | Warmtepomp | Elektrische warmtepomp | Neen | Neen | Enkel buitenlucht | Water | Neen | 8.92 | Neen | 128 | 0.011 | 0 | 0.011 | 0 | 55 | Vereenvoudige berekening SCOP-on | Ja | 35 | Niet van toepassing | Ja | 7 | 8 | Niet van toepassing | Niet van toepassing | Compress 3400iAWS 10 ORM-S | Elektrische warmtepomp | Neen | Neen | 8.92 | Ja | Verwarmingstoestel met een geïntegreerd opslagvat | Ja | XL | Ja | 124% | Ja | Ja | Eén uniek opslagvat voor 2 opwekkers | Niet van toepassing | Ja | 0,07 kW | Natlopende circulatiepomp met pompregeling | Ja | 0.23 | Neen | Niet van toepassing | Niet van toepassing | Niet van toepassing | te bepalen door verslaggever | Niet van toepassing | Niet van toepassing | Niet van toepassing | Niet van toepassing | Niet van toepassing | Niet van toepassing | Niet van toepassing | Niet van toepassing | Niet van toepassing | Niet van toepassing | Niet van toepassing | Niet van toepassing
Compress 3400iAWS 12 ORM-S | Bosch | Warmtepomp | Elektrische warmtepomp | Neen | Neen | Enkel buitenlucht | Water | Neen | 9.88 | Neen | 122 | 0.02 | 0 | 0.02 | 0 | 55 | Vereenvoudige berekening SCOP-on | Ja | 35 | Niet van toepassing | Ja | 7 | 8 | Niet van toepassing | Niet van toepassing | Compress 3400iAWS 12 ORM-S | Elektrische warmtepomp | Neen | Neen | 9.88 | Ja | Verwarmingstoestel met een geïntegreerd opslagvat | Ja | XL | Ja | 104% | Ja | Ja | Eén uniek opslagvat voor 2 opwekkers | Niet van toepassing | Ja | 0,07 kW | Natlopende circulatiepomp met pompregeling | Ja | 0.23 | Neen | Niet van toepassing | Niet van toepassing | Niet van toepassing | te bepalen door verslaggever | Niet van toepassing | Niet van toepassing | Niet van toepassing | Niet van toepassing | Niet van toepassing | Niet van toepassing | Niet van toepassing | Niet van toepassing | Niet van toepassing | Niet van toepassing | Niet van toepassing | Niet van toepassing
Compress 3400iAWS 14 ORM-S | Bosch | Warmtepomp | Elektrische warmtepomp | Neen | Neen | Enkel buitenlucht | Water | Neen | 12.1 | Neen | 119 | 0.02 | 0 | 0.02 | 0 | 55 | Vereenvoudige berekening SCOP-on | Ja | 35 | Niet van toepassing | Ja | 7 | 8 | Niet van toepassing | Niet van toepassing | Compress 3400iAWS 14 ORM-S | Elektrische warmtepomp | Neen | Neen | 12.1 | Ja | Verwarmingstoestel met een geïntegreerd opslagvat | Ja | XL | Ja | 104% | Ja | Ja | Eén uniek opslagvat voor 2 opwekkers | Niet van toepassing | Ja | 0,07 kW | Natlopende circulatiepomp met pompregeling | Ja | 0.23 | Neen | Niet van toepassing | Niet van toepassing | Niet van toepassing | te bepalen door verslaggever | Niet van toepassing | Niet van toepassing | Niet van toepassing | Niet van toepassing | Niet van toepassing | Niet van toepassing | Niet van toepassing | Niet van toepassing | Niet van toepassing | Niet van toepassing | Niet van toepassing | Niet van toepassing
Compress 3400iAWS 10 ORM-T | Bosch | Warmtepomp | Elektrische warmtepomp | Neen | Neen | Enkel buitenlucht | Water | Neen | 9.98 | Neen | 137 | 0.02 | 0 | 0.02 | 0 | 55 | Vereenvoudige berekening SCOP-on | Ja | 35 | Niet van toepassing | Ja | 7 | 8 | Niet van toepassing | Niet van toepassing | Compress 3400iAWS 10 ORM-T | Elektrische warmtepomp | Neen | Neen | 9.98 | Ja | Verwarmingstoestel met een geïntegreerd opslagvat | Ja | XL | Ja | 120% | Ja | Ja | Eén uniek opslagvat voor 2 opwekkers | Niet van toepassing | Ja | 0,07 kW | Natlopende circulatiepomp met pompregeling | Ja | 0.23 | Neen | Niet van toepassing | Niet van toepassing | Niet van toepassing | te bepalen door verslaggever | Niet van toepassing | Niet van toepassing | Niet van toepassing | Niet van toepassing | Niet van toepassing | Niet van toepassing | Niet van toepassing | Niet van toepassing | Niet van toepassing | Niet van toepassing | Niet van toepassing | Niet van toepassing
Compress 3400iAWS 12 ORM-T | Bosch | Warmtepomp | Elektrische warmtepomp | Neen | Neen | Enkel buitenlucht | Water | Neen | 10.6 | Neen | 139 | 0.02 | 0 | 0.02 | 0 | 55 | Vereenvoudige berekening SCOP-on | Ja | 35 | Niet van toepassing | Ja | 7 | 8 | Niet van toepassing | Niet van toepassing | Compress 3400iAWS 12 ORM-T | Elektrische warmtepomp | Neen | Neen | 10.6 | Ja | Verwarmingstoestel met een geïntegreerd opslagvat | Ja | XL | Ja | 120% | Ja | Ja | Eén uniek opslagvat voor 2 opwekkers | Niet van toepassing | Ja | 0,07 kW | Natlopende circulatiepomp met pompregeling | Ja | 0.23 | Neen | Niet van toepassing | Niet van toepassing | Niet van toepassing | te bepalen door verslaggever | Niet van toepassing | Niet van toepassing | Niet van toepassing | Niet van toepassing | Niet van toepassing | Niet van toepassing | Niet van toepassing | Niet van toepassing | Niet van toepassing | Niet van toepassing | Niet van toepassing | Niet van toepassing
Compress 3400iAWS 14 ORM-T | Bosch | Warmtepomp | Elektrische warmtepomp | Neen | Neen | Enkel buitenlucht | Water | Neen | 11.6 | Neen | 140 | 0.02 | 0 | 0.02 | 0 | 55 | Vereenvoudige berekening SCOP-on | Ja | 35 | Niet van toepassing | Ja | 7 | 8 | Niet van toepassing | Niet van toepassing | Compress 3400iAWS 14 ORM-T | Elektrische warmtepomp | Neen | Neen | 11.6 | Ja | Verwarmingstoestel met een geïntegreerd opslagvat | Ja | XL | Ja | 120% | Ja | Ja | Eén uniek opslagvat voor 2 opwekkers | Niet van toepassing | Ja | 0,07 kW | Natlopende circulatiepomp met pompregeling | Ja | 0.23 | Neen | Niet van toepassing | Niet van toepassing | Niet van toepassing | te bepalen door verslaggever | Niet van toepassing | Niet van toepassing | Niet van toepassing | Niet van toepassing | Niet van toepassing | Niet van toepassing | Niet van toepassing | Niet van toepassing | Niet van toepassing | Niet van toepassing | Niet van toepassing | Niet van toepassing
Compress 5800iAW 4 ORM-S | Bosch | Warmtepomp | Elektrische warmtepomp | Neen | Neen | Enkel buitenlucht | Water | Neen | 4 | Neen | 127 | 0.015 | 0.014 | 0.015 | 0.033 | 55 | Vereenvoudige berekening SCOP-on | Ja | 35 | Niet van toepassing | Ja | 7 | 8 | Niet van toepassing | Niet van toepassing | Compress 5800iAW 4 ORM-S | Elektrische warmtepomp | Neen | Neen | 4 | Ja | Verwarmingstoestel met een geïntegreerd opslagvat | Ja | L | Ja | 85% | Ja | Ja | Eén uniek opslagvat voor 2 opwekkers | Ja | Ja | 0,075 kW | Natlopende circulatiepomp met pompregeling | Ja | 0.2 | Neen | Niet van toepassing | Niet van toepassing | 9 kW | te bepalen door verslaggever | Neen | Neen | Ja | Eén uniek opslagvat voor 2 opwekkers | Ja | L | Ja |  | te bepalen door verslaggever | Neen | Neen | Ja
Compress 5800iAW 5 ORM-S | Bosch | Warmtepomp | Elektrische warmtepomp | Neen | Neen | Enkel buitenlucht | Water | Neen | 6 | Neen | 136 | 0.016 | 0.016 | 0.016 | 0.031 | 55 | Vereenvoudige berekening SCOP-on | Ja | 35 | Niet van toepassing | Ja | 7 | 8 | Niet van toepassing | Niet van toepassing | Compress 5800iAW 5 ORM-S | Elektrische warmtepomp | Neen | Neen | 6 | Ja | Verwarmingstoestel met een geïntegreerd opslagvat | Ja | XL | Ja | 92% | Ja | Ja | Eén uniek opslagvat voor 2 opwekkers | Ja | Ja | 0,075 kW | Natlopende circulatiepomp met pompregeling | Ja | 0.2 | Neen | Niet van toepassing | Niet van toepassing | 9 kW | te bepalen door verslaggever | Neen | Neen | Ja | Eén uniek opslagvat voor 2 opwekkers | Ja | XL | Ja |  | te bepalen door verslaggever | Neen | Neen | Ja
Compress 5800iAW 7 ORM-S | Bosch | Warmtepomp | Elektrische warmtepomp | Neen | Neen | Enkel buitenlucht | Water | Neen | 7 | Neen | 136 | 0.015 | 0.015 | 0.015 | 0.032 | 55 | Vereenvoudige berekening SCOP-on | Ja | 35 | Niet van toepassing | Ja | 7 | 8 | Niet van toepassing | Niet van toepassing | Compress 5800iAW 7 ORM-S | Elektrische warmtepomp | Neen | Neen | 7 | Ja | Verwarmingstoestel met een geïntegreerd opslagvat | Ja | XL | Ja | 92% | Ja | Ja | Eén uniek opslagvat voor 2 opwekkers | Ja | Ja | 0,075 kW | Natlopende circulatiepomp met pompregeling | Ja | 0.2 | Neen | Niet van toepassing | Niet van toepassing | 9 kW | te bepalen door verslaggever | Neen | Neen | Ja | Eén uniek opslagvat voor 2 opwekkers | Ja | XL | Ja |  | te bepalen door verslaggever | Neen | Neen | Ja
Compress 5800iAW 10 ORM-T | Bosch | Warmtepomp | Elektrische warmtepomp | Neen | Neen | Enkel buitenlucht | Water | Neen | 10 | Neen | 141 | 0.033 | 0.018 | 0.033 | 0.034 | 55 | Vereenvoudige berekening SCOP-on | Ja | 35 | Niet van toepassing | Ja | 7 | 8 | Niet van toepassing | Niet van toepassing | Compress 5800iAW 10 ORM-T | Elektrische warmtepomp | Neen | Neen | 10 | Ja | Verwarmingstoestel met een geïntegreerd opslagvat | Ja | XL | Ja | 95% | Ja | Ja | Eén uniek opslagvat voor 2 opwekkers | Ja | Ja | 0,075 kW | Natlopende circulatiepomp met pompregeling | Ja | 0.2 | Neen | Niet van toepassing | Niet van toepassing | 9 kW | te bepalen door verslaggever | Neen | Neen | Ja | Eén uniek opslagvat voor 2 opwekkers | Ja | XL | Ja |  | te bepalen door verslaggever | Neen | Neen | Ja
Compress 5800iAW 12 ORM-T | Bosch | Warmtepomp | Elektrische warmtepomp | Neen | Neen | Enkel buitenlucht | Water | Neen | 12 | Neen | 136 | 0.33 | 0.018 | 0.033 | 0.067 | 55 | Vereenvoudige berekening SCOP-on | Ja | 35 | Niet van toepassing | Ja | 7 | 8 | Niet van toepassing | Niet van toepassing | Compress 5800iAW 12 ORM-T | Elektrische warmtepomp | Neen | Neen | 12 | Ja | Verwarmingstoestel met een geïntegreerd opslagvat | Ja | XL | Ja | 95% | Ja | Ja | Eén uniek opslagvat voor 2 opwekkers | Ja | Ja | 0,075 kW | Natlopende circulatiepomp met pompregeling | Ja | 0.2 | Neen | Niet van toepassing | Niet van toepassing | 9 kW | te bepalen door verslaggever | Neen | Neen | Ja | Eén uniek opslagvat voor 2 opwekkers | Ja | XL | Ja |  | te bepalen door verslaggever | Neen | Neen | Ja
Compress 5800iAW 4 ORE-S | Bosch | Warmtepomp | Elektrische warmtepomp | Neen | Neen | Enkel buitenlucht | Water | Neen | 4 | Neen | 127 | 0.015 | 0.014 | 0.015 | 0.033 | 55 | Vereenvoudige berekening SCOP-on | Ja | 35 | Niet van toepassing | Ja | 7 | 8 | Niet van toepassing | Niet van toepassing | Compress 5800iAW 4 ORE-S | Elektrische warmtepomp | Neen | Neen | 4 | Zelf in te vullen indien van toepassing | Verwarmingstoestel met apart opslagvat of met externe warmtewisselaar | Niet van toepassing | Niet van toepassing | Niet van toepassing | Niet van toepassing | Ja | Ja | Niet van toepassing | Niet van toepassing | Ja | 0,075 kW | Natlopende circulatiepomp met pompregeling | Ja | 0.2 | Neen | Niet van toepassing | zie productspecificaties van de tank | 9 kW | te bepalen door verslaggever | Neen | Neen | Ja | Niet van toepassing | Niet van toepassing | Niet van toepassing | Ja |  | te bepalen door verslaggever | Neen | Neen | Niet van toepassing
Compress 5800iAW 5 ORE-S | Bosch | Warmtepomp | Elektrische warmtepomp | Neen | Neen | Enkel buitenlucht | Water | Neen | 6 | Neen | 136 | 0.016 | 0.016 | 0.016 | 0.031 | 55 | Vereenvoudige berekening SCOP-on | Ja | 35 | Niet van toepassing | Ja | 7 | 8 | Niet van toepassing | Niet van toepassing | Compress 5800iAW 5 ORE-S | Elektrische warmtepomp | Neen | Neen | 6 | Zelf in te vullen indien van toepassing | Verwarmingstoestel met apart opslagvat of met externe warmtewisselaar | Niet van toepassing | Niet van toepassing | Niet van toepassing | Niet van toepassing | Ja | Ja | Niet van toepassing | Niet van toepassing | Ja | 0,075 kW | Natlopende circulatiepomp met pompregeling | Ja | 0.2 | Neen | Niet van toepassing | zie productspecificaties van de tank | 9 kW | te bepalen door verslaggever | Neen | Neen | Ja | Niet van toepassing | Niet van toepassing | Niet van toepassing | Ja |  | te bepalen door verslaggever | Neen | Neen | Niet van toepassing
Compress 5800iAW 7 ORE-S | Bosch | Warmtepomp | Elektrische warmtepomp | Neen | Neen | Enkel buitenlucht | Water | Neen | 7 | Neen | 136 | 0.015 | 0.015 | 0.015 | 0.032 | 55 | Vereenvoudige berekening SCOP-on | Ja | 35 | Niet van toepassing | Ja | 7 | 8 | Niet van toepassing | Niet van toepassing | Compress 5800iAW 7 ORE-S | Elektrische warmtepomp | Neen | Neen | 7 | Zelf in te vullen indien van toepassing | Verwarmingstoestel met apart opslagvat of met externe warmtewisselaar | Niet van toepassing | Niet van toepassing | Niet van toepassing | Niet van toepassing | Ja | Ja | Niet van toepassing | Niet van toepassing | Ja | 0,075 kW | Natlopende circulatiepomp met pompregeling | Ja | 0.2 | Neen | Niet van toepassing | zie productspecificaties van de tank | 9 kW | te bepalen door verslaggever | Neen | Neen | Ja | Niet van toepassing | Niet van toepassing | Niet van toepassing | Ja |  | te bepalen door verslaggever | Neen | Neen | Niet van toepassing
Compress 5800iAW 10 ORE-T | Bosch | Warmtepomp | Elektrische warmtepomp | Neen | Neen | Enkel buitenlucht | Water | Neen | 10 | Neen | 141 | 0.033 | 0.018 | 0.033 | 0.034 | 55 | Vereenvoudige berekening SCOP-on | Ja | 35 | Niet van toepassing | Ja | 7 | 8 | Niet van toepassing | Niet van toepassing | Compress 5800iAW 10 ORE-T | Elektrische warmtepomp | Neen | Neen | 10 | Zelf in te vullen indien van toepassing | Verwarmingstoestel met apart opslagvat of met externe warmtewisselaar | Niet van toepassing | Niet van toepassing | Niet van toepassing | Niet van toepassing | Ja | Ja | Niet van toepassing | Niet van toepassing | Ja | 0,075 kW | Natlopende circulatiepomp met pompregeling | Ja | 0.2 | Neen | Niet van toepassing | zie productspecificaties van de tank | 9 kW | te bepalen door verslaggever | Neen | Neen | Ja | Niet van toepassing | Niet van toepassing | Niet van toepassing | Ja |  | te bepalen door verslaggever | Neen | Neen | Niet van toepassing
Compress 5800iAW 12 ORE-T | Bosch | Warmtepomp | Elektrische warmtepomp | Neen | Neen | Enkel buitenlucht | Water | Neen | 12 | Neen | 136 | 0.33 | 0.018 | 0.033 | 0.067 | 55 | Vereenvoudige berekening SCOP-on | Ja | 35 | Niet van toepassing | Ja | 7 | 8 | Niet van toepassing | Niet van toepassing | Compress 5800iAW 12 ORE-T | Elektrische warmtepomp | Neen | Neen | 12 | Zelf in te vullen indien van toepassing | Verwarmingstoestel met apart opslagvat of met externe warmtewisselaar | Niet van toepassing | Niet van toepassing | Niet van toepassing | Niet van toepassing | Ja | Ja | Niet van toepassing | Niet van toepassing | Ja | 0,075 kW | Natlopende circulatiepomp met pompregeling | Ja | 0.2 | Neen | Niet van toepassing | zie productspecificaties van de tank | 9 kW | te bepalen door verslaggever | Neen | Neen | Ja | Niet van toepassing | Niet van toepassing | Niet van toepassing | Niet van toepassing |  | te bepalen door verslaggever | Neen | Neen | Niet van toepassing
Compress 2000 AWF 4 R-S | Bosch | Warmtepomp | Elektrische warmtepomp | Neen | Neen | Enkel buitenlucht | Water | Neen | 4 | Neen | 130 | 0.014 | 0.024 | 0.014 | 0 | 55 | Vereenvoudige berekening SCOP-on | Ja | 35 | Niet van toepassing | Ja | 7 | 8 | Niet van toepassing | Niet van toepassing | Compress 2000 AWF 4 R-S | Elektrische warmtepomp | Neen | Neen | 4 | Zelf in te vullen indien van toepassing | Verwarmingstoestel met apart opslagvat of met externe warmtewisselaar | Niet van toepassing | Niet van toepassing | Niet van toepassing | Niet van toepassing | Neen | Neen | Niet van toepassing | Niet van toepassing | Ja | 0,087 kW | Natlopende circulatiepomp met pompregeling | Ja | 0.21 | Neen | Niet van toepassing | zie productspecificaties van de tank | Niet van toepassing | te bepalen door verslaggever | Neen | Neen | Neen | Niet van toepassing | Niet van toepassing | Niet van toepassing | Niet van toepassing |  | te bepalen door verslaggever | Neen | Neen | Niet van toepassing
Compress 2000 AWF 6 R-S | Bosch | Warmtepomp | Elektrische warmtepomp | Neen | Neen | Enkel buitenlucht | Water | Neen | 6 | Neen | 138 | 0.014 | 0.024 | 0.014 | 0 | 55 | Vereenvoudige berekening SCOP-on | Ja | 35 | Niet van toepassing | Ja | 7 | 8 | Niet van toepassing | Niet van toepassing | Compress 2000 AWF 6 R-S | Elektrische warmtepomp | Neen | Neen | 6 | Zelf in te vullen indien van toepassing | Verwarmingstoestel met apart opslagvat of met externe warmtewisselaar | Niet van toepassing | Niet van toepassing | Niet van toepassing | Niet van toepassing | Neen | Neen | Niet van toepassing | Niet van toepassing | Ja | 0,087 kW | Natlopende circulatiepomp met pompregeling | Ja | 0.21 | Neen | Niet van toepassing | zie productspecificaties van de tank | Niet van toepassing | te bepalen door verslaggever | Neen | Neen | Neen | Niet van toepassing | Niet van toepassing | Niet van toepassing | Niet van toepassing |  | te bepalen door verslaggever | Neen | Neen | Niet van toepassing
Compress 2000 AWF 8 R-S | Bosch | Warmtepomp | Elektrische warmtepomp | Neen | Neen | Enkel buitenlucht | Water | Neen | 7 | Neen | 132 | 0.014 | 0.024 | 0.014 | 0 | 55 | Vereenvoudige berekening SCOP-on | Ja | 35 | Niet van toepassing | Ja | 7 | 8 | Niet van toepassing | Niet van toepassing | Compress 2000 AWF 8 R-S | Elektrische warmtepomp | Neen | Neen | 7 | Zelf in te vullen indien van toepassing | Verwarmingstoestel met apart opslagvat of met externe warmtewisselaar | Niet van toepassing | Niet van toepassing | Niet van toepassing | Niet van toepassing | Neen | Neen | Niet van toepassing | Niet van toepassing | Ja | 0,087 kW | Natlopende circulatiepomp met pompregeling | Ja | 0.21 | Neen | Niet van toepassing | zie productspecificaties van de tank | Niet van toepassing | te bepalen door verslaggever | Neen | Neen | Neen | Niet van toepassing | Niet van toepassing | Niet van toepassing | Niet van toepassing |  | te bepalen door verslaggever | Neen | Neen | Niet van toepassing
Compress 2000 AWF 10 R-T | Bosch | Warmtepomp | Elektrische warmtepomp | Neen | Neen | Enkel buitenlucht | Water | Neen | 8 | Neen | 136 | 0.014 | 0.024 | 0.014 | 0 | 55 | Vereenvoudige berekening SCOP-on | Ja | 35 | Niet van toepassing | Ja | 7 | 8 | Niet van toepassing | Niet van toepassing | Compress 2000 AWF 10 R-T | Elektrische warmtepomp | Neen | Neen | 8 | Zelf in te vullen indien van toepassing | Verwarmingstoestel met apart opslagvat of met externe warmtewisselaar | Niet van toepassing | Niet van toepassing | Niet van toepassing | Niet van toepassing | Neen | Neen | Niet van toepassing | Niet van toepassing | Ja | 0,087 kW | Natlopende circulatiepomp met pompregeling | Ja | 0.21 | Neen | Niet van toepassing | zie productspecificaties van de tank | Niet van toepassing | te bepalen door verslaggever | Neen | Neen | Neen | Niet van toepassing | Niet van toepassing | Niet van toepassing | Niet van toepassing |  | te bepalen door verslaggever | Neen | Neen | Niet van toepassing
Compress 2000 AWF 12 R-T | Bosch | Warmtepomp | Elektrische warmtepomp | Neen | Neen | Enkel buitenlucht | Water | Neen | 12 | Neen | 135 | 0.014 | 0.03 | 0.014 | 0 | 55 | Vereenvoudige berekening SCOP-on | Ja | 35 | Niet van toepassing | Ja | 7 | 8 | Niet van toepassing | Niet van toepassing | Compress 2000 AWF 12 R-T | Elektrische warmtepomp | Neen | Neen | 12 | Zelf in te vullen indien van toepassing | Verwarmingstoestel met apart opslagvat of met externe warmtewisselaar | Niet van toepassing | Niet van toepassing | Niet van toepassing | Niet van toepassing | Neen | Neen | Niet van toepassing | Niet van toepassing | Ja | 0,087 kW | Natlopende circulatiepomp met pompregeling | Ja | 0.21 | Neen | Niet van toepassing | zie productspecificaties van de tank | Niet van toepassing | te bepalen door verslaggever | Neen | Neen | Neen | Niet van toepassing | Niet van toepassing | Niet van toepassing | Niet van toepassing |  | te bepalen door verslaggever | Neen | Neen | Niet van toepassing
Compress 2000 AWF 14 R-T | Bosch | Warmtepomp | Elektrische warmtepomp | Neen | Neen | Enkel buitenlucht | Water | Neen | 12 | Neen | 136 | 0.014 | 0.03 | 0.014 | 0 | 55 | Vereenvoudige berekening SCOP-on | Ja | 35 | Niet van toepassing | Ja | 7 | 8 | Niet van toepassing | Niet van toepassing | Compress 2000 AWF 14 R-T | Elektrische warmtepomp | Neen | Neen | 12 | Zelf in te vullen indien van toepassing | Verwarmingstoestel met apart opslagvat of met externe warmtewisselaar | Niet van toepassing | Niet van toepassing | Niet van toepassing | Niet van toepassing | Neen | Neen | Niet van toepassing | Niet van toepassing | Ja | 0,087 kW | Natlopende circulatiepomp met pompregeling | Ja | 0.21 | Neen | Niet van toepassing | zie productspecificaties van de tank | Niet van toepassing | te bepalen door verslaggever | Neen | Neen | Neen | Niet van toepassing | Niet van toepassing | Niet van toepassing | Niet van toepassing |  | te bepalen door verslaggever | Neen | Neen | Niet van toepassing
Compress 2000 AWF 16 R-T | Bosch | Warmtepomp | Elektrische warmtepomp | Neen | Neen | Enkel buitenlucht | Water | Neen | 13 | Neen | 133 | 0.014 | 0.03 | 0.014 | 0 | 55 | Vereenvoudige berekening SCOP-on | Ja | 35 | Niet van toepassing | Ja | 7 | 8 | Niet van toepassing | Niet van toepassing | Compress 2000 AWF 16 R-T | Elektrische warmtepomp | Neen | Neen | 13 | Zelf in te vullen indien van toepassing | Verwarmingstoestel met apart opslagvat of met externe warmtewisselaar | Niet van toepassing | Niet van toepassing | Niet van toepassing | Niet van toepassing | Neen | Neen | Niet van toepassing | Niet van toepassing | Ja | 0,087 kW | Natlopende circulatiepomp met pompregeling | Ja | 0.21 | Neen | Niet van toepassing | zie productspecificaties van de tank | Niet van toepassing | te bepalen door verslaggever | Neen | Neen | Neen | Niet van toepassing | Niet van toepassing | Niet van toepassing | Niet van toepassing |  | te bepalen door verslaggever | Neen | Neen | Niet van toepassing