## BASIC spares
Part Number/ SNR | Materiaalomschrijving NL | Description FR | Materialbezeichnung D | Description EN | Prijsgroep / Groupe de prix 2025 | Bruto prijs / Prix brut 01/2025 (EUR) | Prijsgroep / Groupe de prix 02/2026 | Bruto prijs / Prix brut 02/2026 (EUR) | EAN Code | Gewicht bruto / Poids brut | Gewicht netto / Poids net | Eenheid gewicht / Unité de poids | Volume | Eenheid volume / Unité de volume | Lengte / Longeur | Breedte / Largeur | Hoogte / Hauteur | Eenheid afmetingen / Unité de mesure | Code Intrastat | Aantal stuks in verpakking / Nombre de pièces dans le colis | Opmerking / Remarque | Substitute | Verkoopkanaal / Canal de Vente BUDERUS | Verkoopkanaal / Canal de Vente BOSCH | Installdata | FILTER T1 stat | FILTER A0 stat | SUB CHECK | PG CHECK | Source
20375 | Motor 3-wegklep 5/4 | Moteur vanne à 3 voies 5/4" | Antrieb Dreiwegeventil 5/4" | Motor 3-way valve 5/4 | 56 | 551.61 | 56 | 568.16 | 4051516141646 | 1.308 | 1.111 | KG | 6.227 | CDM | 225 | 205 | 135 | MM | 84818059 | 1 |  |  | X | X | - |  |  |  |  | B
29600 | Cascade-regelaar MBC5 | KASKAD SISTEM KONTROL ÜNITESI | Kaskaden Regler MBC5 | Cascade control MBC5 | 81 | 2020.88 | 81 | 2081.51 | 4047416487014 | 0.3 | 0.25 | KG | 1.08 | CDM | 180 | 100 | 60 | MM | 73063077 | 1 |  |  | X | X | - |  |  |  |  | B
38300 | Drukverschilschakelaar | Pressostat | Differenzdruckschalter | Pressure difference switch | 43 | - | 43 | - | 4051516632236 | 0.12 | 0.114 | KG | 1.158 | CDM | 100 | 100 | 105 | MM | 39269097 | 1 | Phased out |  | X | X | - |  |  |  |  | B
38324 | UBA | UBA | UBA | UBA | 56 | 551.61 | 56 | 568.16 | 4051516029371 | 1.93 | 1.9 | KG | 4.185 | CDM | 225 | 155 | 120 | MM | 85371098 | 1 |  |  | X | X | - |  |  |  |  | B
38364 | Pomp 1"-130 Wilo RSL15/7-1P | circulateur 1"-130 RSL15/7-1P | Pumpe 1"-130 RSL15/7-1P | pump 1"-130 RSL15/7-1P | 49 | - | 49 | - | 4047416310381 | 3.232 | 2.747 | KG | 5.173 | CDM | 165 | 165 | 190 | MM | 84137030 | 1 | Phased out |  | X | X | - |  |  |  |  | B
38478 | Rookgasafvoer verz.stuk CW4 | Flue-gas chamber CW4 | Abgassammlerblech | Flue-gas chamber CW4 | 57 | - | 57 | - | 4051516029456 | 1.245 | 1.243 | KG | 0.198 | CDM | 110 | 180 | 10 | MM | 84039090 | 1 | Phased out |  | X | X | - |  |  |  |  | B
38632 | Warmtewisselaar | échangeur thermique | Wärmetauscher | heat exchanger | 53 | 427.06 | 53 | 439.87 | 4051516632618 | 4.292 | 3.648 | KG | 34.795 | CDM | 505 | 260 | 265 | MM | 84195080 | 1 |  |  | X | X | - |  |  |  |  | B
73011 | Branderhuis | Boîtier de brûleur | Brennergehäuse | Burnerhousing | 37 | 105.99 | 37 | 109.17 | 4051516148263 | 1.973 | 1.677 | KG | 34.003 | CDM | 503 | 260 | 260 | MM | 76169990 | 1 |  |  | X | X | - |  |  |  |  | B
73020 | Warmtewisselaar | Echangeur | Wärmetauscher 29W | Heat exchanger | 74 | 1448.93 | 74 | 1492.4 | 4051516148317 | 18.23 | 15.495 | KG | 103.53 | CDM | 580 | 510 | 350 | MM | 84195080 | 1 |  |  | X | X | - |  |  |  |  | B
73031 | Warmtewisselaar 24W/WT voor GB112 | Echangeur GB112-23/24W | Wärmetauscher 23/24W (mit Dichtung) | heat exchanger | 71 | 1270.99 | 71 | 1309.12 | 4051516148379 | 14.84 | 12.614 | KG | 81.626 | CDM | 510 | 485 | 330 | MM | 84195080 | 1 |  |  | X | X | - |  |  |  |  | B
73032 | Warmtewisselaar | Echangeur thermique GB112-43kw | Wärmetauscher 43W (mit Dichtung) | heat exchanger | 76 | 1588.75 | 76 | 1636.41 | 4051516029562 | 21.92 | 18.632 | KG | 124.95 | CDM | 700 | 510 | 350 | MM | 84195080 | 1 |  |  | X | X | - |  |  |  |  | B
73035 | Branderhuis | Boîtier de brûleur | Brennergehäuse | Burnerhousing | 40 | - | 40 | - | 4051516148386 | 1.139 | 0.968 | KG | 8.719 | CDM | 310 | 225 | 125 | MM | 76169990 | 1 | Phased out |  | X | X | - |  |  |  |  | B
73080 | Aansluitstuk cv | Raccord depart/retour | Anschlussstück | Connection Nipple CH | 39 | 125.33 | 39 | 129.09 | 4010009078944 | 0.555 | 0.471 | KG | 0.934 | CDM | 125 | 115 | 65 | MM | 74121000 | 1 |  |  | X | X | - |  |  |  |  | B
73081 | Aansluitstuk manometer | Tube Raccordement 107Ø 60MM | Verlängerungsstück | Pressure gauge adapter | 27 | 39.64 | 27 | 40.83 | 4010009078951 | 0.083 | 0.078 | KG | 0.018 | CDM | 78 | 15 | 15 | MM | 74122000 | 1 |  |  | X | X | - |  |  |  |  | B
73120 | Boiler voor GB112T25 H | ballon 25l | WARMWASSER SPEICHER 25 L HORIZ EXCELLENT | CYLINDER 25L | 76 | - | 76 | - | 4051516633325 | 15.493 | 13.169 | KG | 81.463 | CDM | 350 | 350 | 665 | MM | 84039090 | 1 | Phased out |  | X | X | - |  |  |  |  | B
73134 | Aanvoerleiding | Supply pipe | Rohr Vorlauf | Supply pipe | 37 | - | 37 | - | 4051516148881 | 0.99 | 0.988 | KG | 0.198 | CDM | 110 | 180 | 10 | MM | 73063072 | 1 | Phased out |  | X | X | - |  |  |  |  | B
73135 | Retourleiding | tube retour | Rücklaufrohr | return | 41 | 151.24 | 41 | 155.78 | 4010009138969 | 1.17 | 1.168 | KG | 0.198 | CDM | 110 | 180 | 10 | MM | 73063072 | 1 |  |  | X | - | - |  |  |  |  | B
73136 | Aanvoerleiding | TUBUL RACC DEP CHAUFF EXCELLENT | VORLAUFSROHRVERBINDUNG EXCELLENT | TUYAUTERIE DEPART COMPLETE ECHANG | 34 | 82.62 | 34 | 85.1 | 4051516633332 | 0.624 | 0.53 | KG | 7.176 | CDM | 460 | 130 | 120 | MM | 73063072 | 1 |  |  | X | X | - |  |  |  |  | B
73147 | Warmtewisselaar | Échangeur thermique | Wärmetauscher 60W | Heat exchanger | 77 | 1664.99 | 77 | 1714.94 | 4051516148935 | 26.165 | 22.24 | KG | 156.519 | CDM | 930 | 510 | 330 | MM | 84195080 | 1 |  |  | X | X | - |  |  |  |  | B
73194 | Koudwaterleiding | TUYAU EAU FROIDE | Rohr Kaltwasser | Sanitary pipe cold | 34 | 82.62 | 34 | 85.1 | 4051516149161 | 0.437 | 0.418 | KG | 4.51 | CDM | 410 | 110 | 100 | MM | 74111090 | 1 |  |  | X | - | - |  |  |  |  | B
73195 | Koudw.leiding + doorstr.begr. | REGULATEUR DE DEBIT CPL EXCELLENT | Durchflussbegrenzer mit Leitung | FRESH WATER LIMITER + PIPE | 36 | 96.97 | 36 | 99.88 | 4010009567691 | 0.199 | 0.189 | KG | 0.213 | CDM | 155 | 55 | 25 | MM | 73063072 | 1 |  |  | X | - | - |  |  |  |  | B
73196 | Koudw.leiding + doorstr.begr. | TUYAU D'EAU FROIDE CUIVRE PR EXCELLENT | Kaltwasserleitung + Durchflussbegrenzer | Sanitary pipe cold + flowreg. | 37 | 105.99 | 37 | 109.17 | 4010009484103 | 0.289 | 0.274 | KG | 1.638 | CDM | 210 | 130 | 60 | MM | 74111090 | 1 |  |  | X | X | - |  |  |  |  | B
73209 | Aansluitnippel gasblok (2x) | Raccord bloc gaz (2x) | Anschlussnippel Gasarmatur (2x) | Connection nipple gas valve (2x) | 29 | 50.47 | 29 | 51.98 | 4051516149277 | 0.184 | 0.174 | KG | 0.105 | CDM | 60 | 50 | 35 | MM | 74199990 | 2 |  |  | X | X | - |  |  |  |  | B
73317 | Motor Honeywell VC8010-12 voor G-SU DN25 | Moteur Vanne à 3 voies | Motor 3-Wege-Ventil | Motor 3-way valve | 41 | 151.24 | 41 | 155.78 | 4051516029739 | 0.33 | 0.313 | KG | 1 | CDM | 100 | 100 | 105 | MM | 84818059 | 1 |  |  | X | X | - |  |  |  |  | B
73319 | Pompkabel | Faisceau circulateur | Pumpenkabel | Pump cable | 27 | 39.64 | 27 | 40.83 | 4051516149925 | 0.102 | 0.096 | KG | 0.444 | CDM | 185 | 160 | 15 | MM | 85441190 | 1 |  |  | X | X | - |  |  |  |  | B
73320 | Ventilator | Ventilateur 230V (11-43kW) | Gebläse 230V (11-43kW) | Fan 230V (11-43kW) | 54 | 465.19 | 54 | 479.15 | 4051516005641 | 1.482 | 1.259 | KG | 10.884 | CDM | 240 | 226 | 175 | MM | 84145995 | 1 |  |  | X | X | - |  |  |  |  | B
73439 | Ventilatorinlaataansluiting | Buse d'aspiration du ventilateur | Gebläseansaugstutzen | Fan inlet connector | 28 | 44.99 | 28 | 46.34 | 4051516150662 | 0.165 | 0.156 | KG | 7.659 | CDM | 370 | 230 | 90 | MM | 39235090 | 1 |  |  | X | X | - |  |  |  |  | B
73449 | Leidingdoorvoerrubber (wit) | Grommet (white) | Rohrdurchführung (weiß) | Grommet (white) | 21 | 21.6 | 21 | 22.25 | 4010009079996 | 0.01 | 0.009 | KG | 0.065 | CDM | 45 | 45 | 32 | MM | 40169300 | 1 |  |  | X | X | - |  |  |  |  | B
73457 | Pakking ventilator | Joint de ventilateur | Dichtung Gebläse | Sealing fan | 16 | 11.93 | 16 | 12.29 | 4051516150815 | 0.005 | 0.004 | KG | 0.066 | CDM | 110 | 120 | 5 | MM | 40169300 | 1 |  |  | X | X | - |  |  |  |  | B
73557 | Verb.leiding overstortventiel | Tuyau de raccordement horizontal | Anschlussrohr horizontal | Connection pipe horizontal | 28 | 44.99 | 28 | 46.34 | 4051516633363 | 0.1 | 0.095 | KG | 4.019 | CDM | 470 | 190 | 45 | MM | 73063072 | 1 |  |  | X | X | - |  |  |  |  | B
73602 | Aanvoerleiding | tube départ | Vorlaufrohr | flow pipe | 40 | 137.26 | 40 | 141.38 | 4051516633387 | 2 | 1.8 | KG | 6.045 | CDM | 32.5 | 12 | 15.5 | CM | 73063072 | 1 |  |  | X | X | - |  |  |  |  | B
73605 | Inlaatcombinatie | Soupape de sécurité | Sicherheitsventil | safety valve | 38 | 115.16 | 38 | 118.61 | 4010009623465 | 0.283 | 0.268 | KG | 1.061 | CDM | 103 | 103 | 100 | MM | 84814090 | 1 |  |  | X | X | - |  |  |  |  | B
73606 | Koudwaterleiding + inl.comb. | TUBUL EAU FROIDE AV GP SECU EXCELLENT | Rohr KW | TUBUL EAU FROIDE AV GP SECU EXCELLENT | 41 | 151.24 | 41 | 155.78 | 4051516633417 | 0.68 | 0.578 | KG | 6.9 | CDM | 460 | 125 | 120 | MM | 74199990 | 1 |  |  | X | X | - |  |  |  |  | B
73607 | Koudwaterleiding + inl.comb. | Groupe sanitaire froid + entrée | Rohr Kaltw. + Sicherheitsvent | Sanitary cold + inlet group | 40 | - | 40 | - | 4051516151591 | 0.675 | 0.577 | KG | 0.003 | M3 | 300 | 100 | 100 | MM | 74199990 | 1 | Phased out |  | X | - | - |  |  |  |  | B
73624 | Mantel | habillage | Verkleidung | Casing | 44 | - | 44 | - | 4051516029944 | 7.4 | 7 | KG | 235.1 | CDM | 950 | 550 | 450 | MM | 84039090 | 1 | Phased out |  | X | X | - |  |  |  |  | B
73641 | Venturi 24 kW | Venturi 24kW | Venturi 24kW | Venturi 24kW | 29 | - | 29 | - | 4047416311623 | 0.115 | 0.113 | KG | 0.198 | CDM | 110 | 180 | 10 | MM | 39235090 | 1 | Phased out |  | X | - | - |  |  |  |  | B
73694 | Bevestigingsplaat UBA/KIM | Embase sup. UBA/KIM | Sockeloberteil UBA/KIM | Backpanel BCM | 36 | 96.97 | 36 | 99.88 | 4051516029982 | 0.228 | 0.216 | KG | 2.349 | CDM | 180 | 145 | 90 | MM | 39269097 | 1 |  |  | X | X | - |  |  |  |  | B
73844 | Warmtewisselaar 15-30kW | Échangeur 15-30kW | Wärmetauscher 15-30kW | Heat exchanger 15-30kW | 69 | 1169.31 | 69 | 1204.39 | 4051516153052 | 14.815 | 12.592 | KG | 85.68 | CDM | 510 | 480 | 350 | MM | 84195080 | 1 |  |  | X | X | - |  |  |  |  | B
73847 | Lipring 125 mm | Sealing 125mm | Lippendichtung 125mm | Sealing 125mm | 18 | 15.38 | 18 | 15.84 | 4051516153083 | 0.014 | 0.013 | KG | 0.137 | CDM | 140 | 140 | 7 | MM | 40169300 | 1 |  |  | X | X | - |  |  |  |  | B
73848 | Bedieningspaneel DBA | DBA 1.9 | Bedieneinheit DBA | DBA | 54 | 465.19 | 54 | 479.15 | 4010009159582 | 1.157 | 0.983 | KG | 6.161 | CDM | 370 | 185 | 90 | MM | 84039090 | 1 |  |  | X | X | - |  |  |  |  | B
73857 | Drukmeter + aansluiting | MANOMETRE + ELTS DE RACCORD. GB022K | GB022 Druckmesser mit Abluft | Pressure gauge with drain | 37 | 105.99 | 37 | 109.17 | 4047416311944 | 0.27 | 0.22 | KG | 0.001 | M3 | 100 | 100 | 105 | MM | 90262040 | 1 |  |  | X | X | - |  |  |  |  | B
73858 | Manometer + aansluitstuk | Manomètre avec raccord. GB022 | Manometer + Anschlußstück | Nipple with pressure gauge | 39 | 125.33 | 39 | 129.09 | 4010009484141 | 0.269 | 0.255 | KG | 1.05 | CDM | 100 | 105 | 100 | MM | 74122000 | 1 |  |  | X | X | - |  |  |  |  | B
73898 | Aansluitstuk retour GB022 | Pièce de raccordement retour GB022 | Ventil 3cest.+blok k cerp.GB022 kpl. | Valve 3cest.+blok k Pump.GB022 kpl. | 39 | - | 39 | - | 4047416472607 | 0.7 | 0.595 | KG | 10.89 | CDM | 220 | 220 | 225 | MM | 84039090 | 1 | Phased out |  | X | X | - |  |  |  |  | B
73901 | Mantelsluiting | CLEF HABILLAGE GB022K | Schloss Verkleidung | Fasteners casing | 19 | 17.42 | 19 | 17.94 | 4010009484561 | 0.005 | 0.004 | KG | 0.135 | CDM | 100 | 90 | 15 | MM | 39269097 | 1 |  |  | X | X | - |  |  |  |  | B
73910 | Deur bedieningspaneel | Front connection board 66 | Front connection board 66 | Front connection board 66 | 35 | - | 35 | - | 4010009079033 | 0.314 | 0.298 | KG | 4.951 | CDM | 410 | 105 | 115 | MM | 39269097 | 1 | Phased out |  | X | X | - |  |  |  |  | B
73924 | Ventilator | Ventilateur (50-70kW) GB202 62kW | Gebläse (50-70kW) | Fan (50-70kW) | 53 | 427.06 | 53 | 439.87 | 4047416635972 | 1.756 | 1.492 | KG | 9.45 | CDM | 240 | 225 | 175 | MM | 84145995 | 1 |  |  | X | X | - |  |  |  |  | B
73927 | Luchtaanzuigbuis | Conduite d’aspiration d’air | Ansaugrohr DN50 | Suction pipe | 36 | 96.97 | 36 | 99.88 | 4047416636009 | 0.43 | 0.408 | KG | 29.406 | CDM | 780 | 260 | 145 | MM | 39235090 | 1 |  |  | X | X | - |  |  |  |  | B
73942 | Afsluitring luchtinl. adapter | Bague d'étanch. adaptateur prise d'air | Kapsel Lufteintritt Anschlusstück | Cap flue-gass adapter DN150 | 25 | 31 | 25 | 31.93 | 4047416782515 | 0.06 | 0.057 | KG | 0.896 | CDM | 160 | 160 | 35 | MM | 39269097 | 1 |  |  | X | X | - |  |  |  |  | B
73944 | Kabelboom 24 V | Faisceau de câbles | Kabelbaum | Cable harness low voltage | 42 | 171.59 | 42 | 176.74 | 4047416636030 | 0.396 | 0.376 | KG | 2.43 | CDM | 180 | 150 | 90 | MM | 85441190 | 1 |  |  | X | X | - |  |  |  |  | B
73976 | Gasleiding | Tube gaz | Gasrohr | Gas pipe | 44 | 209.71 | 44 | 216 | 4047416817057 | 0.973 | 0.827 | KG | 38.502 | CDM | 930 | 230 | 180 | MM | 74111090 | 1 |  |  | X | X | - |  |  |  |  | B
73986 | Schroef 6.3x19 (10x) | Vis 6,3x19 (10x) | Schraube 6,3x19 (10x) | Screw 6,3x19 (10x) | 28 | 44.99 | 28 | 46.34 | 4010009079620 | 0.055 | 0.052 | KG | 0.03 | CDM | 50 | 60 | 10 | MM | 73181499 | 10 |  |  | X | X | - |  |  |  |  | B
73992 | Dichtingsring 54x7 (2 x) | Joints racc dep (X2) | Dichtung (X2) | Sealing 54x7 (X2) | 19 | 17.42 | 19 | 17.94 | 4047416872865 | 0.003 | 0.002 | KG | 0.063 | CDM | 70 | 60 | 15 | MM | 40169300 | 2 |  |  | X | X | - |  |  |  |  | B
73995 | Condensafvoer flexibel | Condensate drainpipe 24 | Kondensat Abflussrohr 24 | CONDENSATE PIPE | 25 | - | 25 | - | 4010009079675 | 0.072 | 0.062 | KG | 0.052 | CDM | 111 | 78 | 6 | MM | 84039090 | 1 | Phased out |  | X | X | - |  |  |  |  | B
74522 | RGA adapter 80/80 parallel | Raccordement chaudière DN80-80 | Kesselanschluss DN80-80 | Double pipe flue connector DN80-80 | 27 | 39.64 | 27 | 40.83 | 4047416820538 | 0.338 | 0.216 | KG | 5.319 | CDM | 305 | 224 | 133 | MM | 39269097 | 1 |  |  | X | X | - |  |  |  |  | B
74547 | Aansluitblok aanvoer singel | RACCORD DEPART GB162 | Anschlussstück Vorlauf | Connection supply Single | 48 | 296.13 | 48 | 305.01 | 4047416560038 | 1.862 | 1.582 | KG | 3.6 | CDM | 300 | 100 | 120 | MM | 73259990 | 1 |  |  | X | X | - |  |  |  |  | B
74548 | Aansluitblok aanvoer combi | Connection supply combi | Anschlußstück Vorlauf Single | Connection supply combi | 47 | 274.53 | 47 | 282.77 | 4051516153618 | 1.801 | 1.53 | KG | 3.557 | CDM | 308 | 105 | 110 | MM | 73259990 | 1 |  |  | X | X | - |  |  |  |  | B
74549 | Aansluitblok retour singel | Raccord Retour | Anschlussstück Rücklauf | Connection return single | 49 | 316.47 | 49 | 325.96 | 4047416560045 | 1.131 | 0.961 | KG | 1.561 | CDM | 167 | 110 | 85 | MM | 73269098 | 1 |  |  | X | X | - |  |  |  |  | B
74565 | Clip warmtewisselaar (2x) | Bride échangeur thermique (2x) | Klammer Wärmetauscher (2x) | Clip heat exchanger (2x) | 25 | 31 | 25 | 31.93 | 4047416746449 | 0.053 | 0.05 | KG | 0.108 | CDM | 45 | 80 | 30 | MM | 72202041 | 2 |  |  | X | X | - |  |  |  |  | B
74576 | Luchtaanzuigpijp | Tuyau d'aspiration ventilateur | Gebläseansaugrohr | Fan pipe | 34 | 82.62 | 34 | 85.1 | 4047416305110 | 1.2 | 1 | KG | 35.802 | CDM | 510 | 260 | 270 | MM | 39235090 | 1 |  |  | X | X | - |  |  |  |  | B
74578 | Pakking condensbak | Joint collecteur condensats15/25kw GB202 | Dichtung Kondenswassersammler 15/25kW | Sealing condensate collector | 22 | 23.52 | 22 | 24.23 | 4047416746470 | 0.019 | 0.018 | KG | 0.131 | CDM | 175 | 150 | 5 | MM | 40169300 | 1 |  |  | X | X | - |  |  |  |  | B
74579 | Pakking ventilator | Joint ventilateur | Dichtung Gebläse | Sealing fan | 19 | 17.42 | 19 | 17.94 | 4047416746487 | 0.013 | 0.012 | KG | 0.023 | CDM | 78 | 60 | 5 | MM | 40169300 | 1 |  |  | X | X | - |  |  |  |  | B
74582 | Gasinspuiter 5,70 [mm] | Injecteur gaz 5,70 [mm] | Gasdüse 5,7 [mm] | Orifice 5,7 [mm] | 25 | 31 | 25 | 31.93 | 4047416305127 | 0.03 | 0.028 | KG | 0.008 | CDM | 150 | 100 | 25 | MM | 74199990 | 1 |  |  | X | X | - |  |  |  |  | B
74589 | Ventilator RG128 | Ventilateur (14-45kw) | Gebläse RG128 (14-45kW) | Fan RG128 (14-45kW) | 51 | 362.24 | 51 | 373.11 | 4047416560052 | 1.811 | 1.539 | KG | 13.068 | CDM | 220 | 220 | 270 | MM | 84145995 | 1 |  |  | X | X | - |  |  |  |  | B
74591 | Verb.st. Ventilator/brander | Racc.st. Ventilateur/Brûleur | Verbindungsstück Gebläse/Brenner | Connection fan/burner | 34 | 82.62 | 34 | 85.1 | 4047416746494 | 0.579 | 0.492 | KG | 3.523 | CDM | 305 | 105 | 110 | MM | 74111090 | 1 |  |  | X | X | - |  |  |  |  | B
74595 | Trafo UBA 3.5 | Transformateur uba 3.5 | Trafo UBA 3.5 | Trafo UBA 3.5 | 37 | 105.99 | 37 | 109.17 | 4047416560076 | 1.04 | 0.884 | KG | 1 | CDM | 100 | 100 | 105 | MM | 85043180 | 1 |  |  | X | X | X |  |  |  |  | B
75358 | Kabelboom (kort) | Faisceau de câbles | Kabelbaum | Cable harness | 43 | 190.65 | 43 | 196.37 | 4047416870854 | 0.437 | 0.415 | KG | 2.052 | CDM | 190 | 180 | 60 | MM | 85441190 | 1 |  |  | X | X | - |  |  |  |  | B
75400 | Reparatie set 3-W klep 1 + 5/4 | Set de réparation 5/4" Vanne Taconova | Reparatur-Set 5/4" Klappe Taconova | Repair Kit 5 / 4 "flap Taconova | 35 | 89.6 | 35 | 92.29 | 4051516005733 | 0.204 | 0.2 | KG | 0.396 | CDM | 18 | 11 | 2 | CM | 85441190 | 1 | Uitlopend, beschikbaar tot einde voorraad / Discontinué, disponible jusqu'à épuisement des stocks |  | X | X | - |  |  |  |  | B
75866 | Boiler 27 ltr. / 28 kW | Ballon 27l | Speicher 27l | HOT WATER TANK 27L | 78 | - | 78 | - | 4051516633431 | 16.378 | 13.921 | KG | 104.544 | CDM | 440 | 440 | 540 | MM | 84041000 | 1 | Phased out |  | X | X | - |  |  |  |  | B
75890 | Dompelhuls excell. | Mamelon d'immersion | Tauchhüls excell. | IMMERSION NIPPLE EXCELL. | 31 | 62.91 | 31 | 64.8 | 4051516155469 | 0.083 | 0.078 | KG | 0.165 | CDM | 220 | 30 | 25 | MM | 74122000 | 1 |  |  | X | X | - |  |  |  |  | B
75919 | Boiler 22 kW | ballon | Wärmetauscher | Hot water tank | 72 | - | 72 | - | 4051516155612 | 16.724 | 14.215 | KG | 44.756 | CDM | 465 | 275 | 350 | MM | 84041000 | 1 | Phased out |  | X | X | - |  |  |  |  | B
75921 | Retourleiding | Tube retour | Rohr Rücklauf | Return pipe | 31 | - | 31 | - | 4051516155629 | 0.419 | 0.398 | KG | 2.306 | CDM | 205 | 125 | 90 | MM | 73063072 | 1 | Phased out |  | X | X | - |  |  |  |  | B
75942 | Boiler 75 ltr. / 40 kW | Boiler 75l 40KW TOP 24-32-45 NEFIT | Speicher 75l 40KW TOP 24-32-45 NEFIT | CYLINDER 75L 40KW TOP 24-32-45 NEFIT | 84 | - | 84 | - | 4051516005757 | 31 | 30 | KG | 0.181 | M3 | 71 | 51 | 50 | CM | 84039090 | 1 | Phased out |  | X | X | - |  |  |  |  | B
75946 | Boiler | Ballon | Warmwasser | Cylinder | 80 | - | 80 | - | 4047416307879 | 27.5 | 25 | KG | 74.088 | CDM | 425 | 425 | 517 | MM | 84039090 | 1 | Phased out |  | X | X | - |  |  |  |  | B
75947 | Boiler | ballon | Speicher | HOT WATER TANK | 79 | 1842.95 | 79 | 1898.24 | 4047416313061 | 20.62 | 15.527 | KG | 81.463 | CDM | 350 | 350 | 665 | MM | 84041000 | 1 |  |  | X | X | - |  |  |  |  | B
75967 | Ontluchtingsventiel Manometer GB022 | SOUPAPE DE DEGAZAGE | Entluftungsventil | Draincock | 21 | 21.6 | 21 | 22.25 | 4010009484875 | 0.008 | 0.007 | KG | 0.002 | CDM | 25 | 10 | 8 | MM | 74122000 | 1 |  |  | X | X | - |  |  |  |  | B
75969 | Sifon | Siphon GB122/132 | Syphon | Syphon | 28 | 44.99 | 28 | 46.34 | 4047416137643 | 0.085 | 0.08 | KG | 0.784 | CDM | 160 | 70 | 70 | MM | 39172290 | 1 |  |  | X | X | - |  |  |  |  | B
76688 | Gasinspuiter 4.05 [mm] | Injecteur gaz 4,05 [mm] | Gasdüse 4,05 [mm] | Orifice 4.05 [mm] | 28 | 44.99 | 28 | 46.34 | 4051516156503 | 0.072 | 0.068 | KG | 0.736 | CDM | 230 | 160 | 20 | MM | 74199990 | 1 |  |  | X | X | - |  |  |  |  | B
78016 | 3-wegklep 3/4" | Vanne à 3 voies 3/4" | 3-Wege-Ventil 3/4" | 3-way valve 3/4" | 51 | 362.24 | 51 | 373.11 | 4051516030964 | 1.025 | 0.871 | KG | 4.224 | CDM | 245 | 165 | 110 | MM | 84818059 | 1 |  |  | X | X | - |  |  |  |  | B
78105 | Ontstekingselektrode GB022 | Ectrode d'allumage pour GB022 | Gluehzuender | Glow ignitor | 37 | 105.99 | 37 | 109.17 | 4010009934110 | 0.102 | 0.078 | KG | 0.586 | CDM | 110 | 72 | 74 | MM | 85168080 | 1 |  |  | X | X | - |  |  |  |  | B
78120 | Adapter concentrisch | ELT RACCORD CHAUD CONCENTRIQUE GB022K | Kesselanschlussstück Konzentrisch | Concentric adapter | 29 | 50.47 | 29 | 51.98 | 4010009483069 | 0.3 | 0.285 | KG | 8.719 | CDM | 310 | 225 | 125 | MM | 39269097 | 1 |  |  | X | X | - |  |  |  |  | B
78123 | Sifon | SIPHON | SIPHON | condensate trap | 26 | 34.2 | 26 | 35.23 | 4010009483151 | 0.115 | 0.109 | KG | 2.024 | CDM | 230 | 110 | 80 | MM | 39173900 | 1 |  |  | X | X | - |  |  |  |  | B
78124 | Flexibel Sifon GB022 | TUBE DE SYPHON POUR GB022K | Flex. Schlauch Siphon | Drainpipe syphon | 25 | - | 25 | - | 4010009483298 | 0.475 | 0.472 | KG | 0.805 | CDM | 230 | 350 | 10 | MM | 39173900 | 1 | Phased out |  | X | X | - |  |  |  |  | B
78129 | Kabelboom GB022 | HARNAIS DE CABLE | Kabelbaum | Cable harness | 44 | 209.71 | 44 | 216 | 4010009160311 | 0.625 | 0.531 | KG | 5.76 | CDM | 320 | 150 | 120 | MM | 85441190 | 1 |  |  | X | X | - |  |  |  |  | B
78134 | Afvoerleiding overstortvent. | tube soupape de sécurité | Rohr Sicherheitsventil | Drainpipe safety valve | 29 | - | 29 | - | 4010009483786 | 0.142 | 0.134 | KG | 0.88 | CDM | 220 | 100 | 40 | MM | 73063072 | 1 | Phased out |  | X | X | - |  |  |  |  | B
78135 | Verbindingsleiding expansiev. | Tube | Rohr Ausdehnungsgefäß | Connection pipe expansion vessel | 29 | - | 29 | - | 4010009484028 | 0.076 | 0.072 | KG | 0.561 | CDM | 170 | 110 | 30 | MM | 73063072 | 1 | Phased out |  | X | X | - |  |  |  |  | B
78142 | Pomp UP15-50 voor GB022 | Circulateur UP 15-50 GB022K | Pumpe UP15-50 GB022K | Pump UP15-50 GB022K | 50 | - | 50 | - | 4010009160342 | 1.804 | 1.533 | KG | 3.11 | CDM | 165 | 145 | 130 | MM | 84137030 | 1 | Phased out | 8738901572 | X | X | - |  |  |  |  | B
78143 | By-pass leiding | BY PASS GB022K | Überstromventil | By-pass pipe | 40 | 137.26 | 40 | 141.38 | 4010009486008 | 0.63 | 0.535 | KG | 10.212 | CDM | 370 | 230 | 120 | MM | 73063072 | 1 |  |  | X | X | - |  |  |  |  | B
78147 | Gasinspuiter 5,90 [mm] | Injecteur gaz 5,90 [mm] | Gasdüse 5,90 [mm] | Orifice 5,90 [mm] | 35 | 89.6 | 35 | 92.29 | 4051516161378 | 0.076 | 0.072 | KG | 0.144 | CDM | 80 | 60 | 30 | MM | 74199990 | 1 |  |  | X | X | - |  |  |  |  | B
78174 | Afdichtrubber mantel | JOINT CAISSON GB022 | Dichtung Verkleidung | Sealing cover | 25 | 31 | 25 | 31.93 | 4010009486381 | 0.067 | 0.063 | KG | 0.2 | CDM | 100 | 50 | 40 | MM | 40169300 | 1 |  |  | X | X | - |  |  |  |  | B
78184 | Ventilator 120V | Ventilateur 120v | Geblaese 120V | Fan 120V | 51 | 362.24 | 51 | 373.11 | 4051516031084 | 2.053 | 1.745 | KG | 17.05 | CDM | 310 | 220 | 250 | MM | 84145995 | 1 |  |  | X | X | - |  |  |  |  | B
78203 | Ventilatorkabel | Câble de ventilateur | Gebläse Kabel | Fan cable | 28 | 44.99 | 28 | 46.34 | 4051516161583 | 0.096 | 0.091 | KG | 0.547 | CDM | 135 | 135 | 30 | MM | 85441190 | 1 |  |  | X | X | - |  |  |  |  | B
78214 | Retourleiding cv pomp | Tube retour ch pompe | Rohr Rücklauf Heizung Pumpe | Return pipe CH pump | 41 | 151.24 | 43 | 196.37 | 4051516161699 | 0.775 | 0.7 | KG | 0.28 | CDM | 140 | 50 | 40 | MM | 73063072 | 1 | Wijziging prijsgroep vanaf 01/02/2026, derhalve afwijkend van aangekondigde prijsstijging |  | X | X | - |  |  |  |  | B
78235 | Bediening DBA GB022 | Régulation DBA GB022 | DBA DK/BE | DBA | 51 | 362.24 | 51 | 373.11 | 4047416330945 | 1.342 | 1.14 | KG | 10.781 | CDM | 375 | 230 | 125 | MM | 84039090 | 1 |  |  | X | X | - |  |  |  |  | B
476395 | Adapter 1" Ms | Raccord 1" Ms | Adapter 1" Ms | Adapter 1" MS | 34 | - | 34 | - | 4010009300571 | 0.198 | 0.188 | KG | 0.27 | CDM | 61 | 67 | 66 | MM | 84039090 | 1 | Phased out |  | X | X | - |  |  |  |  | B
479585 | Aansluitkabel bewakingselektr. G124X EL | Cable liais transfo/boitier control G124 | Zündleitung FZLK 1,00 03/43 700 sw | Ignit wire FZLK 1,00 03/43 700 bl | 22 | - | 22 | - | 4047416564029 | 0.028 | 0.027 | KG | 0.508 | CDM | 160 | 127 | 25 | MM | 90329000 | 1 | Phased out |  | X | X | - |  |  |  |  | B
913216 | Schijf RAL1013 voor klemrooster | Rondelle RAL1013 pour grille d'aération | Scheibe RAL1013 f Aufsteckgitter | Washer for packing grid | 10 | - | 10 | - | 4047416113968 | 0.003 | 0.002 | KG | 0.001 | CDM | 10 | 13 | 8 | MM | 73089059 | 1 | Phased out |  | X | X | - |  |  |  |  | B
1002467 | Behuizing Middenstuk R21xx-BZ | Carter pièce centrale R21xx-BZ | Gehäuse Mittelteil R21xx-BZ everp | Housing Centre piece R21xx-BZ | 19 | 17.42 | 19 | 17.94 | 4010009295723 | 0.12 | 0.11 | KG | 4.269 | CDM | 162 | 122 | 216 | MM | 84039090 | 1 |  |  | X | X | - |  |  |  |  | B
1002470 | Kunststof fles 0,5 lit | Bouteille carrée 500ml HDPD nat. H500/25 | Vierkantflasche 500ml HDPD natur H500/25 | Square bottle 500ml HDPD nature H500/25 | 10 | - | 10 | - | 4010009295730 | 0.035 | 0.033 | KG | 0.666 | CDM | 173 | 70 | 55 | MM | 39239000 | 1 | Phased out |  | X | X | - |  |  |  |  | B
1021165 | Ketelblok GB302-80 5 Le | Corps de chaudière GB302-80 5 éléments | Kesselblock GB302-80 5Gld everp | Boiler block GB302-80 5sect | 105 | 5960.96 | 105 | 6139.79 | 4010009233992 | 65 | 55.25 | KG | 385 | CDM | 1000 | 700 | 550 | MM | 84039090 | 1 |  |  | X | X | - |  |  |  |  | B
1021174 | KETELBLOK 302/120 7 LEDEN | Corps de chaudière GB302-120 7 éléments | Kesselblock GB302-120 7Gld everp | Boiler block GB302-120 7sect | 112 | 8617.34 | 112 | 8875.86 | 4010009234005 | 111 | 94.35 | KG | 353.6 | CDM | 1000 | 680 | 520 | MM | 84039090 | 1 |  |  | X | X | - |  |  |  |  | B
1021175 | Kijkglas | Oeilleton avec joint GB302 | Schauglas m Dichtung GB302 | Sight glass m Gasket GB302 | 18 | 15.38 | 18 | 15.84 | 4010009234012 | 0.014 | 0.013 | KG | 0.111 | CDM | 130 | 85 | 10 | MM | 84189990 | 1 |  |  | X | X | - |  |  |  |  | B
1021178 | Kijkglashouder | Support œilleton 70x42x8,5 | Schauglashalterung 70x42x8,5 | Sight glass holder 70x42x8,5 | 10 | 3.32 | 10 | 3.42 | 4010009234043 | 0.021 | 0.019 | KG | 0.018 | CDM | 70 | 42 | 6 | MM | 84189990 | 1 |  |  | X | X | - |  |  |  |  | B
1021179 | Decksel revisie opening 199x96x2,0 | Couvercle ouverture maintenance 199x96x2 | Deckel Revisionsöffnung 199x96x2,0 | Cover Inspection aperture 199x96x2,0 | 27 | 39.64 | 27 | 40.83 | 4010009234050 | 0.315 | 0.299 | KG | 0.095 | CDM | 200 | 95 | 5 | MM | 84189990 | 1 |  |  | X | X | - |  |  |  |  | B
1021180 | Pakking revisieopening GB302 | JOINT OUVERTURE MAINTENANCE 190x87x2,0 | Dichtung Revisionsöffnung 190x87x3,0 | Gasket Inspection aperture 190x87x2,0 | 15 | - | 15 | - | 4010009234067 | 0.054 | 0.051 | KG | 0.086 | CDM | 190 | 90 | 5 | MM | 40169991 | 1 | Phased out |  | X | X | - |  |  |  |  | B
1021181 | Dichting 100 voor schouwbuis GB302/80 | Joint raccord buse fumée 100 GB302-80 | Dichtung Abgasstutzen 100 GB302 5Gld | Gasket Flue outlet 100 GB302 5sect | 15 | - | 15 | - | 4010009234074 | 0.011 | 0.01 | KG | 0.14 | CDM | 140 | 100 | 10 | MM | 40169991 | 1 | Phased out |  | X | X | - |  |  |  |  | B
1021187 | Pakking Rookgas 130 GB302-120 7 Gld | Joint raccord buse fumée 130 GB302-120 | Dichtung Abgasstutzen 130 GB302 7Gld | Gasket Flue outlet 130 GB302 7sect | 17 | 13.61 | 17 | 14.02 | 4010009234081 | 0.015 | 0.014 | KG | 0.169 | CDM | 130 | 130 | 10 | MM | 84842000 | 1 |  |  | X | X | - |  |  |  |  | B
1021189 | Minimaaldrukwachter G1/4" GB302 | Pressostat d'eau G1/4" GB 302 | Minimaldruckwächter G1/4" GB302 | Minimum pressure monitor G1/4" GB302 | 33 | - | 33 | 78.29 | 4010009234104 | 0.18 | 0.171 | KG | 1.287 | CDM | 110 | 130 | 90 | MM | 90330090 | 1 |  |  | X | X | - |  |  |  |  | B
1021191 | Dichtung 20x13x2 f Minimal-DruckwGB302 | Joint pressostat d'eau GB302 | Dichtung 20x13x2 f Minimal-DruckwGB302 | Gasket 20x13x2 f Minimum pressurised | 13 | 7.25 | 13 | 7.47 | 4010009234111 | 0.002 | 0.001 | KG | 0.019 | CDM | 90 | 70 | 3 | MM | 84842000 | 1 |  |  | X | X | - |  |  |  |  | B
1021192 | Dichting ontstekingselektrode GB302 | Joint électrode GB302 | Dichtung 40x18x5 Zündelektr GB302 everp | Gasket 40x18x5 Ignition Electrode GB302 | 20 | 19.32 | 20 | 19.9 | 4010009234128 | 0.007 | 0.006 | KG | 0.36 | CDM | 120 | 150 | 20 | MM | 84842000 | 1 |  |  | X | X | - |  |  |  |  | B
1021194 | Dichting branderkap GB302/80 | Joint capot GB302-80 | Dichtung Brennerhaube GB302-80 everp | Gasket Burner hood GB302-80 | 27 | - | 27 | - | 4010009234142 | 0.218 | 0.207 | KG | 1.74 | CDM | 518 | 168 | 20 | MM | 84842000 | 1 | Phased out |  | X | X | - |  |  |  |  | B
1021195 | Dichtung Brennerh innen GB302-120 everp | Joint capot interne GB302-120kW | Dichtung Brennerh innen GB302-120 everp | Gasket burner hoods inside GB302-120 | 20 | 19.32 | 20 | 19.9 | 4010009234159 | 0.033 | 0.031 | KG | 0.216 | CDM | 120 | 120 | 15 | MM | 84842000 | 1 | Uitlopend, beschikbaar tot einde voorraad / Discontinué, disponible jusqu'à épuisement des stocks |  | X | X | - |  |  |  |  | B
1021196 | brander pakking buitenzijde GB302-120 | Joint capot brûleur externe GB302-120 | Dichtung Brennerhaube außen GB302-120 V1 | Gasket burner hoods outside GB302-120 | 21 | 21.6 | 21 | 22.25 | 4010009234166 | 0.034 | 0.032 | KG | 0.273 | CDM | 140 | 130 | 15 | MM | 84842000 | 1 | Uitlopend, beschikbaar tot einde voorraad / Discontinué, disponible jusqu'à épuisement des stocks |  | X | X | - |  |  |  |  | B
1021197 | Pakking ventilator GB302-80 | Joint capot brûleur GB302-80 | Dichtung Gebläse Brennerh GB302-80 everp | Gasket Fan burner hood GB302-80 | 26 | 34.2 | 26 | 35.23 | 4010009234173 | 0.022 | 0.02 | KG | 0.067 | CDM | 82 | 82 | 10 | MM | 84842000 | 1 |  |  | X | - | - |  |  |  |  | B
1021198 | Dichting voor ventilator GB302 | Joint ventil. GB302-120 KW capot brûl. | Dichtung Gebläse Brennerh GB302-120everp | Gasket Fan burner hood GB302-120 | 18 | 15.38 | 18 | 15.84 | 4010009234180 | 0.022 | 0.02 | KG | 0.049 | CDM | 70 | 70 | 10 | MM | 84842000 | 1 |  |  | X | X | - |  |  |  |  | B
1021199 | Pakking luchttoevoerbuis | JOINT POUR TUYAU D'AIR D100 GB302 | Dichtung Luftrohr D100 GB302 everp | Gasket air pipe D100 GB302 | 19 | - | 19 | - | 4010009234197 | 0.034 | 0.032 | KG | 0.156 | CDM | 125 | 125 | 10 | MM | 84842000 | 1 | Phased out |  | X | - | - |  |  |  |  | B
1021200 | Pakking deksel GB302 | Joint pour couvercle de maintenance | Dichtung Wartungsdeckel GB302 everp | Gasket maintenance cover GB302 | 19 | 17.42 | 19 | 17.94 | 4010009234203 | 0.057 | 0.054 | KG | 0.118 | CDM | 315 | 75 | 5 | MM | 84842000 | 1 |  |  | X | X | - |  |  |  |  | B
1021201 | Dichtung D54x7 Gasrohr GB302 everp | Joint D54x7 pour tuyau gaz GB302 | Dichtung D54x7 Gasrohr GB302 everp | Gasket D54x7 gas pipe GB302 | 11 | 4.51 | 11 | 4.65 | 4010009234210 | 0.009 | 0.008 | KG | 0.05 | CDM | 90 | 70 | 8 | MM | 84842000 | 1 |  |  | X | X | - |  |  |  |  | B
1021202 | Autm.Ontluchter GB302 | Purgeur automatique 3/8" GB302 | Entlüfter autom 3/8" GB302 everp | Air vent autom 3/8" GB302 | 24 | - | 24 | - | 4010009234227 | 0.231 | 0.219 | KG | 1.309 | CDM | 134 | 105 | 93 | MM | 84819000 | 1 | Phased out |  | X | X | - |  |  |  |  | B
1021205 | Temperatuurvoeler GB302 | Sonde fumée GB302 | Fühler Temp NTC 1/4"x118 12K3 GB302everp | Sensor temp NTC 1/4"x118 12K3 GB302 | 32 | 69.4 | 32 | 71.48 | 4010009234258 | 0.03 | 0.02 | KG | 0.355 | CDM | 120 | 148 | 20 | MM | 90251900 | 1 |  |  | X | X | - |  |  |  |  | B
1021206 | Drukwachter D81X37 voor GB302 | Pressostat air GB302 D81x37 | Differnzdruckschalter D81x37 GB302 everp | Pressure differential switch D81x37 | 37 | - | 37 | - | 4010009234265 | 0.115 | 0.11 | KG | 1.261 | CDM | 132 | 105 | 91 | MM | 85365080 | 1 | Phased out |  | X | X | - |  |  |  |  | B
1021207 | AAN/UIT schakelaar 30x22x25 GB302 | Interrupteur 30x22x25 GB302 | Schalter Ein/Aus 30x22x25 GB302 everp | Switch ON/OFF 30x22x25 GB302 | 15 | - | 15 | - | 4010009234272 | 0.014 | 0.013 | KG | 0.454 | CDM | 150 | 112 | 27 | MM | 85365080 | 1 | Phased out |  | X | - | - |  |  |  |  | B
1021208 | Siphon 150 GB302 | Siphon d'eau condensation 150 GB302 | Kondenswassersiphon 150 GB302 | Condensate water syphon 150 GB302 | 31 | 62.91 | 31 | 64.8 | 4010009234289 | 0.137 | 0.13 | KG | 1.25 | CDM | 250 | 100 | 50 | MM | 84819000 | 1 |  |  | X | X | - |  |  |  |  | B
1021209 | Siphon Inlaatstuk D32x80 GB302 | Tuyau d'aspiration d'air D32x80 GB302 | Siphon Einlassrohr D32x80 GB302 everp | Siphon inlet pipe D32x80 GB302 | 19 | 17.42 | 19 | 17.94 | 4010009234296 | 0.025 | 0.023 | KG | 0.128 | CDM | 80 | 40 | 40 | MM | 84819000 | 1 |  |  | X | X | - |  |  |  |  | B
1021210 | Ring M10 | Anneau de fermeture M10 point de | Verschlussring M10 Messpkt GB302 everp | Lock ring M10 measuring point GB302 | 10 | 3.32 | 10 | 3.42 | 4010009234302 | 0.025 | 0.024 | KG | 91.307 | CCM | 131 | 41 | 17 | MM | 84039090 | 1 |  |  | X | X | - |  |  |  |  | B
1021212 | Schouwbuis D100x200 GB302/80 | TUBE GAZ FUMEE D100x200 GB302-80 | Abgasrohr D100x200 GB302-80 everp | Flue pipe D100x200 GB302-80 | 29 | 50.47 | 29 | 51.98 | 4010009234326 | 0.445 | 0.422 | KG | 6.93 | CDM | 210 | 200 | 165 | MM | 84039090 | 1 |  |  | X | X | - |  |  |  |  | B
1021219 | Ventilator EBM G1G170-AB voor GB302/120 | VENTILATEUR EBM G1G170-AB31 GB302-120 | Gebläse EBM G1G170-AB31 GB302-120 everp | Fan EBM G1G170-AB31 GB302-120 | 77 | 1664.99 | 77 | 1714.94 | 4010009234371 | 4.78 | 4.068 | KG | 19.8 | CDM | 300 | 300 | 220 | MM | 84039090 | 1 |  |  | X | X | - |  |  |  |  | B
1021220 | Gasklep Dungs kpl GB302 | BLOC GAZ DUNGS CPL. GB302 | Gasarmatur Dungs kpl GB302 | Gas train Dungs GB302 | 51 | 362.24 | 51 | 373.11 | 4010009234388 | 1.338 | 1.137 | KG | 4.323 | CDM | 190 | 237 | 96 | MM | 84169000 | 1 | Uitlopend, beschikbaar tot einde voorraad / Discontinué, disponible jusqu'à épuisement des stocks |  | X | X | - |  |  |  |  | B
1021224 | Gasleiding eindstuk D22x163 GB302-80 | Tube gaz D22x163 GB302-80 | Gasrohr D22x163 GB302-80 everp | Gas pipe D22x163 GB302-80 | 40 | - | 40 | - | 4010009234425 | 0.518 | 0.44 | KG | 4.553 | CDM | 236 | 191 | 101 | MM | 84169000 | 1 | Phased out |  | X | - | - |  |  |  |  | B
1021226 | Luchtslang D100 GB302 | Tube d'air D100 GB302 | Luftrohr D100 GB302 everp | Air pipe D100 GB302 | 39 | 125.33 | 39 | 129.09 | 4010009234449 | 0.733 | 0.623 | KG | 17.482 | CDM | 358 | 224 | 218 | MM | 84169000 | 1 |  |  | X | - | - |  |  |  |  | B
1021230 | Luchtverdeelplaat GB302-80 | Plaque de distribution d'air GB302-80 | Luftverteilplatte GB302-80 everp | Air distribution plate GB302-80 | 18 | - | 18 | - | 4010009234470 | 0.069 | 0.066 | KG | 1.219 | CDM | 512 | 140 | 17 | MM | 84039090 | 1 | Phased out |  | X | - | - |  |  |  |  | B
1021233 | Gasdrukwachter 1/4" voor GB302 | Pressostat gaz G1/4" GB302 | Gasdruckwächter G1/4" GB302 everp | Gas governor G1/4" GB302 | 31 | 62.91 | 31 | 64.8 | 4010009234500 | 0.175 | 0.166 | KG | 1.271 | CDM | 133 | 105 | 91 | MM | 84169000 | 1 |  |  | X | X | - |  |  |  |  | B
1021238 | Gelijkrichter GB302 | REPARTITEUR DE GAZ DUNGS GB302 | Gleichrichter Gasventil Dungs GB302everp | Rectifier gas valve Dungs GB302 | 35 | - | 35 | - | 4010009234531 | 0.094 | 0.089 | KG | 1.252 | CDM | 131 | 105 | 91 | MM | 85044082 | 1 | Phased out |  | X | X | - |  |  |  |  | B
1021239 | Revisionsdeksel GB302 | Couvercle de maintenance GB302 | Revisionsdeckel GB302 | Revision cover GB302 | 27 | - | 27 | - | 4010009234548 | 0.374 | 0.355 | KG | 2.87 | CDM | 404 | 148 | 48 | MM | 84039090 | 1 | Phased out |  | X | X | - |  |  |  |  | B
1021240 | Ventilatorpakking GB302-80 | Joint pour ventilateur GB302-80 | Dichtung Gebläse GB302-80 everp | Gasket Fan GB302-80 | 14 | - | 14 | - | 4010009234555 | 0.026 | 0.024 | KG | 0.033 | CDM | 105 | 105 | 3 | MM | 84842000 | 1 | Phased out |  | X | - | - |  |  |  |  | B
1021241 | Ventilatorpakking GB302-120 | Joint pour ventilateur GB302 120kW | Dichtung Gebläse GB302-120 everp | Gasket Fan GB302-120 | 15 | 10.3 | 15 | 10.61 | 4010009234562 | 0.007 | 0.006 | KG | 0.05 | CDM | 140 | 120 | 3 | MM | 84842000 | 1 |  |  | X | X | - |  |  |  |  | B
1021243 | Branderplaat GB302-80 | Plaque brûleur GB302-80 | Brennerplatte GB302-80 | Burner plate GB302-80 | 52 | 392.74 | 52 | 404.52 | 4010009234579 | 0.686 | 0.583 | KG | 0.028 | HL | 402 | 145 | 48 | MM | 73269098 | 1 |  |  | X | X | - |  |  |  |  | B
1021244 | Brander GB302-120 | Plaque brûleur GB302-120 | Brennerplatte GB302-120 | Burner plate GB302-120 | 56 | 551.61 | 56 | 568.16 | 4010009234586 | 0.943 | 0.801 | KG | 9.15 | CDM | 610 | 120 | 125 | MM | 73269098 | 1 |  |  | X | X | - |  |  |  |  | B
1021245 | Meetnippel M5 D8x24 GB302 | Prise de pression M5 D8x24 GB302 | Druckmessnippel M5 D8x24 GB302 everp | Pressure test nipple M5 D8x24 GB302 | 17 | 13.61 | 17 | 14.02 | 4010009234593 | 0.008 | 0.007 | KG | 0.054 | CDM | 90 | 60 | 10 | MM | 84169000 | 1 |  |  | X | - | - |  |  |  |  | B
1021255 | manometer D44x33 0- | Manomètre D44x33 0-6bar GB302 | Manometer D44x33 0-6bar GB302 everp | Pressure gauge D44x33 0 -6 bar GB302 | 25 | - | 25 | - | 4010009234692 | 0.225 | 0.213 | KG | 1.229 | CDM | 130 | 105 | 90 | MM | 90262040 | 1 | Phased out |  | X | X | - |  |  |  |  | B
1021257 | Zekeringhouder D15x46 GB302 | Porte fusible d15x46 GB302 | Sicherungshalter D15x46 kpl GB302 everp | Fuse socket D15x46 GB302 | 22 | 23.52 | 22 | 24.23 | 4010009234715 | 0.071 | 0.07 | KG | 306.6 | CCM | 146 | 105 | 20 | MM | 85361010 | 1 |  |  | X | X | - |  |  |  |  | B
1021258 | Ontstekingskabel 650lg GB302 | Câble d'allumage 650lgGB302 | Zündkabel 650lg GB302 everp | Ignition cable 650lg GB302 | 22 | 23.52 | 22 | 24.23 | 4010009234722 | 0.056 | 0.053 | KG | 0.18 | CDM | 100 | 60 | 30 | MM | 85444290 | 1 |  |  | X | X | - |  |  |  |  | B
1021260 | Br.Autm. MCBA 1407D GB302-80 "NL | Régulateur MCBA 1407D GB 302-80 "NL" | Regelung MCBA 1407D GB302-80 everp "NL" | Control MCBA 1407D GB302-80 "NL" | 59 | - | 59 | - | 4010009234746 | 0.8 | 0.72 | KG | 3.695 | CDM | 185 | 235 | 85 | MM | 90328900 | 1 | Phased out | 1021262 | X | X | - |  |  |  |  | B
1021261 | Branderrelais MCBA1407D GB302/120 | Régulateur MCBA 1407D GB 302-120 "DE" | Regelung MCBA 1407D GB302-120 everp "DE" | Control MCBA 1407D GB302-120 "DE" | 61 | - | 61 | - | 4010009234753 | 1.005 | 0.854 | KG | 3.617 | CDM | 230 | 185 | 85 | MM | 90328900 | 1 | Phased out |  | X | X | - |  |  |  |  | B
1021262 | Branderrelais MCBA1407D GB302/80 | Regulateur MCBA 1407d GB 302-80 | Regelung MCBA 1407D GB302-80 everp "DE" | Control MCBA 1407D GB302-80 "DE" | 61 | 768.96 | 61 | 792.03 | 4010009234760 | 1.022 | 0.868 | KG | 3.807 | CDM | 235 | 180 | 90 | MM | 90328900 | 1 |  |  | X | X | - |  |  |  |  | B
1021272 | LCD Display MCBA 1407D voor GB302 | Carte écran lcd MCBA 1407d GB302 | LCD Display MCBA 1407D GB302 everp | LCD Display MCBA 1407D GB302 everp | 41 | - | 41 | - | 4010009234845 | 0.101 | 0.096 | KG | 1.208 | CDM | 128 | 178 | 53 | MM | 85299092 | 1 | Phased out |  | X | X | - |  |  |  |  | B
1021282 | Deksel Voor GB302 | Cache avant GB 302 | Blende vorn GB302 | Cover front GB302 | 38 | - | 38 | - | 4010009234937 | 0.913 | 0.776 | KG | 6.173 | CDM | 573 | 171 | 63 | MM | 84039090 | 1 | Phased out |  | X | X | - |  |  |  |  | B
1021340 | Zekering T6,3 GB302 | Fusible 5x20 t6,3 GB302 | Sicherungseinsatz 5x20 T6,3 GB302 everp | Fuse 5x20 T6,3 GB302 | 25 | - | 25 | - | 4010009235040 | 0.014 | 0.013 | KG | 1.229 | CDM | 130 | 90 | 105 | MM | 85361010 | 1 | Phased out |  | X | X | - |  |  |  |  | B
1021635 | Pakking 28,5x22,5x2,0 | Joint 28,5x22,5x2,0 | Dichtung 28,5x22,5x2,0 | Gasket 28,5x22,5x2,0 | 10 | - | 10 | - | 4010009235064 | 0.002 | 0.001 | KG | 0.014 | CDM | 90 | 80 | 2 | MM | 84189990 | 1 | Phased out |  | X | X | - |  |  |  |  | B
1022453 | Module M100 STB 110C | Module M100 STB 110C | Modul M100 STB 110C V1 everp | Module M100 STB 110C | 40 | 137.26 | 40 | 141.38 | 4010009235095 | 0.14 | 0.13 | KG | 2.093 | CDM | 227 | 159 | 58 | MM | 84039090 | 1 | Uitlopend, beschikbaar tot einde voorraad / Discontinué, disponible jusqu'à épuisement des stocks |  | X | X | - |  |  |  |  | B
1022721 | Proportionalregler hydr PEWO-HWZ everp | Régulateur proportionnel hydraulique | Proportionalregler hydr PEWO-HWZ everp | Proportional controller hydraulic | 63 | 876.99 | 70 | 1250.22 | 4010009235101 | 1.362 | 1.294 | KG | 2.748 | CDM | 169 | 117 | 139 | MM | 90322000 | 1 | Wijziging prijsgroep vanaf 01/02/2026, derhalve afwijkend van aangekondigde prijsstijging |  | X | X | - |  |  |  |  | B
1022724 | Platenwarmtewisselaar inox | Echangeur de plaques acier fin | Plattenwärmetauscher Edelstahl U everp | Plate heat exchanger stainless steel U | 71 | 1270.99 | 71 | 1309.12 | 4010009235118 | 4.75 | 4.037 | KG | 17.748 | CDM | 580 | 170 | 180 | MM | 84039090 | 1 |  |  | X | X | - |  |  |  |  | B
1022726 | Thermostaat Ventiel DN15 1/2" PN10 | Soupape de thermostat partie inférieure | Thermostat-Ventil Untertl DN15 1/2" PN10 | Thermostatic valve lower section DN15 | 30 | 56.43 | 30 | 58.12 | 4010009235125 | 0.025 | 0.01 | KG | 275.52 | CCM | 84 | 82 | 40 | MM | 84039090 | 1 |  |  | X | X | - |  |  |  |  | B
1022728 | Filter Zeef + pakking | Filtre avec joint | Filtersieb mit Dichtungsring everp | Filter screen with gasket ring | 19 | 17.42 | 19 | 17.94 | 4010009235149 | 0.003 | 0.002 | KG | 0.005 | CDM | 25 | 25 | 8 | MM | 84219990 | 1 |  |  | X | - | - |  |  |  |  | B
1022731 | Ontluchtingsventiel 1/8" | Soupape de purge automatique 1/8" | Entlüftungsventil autom 1/8" everp | Air valve autom 1/8" | 23 | 25.66 | 23 | 26.43 | 4010009235170 | 0.064 | 0.06 | KG | 0.855 | CDM | 95 | 90 | 100 | MM | 84039090 | 1 |  |  | X | - | - |  |  |  |  | B
1022736 | Menger DN20 3x3/4" PN10 | Vanne de mélange pour thermostat DN20 | Mischventil DN20 3x3/4" PN10 everp | Thermostat mixing valve DN20 3x3/4" PN10 | 43 | 190.65 | 43 | 196.37 | 4010009235200 | 0.4 | 0.38 | KG | 2.772 | CDM | 165 | 120 | 140 | MM | 84039090 | 1 |  |  | X | X | - |  |  |  |  | B
1022737 | Membraanregelaar PN10 0,1-0,3bar | Régulateur de membrane PN10 0,1-0,3bar | Membranregler PN10 0,1-0,3bar everp | Diaphragm controller PN10 0.1-0.3bar | 46 | 251.65 | 46 | 259.2 | 4010009235217 | 0.645 | 0.548 | KG | 3.075 | CDM | 131 | 194 | 121 | MM | 90322000 | 1 |  |  | X | X | - |  |  |  |  | B
1022738 | Instelventiel DN20 3/4" PN16 | Soupape de règlement de brin DN20 3/4" | Strangregulierventil DN20 3/4" PN16 ever | Line regulating valve DN20 3/4" PN16 | 42 | 171.59 | 42 | 176.74 | 4010009235224 | 0.547 | 0.465 | KG | 5.492 | CDM | 190 | 194 | 149 | MM | 90322000 | 1 |  |  | X | X | - |  |  |  |  | B
1022740 | Circulatieventiel DN15 1/2" PN10 | Soupape de circulation DN15 1/2" PN10 | Zirkulationsventil DN15 1/2" PN10 everp | DHW circulation valve DN15 1/2" PN10 | 45 | 230.04 | 45 | 236.94 | 4010009235231 | 0.537 | 0.456 | KG | 0.723 | CDM | 97 | 105 | 71 | MM | 84039090 | 1 |  |  | X | X | - |  |  |  |  | B
1022830 | Ventilator MVL RG 148 GB302-80 V2 | Ventilateur GB302-80 rg148 | Gebläse MVL RG 148 GB302-80 V2 | Fan MVL RG 148 GB302-80 V2 | 59 | 686.33 | 59 | 706.92 | 4010009235248 | 2.18 | 2 | KG | 6.688 | CDM | 200 | 209 | 160 | MM | 84039090 | 1 |  |  | X | X | - |  |  |  |  | B
1022942 | Dichting (set=5 st.)Vertrek/Retour GB302 | Joints dep/ret GB302 sachet (x5) | Dichtung Vlf/Rlf D23x32x3,0 EPDM GB302 | Gasket Vlf/Rlf D23x32x3,0 EPDM GB302 | 11 | - | 11 | - | 4010009235385 | 0.009 | 0.008 | KG | 0.018 | CDM | 30 | 30 | 20 | MM | 84842000 | 1 | Phased out |  | X | X | - |  |  |  |  | B
1023533 | Transformator 230/24V GB302 V2 | Transformateur 230v/24v GB302 | Transformator 230/24V GB302 V2 everp | Transformer 230/24V GB302 V2 | 39 | 125.33 | 39 | 129.09 | 4010009235408 | 1.815 | 1.542 | KG | 1.179 | CDM | 115 | 125 | 82 | MM | 85043180 | 1 |  |  | X | X | - |  |  |  |  | B
1023690 | Pakking branderkap | Joint capot GB302-120 V2 | Dichtung Brennerhaube GB302-120 V2 everp | Gasket burner hood GB302-120 V2 | 35 | 89.6 | 35 | 92.29 | 4010009235422 | 0.124 | 0.117 | KG | 0.878 | CDM | 585 | 150 | 10 | MM | 84842000 | 1 |  |  | X | X | - |  |  |  |  | B
2515165 | Dichting 96 x 57 x 1,5 (G205/KV+KR) | JOINT D57X96X1,5 | Dichtung D57x96x1,5mm | Gasket D57x96x1.5mm | 12 | 5.71 | 12 | 5.88 | 4010009240099 | 0.015 | 0.014 | KG | 18.432 | CCM | 96 | 96 | 2 | MM | 84039090 | 1 |  |  | X | X | - |  |  |  |  | B
2515166 | Dichting D57 X 96 X 2 (434) | JOINT D57X96X2 | Dichtung D57x96x2 | Gasket D57x96x2 | 12 | 5.71 | 12 | 5.88 | 4010009240105 | 0.012 | 0.011 | KG | 0.018 | CDM | 96 | 96 | 2 | MM | 84039090 | 1 |  |  | X | X | - |  |  |  |  | B
2515180 | Dichting 148 x 100 x 3 | JOINT D100X148X1,5 | Dichtung D100x148x1,5 | Gasket D100x148x1,5mm | 17 | - | 17 | - | 4010009240112 | 0.04 | 0.038 | KG | 0.044 | CDM | 148 | 148 | 2 | MM | 84039090 | 1 | Phased out |  | X | X | - |  |  |  |  | B
2515242 | Dichting D133 x 170 x 1,5 mm | JOINT D133x170x1,5 | Dichtung D133x170x1,5 | Gasket D133x170x1,5mm | 18 | - | 18 | - | 4010009240143 | 0.068 | 0.061 | KG | 0.058 | CDM | 170 | 170 | 2 | MM | 84039090 | 1 | Phased out |  | X | X | - |  |  |  |  | B
2515516 | Dichting 70 x 54 x 2 grafiet | JOINT D54X70X2 | Dichtung D54x70x2 AFM34 | Gasket D54x70x2mm | 11 | 4.51 | 11 | 4.65 | 4010009945710 | 0.007 | 0.006 | KG | 0.021 | CDM | 100 | 70 | 3 | MM | 84039090 | 1 |  |  | X | X | - |  |  |  |  | B
2515520 | Dichting 186 x 128 x 2 | JOINT D186X128X2 | Dichtung D186x128x2 | Gasket D186x128x2 | 21 | 21.6 | 21 | 22.25 | 4047416563763 | 0.066 | 0.062 | KG | 0.072 | CDM | 190 | 190 | 2 | MM | 84039090 | 1 |  |  | X | X | - |  |  |  |  | B
3573080 | Countersunk bolt DIN7982-4,2x38 | Blechschraube DIN7982 C ST4,2x38 A3K | Blechschraube DIN7982 C ST4,2x38 A3K | Countersunk bolt DIN7982-4,2x38 | 10 | - | 10 | - | 4010009240372 | 0.008 | 0.007 | KG | 0.014 | CDM | 38 | 38 | 10 | MM | 84039090 | 1 | Phased out |  | X | X | - |  |  |  |  | B
3719072 | Stud DIN939-M8x45-5.6 | Goujon DN939-M8x45-5.6 | Stiftschraube DIN939 M8x45 5.6 | Stud DIN939-M8x45-5.6 | 10 | 3.32 | 10 | 3.42 | 4010009240440 | 0.018 | 0.017 | KG | 2.268 | CCM | 54 | 6 | 7 | MM | 73181542 | 1 |  |  | X | X | - |  |  |  |  | B
3719128 | Stiftbout DIN939 M10x40 5.6 | Goujon DN939 M10x40 5.6 | Stiftschraube DIN939 M10x40 5.6 | Stud DIN939 M10x40 5.6 | 10 | 3.32 | 10 | 3.42 | 4010009945758 | 0.031 | 0.03 | KG | 0.004 | CDM | 50 | 8 | 10 | MM | 73181542 | 1 |  |  | X | X | - |  |  |  |  | B
3719188 | Tapeind DIN939 M12x40 5.6 | Goujon DN939 M12x40 5.6 | Stiftschraube DIN939 M12x40 5.6 | Stud DIN939 M12x40 5.6 | 10 | 3.32 | 10 | 3.42 | 4010009240464 | 0.039 | 0.037 | KG | 5.088 | CCM | 53 | 8 | 12 | MM | 73181542 | 1 |  |  | X | X | - |  |  |  |  | B
3719204 | Stud DIN939 M12x60 5.6 | Goujon DN939 M12x60 5.6 | Stiftschraube DIN939 M12x60 5.6 | Stud DIN939 M12x60 5.6 | 10 | 3.32 | 10 | 3.42 | 4010009945789 | 0.061 | 0.06 | KG | 0.007 | CDM | 73 | 8 | 12 | MM | 73181542 | 1 |  |  | X | X | - |  |  |  |  | B
3868346 | Inertanode 400mm met Draadstift M8 | Anode inerte 400mm avec Tige filetée M8 | Inert-Anode 400mm lg mit Gewindestift M8 | Inert anode 400mm with Threaded stud M8 | 49 | 316.47 | 49 | 325.96 | 4010009240587 | 0.243 | 0.23 | KG | 1.772 | CDM | 422 | 70 | 60 | MM | 84039090 | 1 |  |  | X | X | X |  |  |  |  | B
3868348 | Inertanode voor ST150/3-ST200/3-ST300/3 | Anode inerte m8 | Inert-Anode M8 kpl verp | Inert anode M8 | 37 | 105.99 | 37 | 109.17 | 4010009240594 | 0.205 | 0.194 | KG | 1.188 | CDM | 250 | 95 | 50 | MM | 84039090 | 1 |  |  | X | X | - |  |  |  |  | B
3868384 | Bevestigingsset inertanoden | Fixation Anode Inerte (5x) | Anodenbefestigungs-Set für Inert-An (5x) | Mounting kit inert anodes (5 pack) | 28 | 44.99 | 28 | 46.34 | 4010009240624 | 0.074 | 0.07 | KG | 138.329 | CCM | 103 | 79 | 17 | MM | 84039090 | 1 |  |  | X | X | X |  |  |  |  | B
3868420 | Verwarmingsslang 1,3 m2 10 L | Echangeur vapeur pour préparateur 10l | Heizschlange 1,30qm Inh 10L kpl | Heating coil 1,30qm content 10 litres | 88 | 2732.64 | 88 | 2814.62 | 4010009240648 | 29 | 28.275 | KG | 3.204 | HL | 1380 | 540 | 430 | MM | 84039090 | 1 |  |  | X | X | - |  |  |  |  | B
3868424 | Verwarmingsslang 1,8 m2 14L | ECHANGEUR VAPEUR POUR PREPARATEUR | Heizschlange 1,80qm Inh 14L kpl | Heating coil 1,80qm content 14 litres | 85 | 2414.88 | 85 | 2487.33 | 4010009240655 | 88.5 | 75.23 | KG | 461.16 | CDM | 1830 | 560 | 450 | MM | 84039090 | 1 |  |  | X | X | - |  |  |  |  | B
3868426 | Verwarmingsslang 2,30qm 18 liter | ECHANG 2,30qm 18 litre CPL | Heizschlange 2,30qm Inh 18L kpl | Heating coil 2,30qm content 18 litres | 86 | 2516.57 | 86 | 2592.07 | 4010009240662 | 92 | 78.2 | KG | 445.5 | CDM | 450 | 550 | 1800 | MM | 84039090 | 1 |  |  | X | X | - |  |  |  |  | B
3868430 | Verwarmingsslang 2,10qm 9 liter | ECHANG 2,10qm contenance 9 litre | Doppel-Heizschlange 2,10qm 9L kompl. | Heating coil 2,10qm content 9 litres | 104 | 5617.78 | 104 | 5786.31 | 4010009240679 | 86 | 52.6 | KG | 243.902 | CDM | 1037 | 560 | 420 | MM | 84039090 | 1 |  |  | X | X | - |  |  |  |  | B
3868434 | Verwarmingsslang 2,8 m2 12L | Echangeur vapeur pour préparateur | Doppel-Heizschlange 2,80q m 12L kompl. | Heating coil 2,80 qm content 12 litres | 105 | 5960.96 | 105 | 6139.79 | 4010009240693 | 113.4 | 96.39 | KG | 445.5 | CDM | 1800 | 550 | 450 | MM | 84039090 | 1 |  |  | X | X | - |  |  |  |  | B
3868436 | Verwarmingsslang 3,25 m2 14L | Echangeur vapeur pour préparateur | Doppel-Heizschlange 3,25qm 14L kompl. | Heating coil 3,25qm content 14 litres | 105 | 5960.96 | 105 | 6139.79 | 4010009241003 | 118.2 | 100.47 | KG | 445.5 | CDM | 1800 | 550 | 450 | MM | 84039090 | 1 |  |  | X | X | - |  |  |  |  | B
3868516 | Verwarmingsslang 1,30 m2 10L vochtige | ECHANGEUR VAPEUR BALLON LTAD | Heizschlange 1,30qm Inh 10L Dampf kpl | Heating coil 1,30qm content 10 litres | 90 | 2897.87 | 90 | 2984.81 | 4010009241973 | 120.5 | 102.43 | KG | 3.204 | HL | 1380 | 540 | 430 | MM | 84039090 | 1 |  |  | X | X | - |  |  |  |  | B
3868518 | Verwarmingsslang 1,30 m2 10L vochtige | Echangeur vapeur pour préparateur | Heizschlange 1,3qm Inh 10L Dampf SW kpl | Heating coil 1,30qm content 10 litres | 91 | 3012.25 | 91 | 3102.62 | 4010009241997 | 64.8 | 55.08 | KG | 312.984 | CDM | 1380 | 540 | 420 | MM | 84039090 | 1 |  |  | X | X | - |  |  |  |  | B
3868520 | Verwarmingsslang Zeewater 1,3 m2 10L | Echangeur vapeur pour préparateur | Heizschl kpl 1,3qm Inh 10L Seewasser | Heating coil 1,30qm content 10 litres | 84 | 2325.91 | 84 | 2395.69 | 4010009242017 | 0.002 | 0.001 | KG | 55.9 | CDM | 1075 | 130 | 400 | MM | 84039090 | 1 |  |  | X | X | - |  |  |  |  | B
3868524 | Heating coil 1,80qm content 14 litres | Echangeur vapeur pour préparateur | Heizschlange 1,8qm Inh 14L Seew-aus kpl | Heating coil 1,80qm content 14 litres | 86 | - | 86 | - | 4010009242031 | 87 | 73.95 | KG | 437.4 | CDM | 1800 | 540 | 450 | MM | 84039090 | 1 | Phased out |  | X | X | - |  |  |  |  | B
3868526 | Verwarmingsslang Zeewater 2,3 m2 18L | Echangeur vapeur pour préparateur | Heizschlange 2,3qm Inh 18L Seew-aus kpl | Heating coil 2,30qm content 18 litres | 87 | - | 87 | - | 4010009242055 | 93.5 | 79.475 | KG | 453.6 | CDM | 1800 | 560 | 450 | MM | 84039090 | 1 | Phased out |  | X | X | - |  |  |  |  | B
3868530 | Verwarmingsslang Zeewater 2,1 m2 9L | Echangeur vapeur pour préparateur | Doppel-Heizschlange 2,1qm 9L kompl. SW | Heating coil 2,10qm content 9 litres | 105 | 5960.96 | 105 | 6139.79 | 4010009242246 | 84 | 80 | KG | 78.662 | CDM | 1063 | 185 | 400 | MM | 84039090 | 1 |  |  | X | X | - |  |  |  |  | B
3868534 | Verwarmingsslang Zeewater 2,8 m2 12L | Echangeur vapeur pour préparateur | Doppel-Heizschlange 2,8qm 12L kompl. SW | Heating coil 2,80qm content 12 litres | 106 | 6316.84 | 106 | 6506.35 | 4010009242260 | 116.6 | 99.11 | KG | 396 | CDM | 500 | 1800 | 440 | MM | 84039090 | 1 |  |  | X | X | - |  |  |  |  | B
3868536 | Verwarmingsslang Zeewater 3,25 m2 14L | Echangeur vapeur pour préparateur | Doppel-Heizschlange 3,25qm 14L kompl. SW | Heating coil 3,25qm content 14 litres | 106 | 6316.84 | 106 | 6506.35 | 4010009242277 | 148.6 | 126.31 | KG | 1116 | CDM | 1000 | 1800 | 620 | MM | 84039090 | 1 |  |  | X | X | - |  |  |  |  | B
3868872 | Dichtingsset Verwarmingsslang | Jeu de joints Echangeur vapeur pour prép | Dichtungssatz Ersatzheizschlangen | Repair set heating coil | 29 | 50.47 | 29 | 51.98 | 4010009243793 | 0.123 | 0.117 | KG | 1.361 | CDM | 221 | 308 | 20 | MM | 84039090 | 1 |  |  | X | - | - |  |  |  |  | B
3869300 | Plaat 28x61x6 | Cache thermometre 28x61x6 | Abdeckung 28x61x6 | Blanking plate 28x61x6 | 10 | 3.32 | 10 | 3.42 | 4010009245209 | 0.003 | 0.002 | KG | 0.009 | CDM | 60 | 30 | 5 | MM | 84039090 | 1 |  |  | X | X | - |  |  |  |  | B
3869302 | Afdekking Potentiostaat IMP 70GR | VITRE POTENTIOMETRE ST SERIE3 | Abdeckung für Potentiostat | Cover Potentiostat | 19 | 17.42 | 19 | 17.94 | 4010009245216 | 0.005 | 0.004 | KG | 0.017 | CDM | 60 | 28 | 10 | MM | 84039090 | 1 |  |  | X | X | - |  |  |  |  | B
3869330 | Isolatie geperforeerd H50 - 300 | Disque d'isolation perforée H50 - 300 | Wärmeschutzscheibe gelocht H50 - 300 | Thermal insulation disc perforated H50 - | 16 | 11.93 | 16 | 12.29 | 4010009245247 | 0.11 | 0.104 | KG | 3.251 | CDM | 255 | 255 | 50 | MM | 84039090 | 1 |  |  | X | - | - |  |  |  |  | B
3869332 | Afdekking SU160/200 | HABIL SUP SU160/200 | Abdeckung f.Handl gelocht SU160/200 E-Hz | Cover lateral perforated SU160-SU200-1W | 22 | 23.52 | 22 | 24.23 | 4010009245254 | 0.206 | 0.195 | KG | 7.938 | CDM | 315 | 315 | 80 | MM | 84039090 | 1 |  |  | X | - | - |  |  |  |  | B
3870150 | Vertrek/retour-collector 16 bar vr LT_N | Collecteur départ/retour 16 bar DN50 | Vor/rückl-Sammler 16 bar TBS-L 350-750L | Flow/return header 16 bar DN50 | 43 | 190.65 | 43 | 196.37 | 4010009245414 | 4.333 | 3.683 | KG | 10.271 | CDM | 165 | 166 | 375 | MM | 84039090 | 1 |  |  | X | - | - |  |  |  |  | B
3870190 | Montage van de Pijp 100 mm | Collecteur départ 100mm | Sammlerstutzen 100 mm 350-4000 L | Header supports 100mm long | 29 | 50.47 | 29 | 51.98 | 4010009245513 | 0.313 | 0.297 | KG | 0.203 | CDM | 45 | 100 | 45 | MM | 84039090 | 1 |  |  | X | X | - |  |  |  |  | B
3870872 | Pakking 32x44x2 | Joint 32x44x2mm | Dichtung 32x44x2 | Gasket 32x44x2mm | 12 | 5.71 | 12 | 5.88 | 4010009245681 | 0.005 | 0.004 | KG | 0.004 | CDM | 45 | 45 | 2 | MM | 84039090 | 1 |  |  | X | - | - |  |  |  |  | B
3873206 | Weerstand Kompl. 6 kW (TBSLT-alle types) | Resistance électrique 6,0KW longueur 880 | TBS-Elektro-Heizeins 6kW 880lg m Kappe | Electro-heating insert 6,0KW 880 long | 53 | 427.06 | 53 | 439.87 | 4054925151039 | 2.667 | 2.266 | KG | 14.4 | CDM | 1000 | 120 | 120 | MM | 85168080 | 1 |  |  | X | X | - |  |  |  |  | B
3873212 | Weerstand Kompl. 9 kW (TBSLT-alle types) | Resistance électrique 9,0KW avec capot | TBS-Elektro-Heizeins 9kW 880lg m Kappe | Electro-heating insert 9,0kW with Cap | 53 | 427.06 | 53 | 439.87 | 4054925151046 | 2.94 | 2.7 | KG | 8.8 | CDM | 880 | 100 | 100 | MM | 85168080 | 1 |  |  | X | X | - |  |  |  |  | B
3873862 | Toestelplaat "Buderus" | LOGO "BUDERUS" | Geräteschild "Buderus" | Badge "Buderus | 10 | 3.32 | 10 | 3.42 | 4010009246770 | 0.002 | 0.001 | KG | 2.97 | CCM | 99 | 3 | 10 | MM | 84039090 | 1 |  |  | X | X | - |  |  |  |  | B
4467432 | Packing cords 4x10000 KP | Dichtschnur 4x10000, KP Ersatz | Dichtschnur 4x10000, KP Ersatz | Packing cords 4x10000 KP | 40 | - | 40 | - | 4051516849603 | 0.13 | 0.12 | KG | 0.16 | CDM | 10000 | 4 | 4 | MM | 73219000 | 1 | Phased out |  | X | X | - |  |  |  |  | B
5013310 | Thermometer + inbouwmogelijkheid Bz M042 | Regul module M042 | Modul M042 Thermometer vertikal everp | Module M042 Thermometer edgeways for | 41 | 151.24 | 41 | 155.78 | 4010009653967 | 0.12 | 0.11 | KG | 2.093 | CDM | 227 | 159 | 58 | MM | 84039090 | 1 |  |  | X | X | - |  |  |  |  | B
5013644 | Module M064 DGAI 50E | Regul moduleM064 pour dgai 50e | Modul M064 Gasfeuerungsautomat DGAI verp | Module M064 automatic gas firing unit | 60 | 730.83 | 60 | 752.75 | 4010009654384 | 0.32 | 0.16 | KG | 2.093 | CDM | 227 | 159 | 58 | MM | 84039090 | 1 | Uitlopend, beschikbaar tot einde voorraad / Discontinué, disponible jusqu'à épuisement des stocks |  | X | X | - |  |  |  |  | B
5013746 | Module M 174 4-trapsschakeling | Regul module M174 4 allu st1937/6 | Modul M174 4-stuf Typ ST1937/6 verp | Module M174 4 stage type St1937/6 | 77 | 1664.99 | 77 | 1714.94 | 4010009656036 | 0.6 | 0.5 | KG | 2.338 | CDM | 215 | 145 | 75 | MM | 84039090 | 1 |  |  | X | X | - |  |  |  |  | B
5013860 | Module M 129 eenkanaals analoogklok (NT) | Regul module M129 horloge analog | Modul M129 Analogschaltuhr | Module M129 analogue timer | 49 | - | 49 | - | 4010009657538 | 0.17 | 0.16 | KG | 2.052 | CDM | 135 | 190 | 80 | MM | 84039090 | 1 | Phased out |  | X | X | - |  |  |  |  | B
5013960 | Bevestigingsclips voor module | CLIPS DE FIXATION POUR MODULES | Modul Befestigungsclip | Module fixing clip | 10 | - | 10 | - | 4010009657682 | 0.002 | 0.001 | KG | 0.001 | CDM | 12 | 7 | 7 | MM | 84039090 | 1 | Phased out |  | X | X | - |  |  |  |  | B
5015164 | Tussenwand 556 br. voor 224/5 Ld. | Panneau intermédiaire largeur 556mm 5 | Zwischenwand G224 5Gld 556 br kpl | Partition wall 556mm wide 5 Sections | 40 | - | 40 | - | 4010009303794 | 2.847 | 2.776 | KG | 30.24 | CDM | 600 | 560 | 90 | MM | 84039090 | 1 | Phased out |  | X | - | - |  |  |  |  | B
5015273 | Isolatieplaat G324 | PLAQUE D'ISOLATION | Wärmeschutzplatte everp | Heat protection plate | 26 | 34.2 | 26 | 35.23 | 4010009137481 | 0.286 | 0.271 | KG | 1.008 | CDM | 310 | 130 | 25 | MM | 84039090 | 1 |  |  | X | X | - |  |  |  |  | B
5015274 | Luchtgeleidingsplaat 8ld 258mm Breed | Chicane largueur 258m | Luftleitblech 8Gld 258breit | Air deflector plate 258mm wide | 17 | - | 17 | - | 4010009304005 | 0.164 | 0.155 | KG | 0.252 | CDM | 258 | 39 | 25 | MM | 84039090 | 1 | Phased out |  | X | - | - |  |  |  |  | B
5015306 | Winkelhaak 26/9/1290 voor G334/14 el. | Equerre 26/9/1290 | Winkel 26/9/1290 | Angle 26/9/1290 | 23 | 25.66 | 23 | 26.43 | 4010009304166 | 0.263 | 0.249 | KG | 1.016 | CDM | 40 | 20 | 1270 | MM | 84039090 | 1 |  |  | X | - | - |  |  |  |  | B
5015926 | Plaat | PASSE CABLE 430x117 | Dämmblech-Kabeldurchf 430x117 kpl | Insulating plate cable entry 430x117mm | 24 | 28.21 | 24 | 29.06 | 4010009662266 | 0.339 | 0.32 | KG | 3.313 | CDM | 429 | 117 | 66 | MM | 84039090 | 1 |  |  | X | - | - |  |  |  |  | B
5015951 | Montageset | MATERIEL DE MONTAGE 8-14 ELEMT | Mont-Mat 8-14Gld | Installation material 8-14 sec. | 17 | 13.61 | 17 | 14.02 | 4010009662280 | 0.066 | 0.063 | KG | 0.5 | CDM | 100 | 100 | 50 | MM | 84039090 | 1 |  |  | X | - | - |  |  |  |  | B
5016018 | Functiemodule AM3-2 voor GB302 | REGUL MODULE AM3.2 RACC ELECTROVANNE GAZ | Funktionsmodul AM3-2 f externes Gasventi | Function module AM3-2 for ext. gas valve | 35 | - | 35 | - | 4010009988861 | 1.1 | 0.98 | KG | 4.37 | CDM | 23 | 19 | 10 | CM | 90329000 | 1 | Phased out |  | X | X | - |  |  |  |  | B
5016020 | Functiemodule AM4.0 voor GB302 | Regul module AM4.0 racc regul ext | Funktionsmodul AM4, 0-10 V Eingang | Function module AM4, 0-10 V input | 40 | 137.26 | 40 | 141.38 | 4010009988878 | 0.2 | 0.12 | KG | 1.276 | CDM | 90 | 105 | 135 | MM | 90329000 | 1 |  |  | X | X | - |  |  |  |  | B
5016056 | Module M 004 Ecomatic-basismodule | Regul module M004 sans sonde | Modul M004 Serie14Kesselkreis verp | Module M004 boiler circuit | 58 | - | 58 | - | 4010009662457 | 0.385 | 0.365 | KG | 2.277 | CDM | 230 | 165 | 60 | MM | 84039090 | 1 | Phased out |  | X | X | - |  |  |  |  | B
5016571 | Module M 171 4-kanaals digitaalklok (NW) | Regul module M171 horloge digit | Modul M171 Serie01 Schaltuhr verp | Module M171 timer | 56 | - | 56 | - | 4010009662969 | 0.305 | 0.27 | KG | 2.277 | CDM | 230 | 165 | 60 | MM | 84039090 | 1 | Phased out |  | X | X | - |  |  |  |  | B
5016619 | Module met basisplatine M4000 | Module M400 carte régulation "DT" | Modul M400 Serie02 Reglerkarte everp | Module M400 control card "DT" | 54 | 465.19 | 54 | 479.15 | 4010009663485 | 0.105 | 0.099 | KG | 0.512 | CDM | 160 | 80 | 40 | MM | 84039090 | 1 |  |  | X | X | - |  |  |  |  | B
5016882 | Module M005 mixer radio controlled | Regul module M005 sans sonde | Modul M005 S07 Mischer Funkuhrfkt everp | Module M005 mixer radio controlled | 52 | - | 52 | - | 4010009663515 | 0.396 | 0.376 | KG | 2.327 | CDM | 235 | 165 | 60 | MM | 84039090 | 1 | Phased out |  | X | X | - |  |  |  |  | B
5016892 | Module M016 | REGUL MODULE M016 | Modul M016 Aussentemp Nachr Kunde verp | Module M016 Outside temperature sensor | 44 | - | 44 | - | 4010009663546 | 0.325 | 0.25 | KG | 2.093 | CDM | 227 | 159 | 58 | MM | 84039090 | 1 | Phased out |  | X | - | - |  |  |  |  | B
5016900 | Module M 006 S09 boilerreg.ZONDER voeler | Regul module M006 sans sonde | Modul M006 S09 Warmwasser everp | Module M006 process water control | 48 | - | 48 | - | 4010009663591 | 0.36 | 0.342 | KG | 2.277 | CDM | 230 | 165 | 60 | MM | 84039090 | 1 | Phased out |  | X | X | - |  |  |  |  | B
5016908 | Module M 038 Voorrangssch. lucht- /zwemb | Regul module M038 action vanne | Modul M038 S03 Vorrangschaltung everp | Module M038 DHW priority | 53 | - | 53 | - | 4010009663614 | 0.348 | 0.33 | KG | 2.277 | CDM | 230 | 165 | 60 | MM | 84039090 | 1 | Phased out |  | X | X | - |  |  |  |  | B
5016912 | Relaiskaart vr ketelkringpomp E072 | Regul module E072 carte relais | Modul E072 S03 Um/Zeitrelais Nachr verp | Module E072 Um/time relay Nachr | 48 | - | 48 | - | 4010009663621 | 0.557 | 0.501 | KG | 4.076 | CDM | 268 | 234 | 65 | MM | 84039010 | 1 | Phased out |  | X | X | - |  |  |  |  | B
5018062 | Afdichtkoord 11x3100mm CS | Joint porte 11*3100 | Dichtschnur 11x3100mm CS everp | Packing cords CS 11x3100mm long | 29 | - | 29 | - | 4010009663652 | 0.194 | 0.184 | KG | 2.228 | CDM | 189 | 166 | 71 | MM | 84039090 | 1 | Phased out |  | X | X | - |  |  |  |  | B
5024061 | Voorste Bovenplaat G234/5 LD 530mm | HABIL DESSUS G234/5 LARG 620 | Haube vorn 530mm breit 5 Glieder G234X | Hood front 530mm wide 5 section G234X | 37 | - | 37 | - | 4010009669050 | 1 | 0.85 | KG | 6.413 | CDM | 530 | 220 | 55 | MM | 84039090 | 1 | Phased out |  | X | X | - |  |  |  |  | B
5024063 | Voorste bovenplaat G234X/6 el. | HABIL DESSUS AVANT G234/6 LARG 710 | Haube vorn 620mm breit 6 Glieder G234X | Hood front 620mm wide 6 section G234X | 39 | - | 39 | - | 4010009669753 | 1.377 | 1.17 | KG | 7.623 | CDM | 630 | 220 | 55 | MM | 84039090 | 1 | Phased out |  | X | X | - |  |  |  |  | B
5024071 | Afdekkap vooraan | PANNEAU DESSUS AV G 334-12 ELTS 1120MM | Haube vo G334X 12Gld kpl | Hood front 1120mm wide | 39 | - | 39 | - | 4010009669838 | 2.528 | 2.15 | KG | 12.43 | CDM | 1130 | 200 | 55 | MM | 84039090 | 1 | Phased out |  | X | - | - |  |  |  |  | B
5024081 | Kap achter | HABIL DESSUS ARR G234/5 LARG 530 | Haube hi G234X 5Gld kpl | Hood rear 530mm wide 5 section G234X | 39 | - | 39 | - | 4010009669852 | 1.738 | 1.48 | KG | 14.321 | CDM | 540 | 390 | 68 | MM | 84039090 | 1 | Phased out |  | X | - | - |  |  |  |  | B
5024085 | ACHTERSTE BOVENPLAAT G234/7LD 710MM | HABIL CAPOT ARR G234/7 LARG 710 | Haube hi G234X 7Gld kpl | Hood rear 710mm wide 7 section G234X | 40 | - | 40 | - | 4010009669876 | 2.48 | 2.108 | KG | 21.584 | CDM | 710 | 80 | 380 | MM | 84039090 | 1 | Phased out |  | X | X | - |  |  |  |  | B
5024091 | Kap achter | HABIL DESSUS ARR G334/12 | Haube hi G334X 12Gld kpl | Hood rear 1120mm wide | 41 | - | 41 | - | 4010009669906 | 3.99 | 3.391 | KG | 29.792 | CDM | 1120 | 70 | 380 | MM | 84039090 | 1 | Phased out |  | X | - | - |  |  |  |  | B
5024220 | Diafragma | HABIL TOLE D'ETRANGLEMENT G234-38 | Drosselblech G234X-38 "BE/FR" | Throttle plate | 26 | - | 26 | - | 4010009670018 | 0.502 | 0.427 | KG | 1.629 | CDM | 401 | 239 | 17 | MM | 84039090 | 1 | Phased out |  | X | X | - |  |  |  |  | B
5059282 | Turbulator 1500/1890 mm SE625 | Turbulateur longeur 1500/1890 mm SE625 | Turbulator 1500/1890 mm lang SE625 | Turbulator 1500/1890mm long SE625 | 25 | 31 | 25 | 31.93 | 4010009670636 | 0.452 | 0.429 | KG | 2.388 | CDM | 25 | 50 | 1910 | MM | 84039090 | 1 |  |  | X | X | - |  |  |  |  | B
5059302 | Turbulator 1150/1890 mm SK625 | Turbulateur longeur 1150/1890 mm SK625 | Turbulator 1150/1890 mm lang SK625 | Turbulator 1150/1890mm long SK625 | 25 | 31 | 25 | 31.93 | 4010009671084 | 0.415 | 0.394 | KG | 1.669 | CDM | 1907 | 35 | 25 | MM | 84039090 | 1 |  |  | X | X | - |  |  |  |  | B
5076070 | Stoomfles voor GD405/505 | Bouteille à vapeur compl.,modèle III | Dampffl 43D Gr3, GD405/505 Gr1+2 kpl | Steam bottle cpl drum size III 43D, | 72 | 1321.84 | 72 | 1361.5 | 4010009675280 | 10.237 | 8.701 | KG | 41.2 | CDM | 1030 | 200 | 200 | MM | 84039090 | 1 |  |  | X | - | - |  |  |  |  | B
5077150 | Deksel | Clapet largeur 306mm 4 élémts. G204/G224 | Klappe 306 mm breit 4 Glieder G204/G224 | Flap 306mm wide 4 Sections G204/G224 | 40 | - | 40 | - | 4010009677178 | 0.241 | 0.228 | KG | 0.793 | CDM | 317 | 125 | 20 | MM | 84039090 | 1 | Phased out |  | X | X | - |  |  |  |  | B
5077152 | Deksel | Clapet largeur 396 mm 5 elts | Klappe 396 mm breit 5 Glieder | Flap 396mm wide 5 Sections | 33 | - | 33 | - | 4010009677512 | 0.31 | 0.294 | KG | 1.066 | CDM | 410 | 130 | 20 | MM | 84039090 | 1 | Phased out |  | X | X | - |  |  |  |  | B
5077154 | Deksel | Clapet largeur 486 mm 6 elts | Klappe 486 mm breit 6 Glieder | Flap 486mm wide 6 Sections | 34 | - | 34 | - | 4010009677734 | 0.423 | 0.402 | KG | 1.022 | CDM | 493 | 122 | 17 | MM | 84039090 | 1 | Phased out |  | X | X | - |  |  |  |  | B
5077158 | Deksel | Clapet largeur 666 mm 8 elts | Klappe 666 mm breit 8 Glieder | Flap 666mm wide 8 Sections | 44 | - | 44 | - | 4010009677758 | 1.5 | 1.462 | KG | 3.876 | CDM | 680 | 190 | 30 | MM | 84039090 | 1 | Phased out |  | X | X | - |  |  |  |  | B
5077162 | Deksel | Clapet largeur 846 mm 10 elts | Klappe 846 mm breit 10 Glieder | Flap 846mm wide 10 Sections | 45 | - | 45 | - | 4010009677765 | 1.895 | 1.61 | KG | 4.902 | CDM | 860 | 190 | 30 | MM | 84039090 | 1 | Phased out |  | X | X | - |  |  |  |  | B
5077166 | Deksel | CLAPET G304/G334-12 ELEMT LARG 1026 | Klappe 1026 mm breit 12Glieder G304-G334 | Flap 1026mm wide 12Sections G304-G334 | 45 | - | 45 | - | 4010009677772 | 2.33 | 1.98 | KG | 6.084 | CDM | 1040 | 195 | 30 | MM | 84039090 | 1 | Phased out |  | X | X | - |  |  |  |  | B
5077308 | Motor | Moteur avec pièces de fix.pour clapet | Motor AK304 mit Montageteilen everp | Motor with fixing parts | 67 | - | 67 | - | 4010009684282 | 1.983 | 1.685 | KG | 13.2 | CDM | 500 | 240 | 110 | MM | 84039090 | 1 | Phased out |  | X | X | - |  |  |  |  | B
5078300 | Thermal insulation for bottom group 2 | Thermal insulation for bottom group 2 | Wärmeschutz BDGR G124X2Gld 19x292x114 | Thermal insulation for bottom group 2 | 26 | 34.2 | 26 | 35.23 | 4010009685234 | 0.162 | 0.154 | KG | 1.469 | CDM | 311 | 135 | 35 | MM | 84039090 | 1 |  |  | X | X | - |  |  |  |  | B
5078304 | Branderbed isolatie G124X/4 elem. | ISOL BRUL G124-4 ELEMT | Wärmeschutz BDGR G124X4Gld 19x290x294 | Thermal insulation for head unit 4 sec. | 27 | 39.64 | 27 | 40.83 | 4010009685265 | 0.638 | 0.542 | KG | 2.139 | CDM | 290 | 295 | 25 | MM | 84039090 | 1 |  |  | X | X | - |  |  |  |  | B
5078624 | Traverse boven G515 | TRAVERSE DESSUS G515 | Traverse oben GE515 | Tie-bar top | 29 | 50.47 | 29 | 51.98 | 4010009946069 | 1.028 | 0.873 | KG | 2.98 | CDM | 745 | 100 | 40 | MM | 84039090 | 1 |  |  | X | X | - |  |  |  |  | B
5078636 | Sokkel RECHTS van G515/10 LD. | Socle droit compl.long.1825mm 10 elts | Sockel re kpl längs GE515 10Gld 1825mm | Base R.h. 1825mm long 10 Sections | 41 | 151.24 | 41 | 155.78 | 4010009946106 | 1.73 | 1.471 | KG | 3.467 | CDM | 1825 | 95 | 20 | MM | 84039090 | 1 |  |  | X | - | - |  |  |  |  | B
5078638 | Sokkel rechts G515/11 LD. | SOCLE DROIT COMPLET G515 LG 1995 | Sockel re kpl längs GE515 11Gld 1995mm | Base R.h. 1995mm long 11 Sections | 41 | 151.24 | 41 | 155.78 | 4010009946113 | 1.888 | 1.605 | KG | 3.79 | CDM | 1995 | 95 | 20 | MM | 84039090 | 1 |  |  | X | - | - |  |  |  |  | B
5078648 | Sokkel links 1825mm 10el. | Socle gauche compl.long.1825mm 10 elts | Sockel li kpl längs GE515 10Gld 1825mm | Base L.h. 1825mm long 10 Sections | 41 | 151.24 | 41 | 155.78 | 4010009946168 | 1.743 | 1.482 | KG | 3.467 | CDM | 1825 | 95 | 20 | MM | 84039090 | 1 |  |  | X | X | - |  |  |  |  | B
5078650 | Sokkel links G515/11 LD. | SOCLE GAUCHE G515 LG 1995 | Sockel li kpl längs GE515 11Gld 1995mm | Base L.h. 1995mm long 11 Sections | 41 | 151.24 | 41 | 155.78 | 4010009946175 | 1.917 | 1.629 | KG | 3.79 | CDM | 1995 | 95 | 20 | MM | 84039090 | 1 |  |  | X | - | - |  |  |  |  | B
5078668 | Rail rechts boven 1960mm G515/11 | RAIL DROIT DESSUS G515-11 LG 1960 | Schiene re oben kpl GE515 11Gld | Rail R.h. top 1960mm long 11 Sections | 33 | 76.01 | 33 | 78.29 | 4010009946236 | 2.254 | 1.916 | KG | 2.94 | CDM | 1960 | 50 | 30 | MM | 84039090 | 1 |  |  | X | - | - |  |  |  |  | B
5078680 | Rail links boven 1960mm G515/11 | RAIL GAUCHE DESSUS G515-11 LG 1960 | Schiene li oben kpl GE515 11Gld | Rail L.h. top 1960mm long 11 Sections | 33 | 76.01 | 33 | 78.29 | 4010009946298 | 2.408 | 2.047 | KG | 2.94 | CDM | 1960 | 50 | 30 | MM | 84039090 | 1 |  |  | X | - | - |  |  |  |  | B
5078690 | Zijdeur vooraan G515/350 KW | MONTANT AVANT G515 LG 110 | Klappe kpl GE515 | Flap 110mm wide | 41 | 151.24 | 41 | 155.78 | 4010009946311 | 1.88 | 1.5 | KG | 12.98 | CDM | 1180 | 110 | 100 | MM | 84039090 | 1 |  |  | X | X | - |  |  |  |  | B
5078692 | Rugwand bovenaan GE515 | Panneau arrière partie supérieure G515 | Rückwand Ob GE515 | Rear panel upper section | 35 | 89.6 | 35 | 92.29 | 4010009946328 | 2.14 | 1.819 | KG | 8.16 | CDM | 960 | 425 | 20 | MM | 84039090 | 1 |  |  | X | - | - |  |  |  |  | B
5078694 | Rugwand links onderaan GE515 | PANNEAU ARR GAUCHE G 515 | Rückwand li un GE515 | Rear panel L.h. bottom | 41 | 151.24 | 41 | 155.78 | 4010009946335 | 3 | 2.55 | KG | 50.544 | CDM | 780 | 480 | 135 | MM | 84039090 | 1 |  |  | X | - | - |  |  |  |  | B
5078696 | Rugwand rechts onderaan GE515 | HABIL ARRIERE DROIT G515 | Rückwand re unten GE515 | Rear panel R.h. bottom | 41 | 151.24 | 41 | 155.78 | 4010009946342 | 3.357 | 2.853 | KG | 50.323 | CDM | 790 | 490 | 130 | MM | 84039090 | 1 |  |  | X | - | - |  |  |  |  | B
5078701 | Hood front | DESSUS AVANT CPL G515 | Haube vo GE515 kpl | Hood front | 41 | 151.24 | 41 | 155.78 | 4010009946366 | 2.9 | 2.465 | KG | 19.908 | CDM | 790 | 280 | 90 | MM | 84039090 | 1 |  |  | X | X | - |  |  |  |  | B
5078702 | Cover centre 339mm long | HABIL DESSUS INTERM G515 LG 339 | Oberteil mi 339lg kpl GE515 | Cover centre 339mm long | 38 | 115.16 | 38 | 118.61 | 4010009946373 | 5.947 | 5.054 | KG | 26.268 | CDM | 790 | 95 | 350 | MM | 84039090 | 1 |  |  | X | X | - |  |  |  |  | B
5078704 | Afdekplaat MIDDEN kompl. 509 mm lg. | HABIL DESSUS INTERM G515 LG 509 | Oberteil mi 509lg kpl GE515 | Cover centre 509mm long | 40 | 137.26 | 40 | 141.38 | 4010009946380 | 8.47 | 7.199 | KG | 36.491 | CDM | 795 | 510 | 90 | MM | 84039090 | 1 |  |  | X | - | - |  |  |  |  | B
5078706 | Bovenplaat ACHTER voor een G515 | HABIL DESSUS ARR G515 | Oberteil hi kpl GE515 | Cover rear | 37 | 105.99 | 37 | 109.17 | 4010009946397 | 6 | 5.1 | KG | 17.48 | CDM | 800 | 230 | 95 | MM | 84039090 | 1 |  |  | X | - | - |  |  |  |  | B
5090112 | Hexagon-screw ISO4017 M12x35 8.8 | Vis à tête hexagonale M12x35 8.8 | 6kt-Schraube ISO4017 M12x35 8.8 | Hexagon-screw ISO4017 M12x35 8.8 | 10 | 3.32 | 10 | 3.42 | 4054925236811 | 0.42 | 0.399 | KG | 0.063 | CDM | 90 | 35 | 20 | MM | 84039090 | 1 |  |  | X | X | - |  |  |  |  | B
5090330 | Hex bolt ISO4017 M8x50 8.8 | Vis 6 pans ISO4017 M8x50 8.8 | 6kt-Schraube ISO4017 M8x50 8.8 | Hex bolt ISO4017 M8x50 8.8 | 10 | 3.32 | 10 | 3.42 | 4010009686613 | 0.021 | 0.02 | KG | 3.18 | CCM | 53 | 6 | 10 | MM | 84039090 | 1 |  |  | X | X | - |  |  |  |  | B
5097566 | Voorwand S425 | Panneau avant S425 | Vorderwand S425 kpl | Front S425 | 48 | - | 48 | - | 4047416000343 | 7.27 | 6.179 | KG | 88.2 | CDM | 700 | 120 | 1050 | MM | 84039090 | 1 | Phased out |  | X | - | - |  |  |  |  | B
5103041 | Burner tray G124LP 02sect | Burner tray G124LP 02sect | Brennrost G124LP 2Gld | Burner tray G124LP 02sect | 60 | - | 60 | - | 4047416000411 | 4.95 | 4.207 | KG | 111.86 | CDM | 560 | 470 | 425 | MM | 84039090 | 1 | Phased out |  | X | X | - |  |  |  |  | B
5103388 | Brander AE124-32/5 | Grille AE124x 5/32 rempl | Brennrost AE124X 5/32 kpl Ersatz | Burner tray AE124X 32/5 sect. 4 Burner | 63 | 876.99 | 63 | 903.3 | 4047416000893 | 9.615 | 8.172 | KG | 111.972 | CDM | 560 | 465 | 430 | MM | 84039090 | 1 |  |  | X | X | - |  |  |  |  | B
5103420 | Brennrost AE124X-17/th "BE/FR" Ersatz | RAMPE BRULEUR CPL G124X -17KW TH "BF" | Brennrost AE124X-17/th "BE/FR" Ersatz | Burner tray size 17/TH "BF" | 68 | - | 68 | - | 4047416001012 | 6.5 | 2.875 | KG | 1.012 | HL | 555 | 456 | 400 | MM | 84039090 | 1 | Phased out |  | X | X | - |  |  |  |  | B
5103422 | Branderbed AE124X-21/24therm. BE | RAMPE GAZ G124 21/24 TH | Brennrost AE124X 21/24/th "BE/FR" Ersatz | Burner tray size 21/24/TH "BF" | 59 | - | 59 | - | 4047416001029 | 7.5 | 3.875 | KG | 0.108 | M3 | 560 | 465 | 415 | MM | 84039090 | 1 | Phased out |  | X | X | - |  |  |  |  | B
5103424 | Brennrost AE124X 28/32/th "BE/FR" Ersatz | RAMPE GAZ G124-28/32 TH | Brennrost AE124X 28/32/th "BE/FR" Ersatz | Burner tray size 28/32/TH "BF" | 60 | - | 60 | - | 4047416001036 | 8.5 | 4.875 | KG | 1.012 | HL | 555 | 456 | 400 | MM | 84039090 | 1 | Phased out |  | X | X | - |  |  |  |  | B
5103760 | Brennrost AE124X 3Gld ers verp "BE/FR" | RAMPE BRULEUR CPL G124X -17KW-3 "B/F" | Brennrost AE124X 3Gld ers verp "BE/FR" | Burner tray AE124X 17/3 "B/F" | 59 | - | 59 | - | 4047416001043 | 6.5 | 2.875 | KG | 0.585 | HL | 444 | 425 | 310 | MM | 84039090 | 1 | Phased out |  | X | X | - |  |  |  |  | B
5103762 | Brennrost AE124X-24/4 everp "BE/FR" | RAMPE GAZ G124X 4 ELMT | Brennrost AE124X-24/4 everp "BE/FR" | Burner tray AE124X 24/4 "B/F" | 61 | 768.96 | 61 | 792.03 | 4047416001050 | 7.53 | 6.4 | KG | 63.855 | CDM | 450 | 430 | 330 | MM | 84039090 | 1 |  |  | X | X | - |  |  |  |  | B
5103764 | Branderbed AE124X-5GLD EL BE | RAMPE GAZ G124 28/32 5 ELMT | Brennrost AE124X 5Gld everp"BE/FR" | Burner tray AE124X 28-32/5 "B/F | 62 | 826.14 | 62 | 850.92 | 4047416001067 | 8.97 | 7.624 | KG | 66.33 | CDM | 440 | 450 | 335 | MM | 84039090 | 1 |  |  | X | X | - |  |  |  |  | B
5103772 | Burner tray 5 Sections | Rampe brûleur compl. 5 elts | Brennrost AE134X 5Gld everp | Burner tray 5 Sections | 66 | - | 66 | - | 4047416001104 | 11 | 9.35 | KG | 139.026 | CDM | 510 | 580 | 470 | MM | 84039090 | 1 | Phased out |  | X | X | - |  |  |  |  | B
5103800 | Brander AE434-12dn Li | Rampe brûleur compl. Pour 12 elts gauche | Brennrost AE434 12Gld li everp | Burner tray for 12 Sections L.h. | 85 | 2414.88 | 85 | 2487.33 | 4047416001197 | 37 | 31.45 | KG | 1.642 | HL | 850 | 655 | 295 | MM | 84039090 | 1 |  |  | X | X | - |  |  |  |  | B
5103806 | Brander AE434-15ldn Li | RAMPE GAZ G434/350 15 ELMT G AUCHE | Brennrost AE434 15Gld li everp | Burner tray for 15 Sections L.h. | 90 | 2897.87 | 90 | 2984.81 | 4047416001227 | 62 | 52.7 | KG | 354.144 | CDM | 1680 | 680 | 310 | MM | 84039090 | 1 |  |  | X | X | - |  |  |  |  | B
5103808 | Brennrost AE434 16Gld li everp | RAMPE GAZ G434/375 16 ELMT GAUCHE | Brennrost AE434 16Gld li everp | Burner tray for 16 Sections L.h. | 90 | 2897.87 | 90 | 2984.81 | 4047416001234 | 68.2 | 57.97 | KG | 644 | CDM | 800 | 1750 | 460 | MM | 84039090 | 1 |  |  | X | X | - |  |  |  |  | B
5103818 | Burner tray for 11 Sections R.h. | RAMPE GAZ G434 11 ELMT DROITE | Brennrost AE434 11Gld re everp | Burner tray for 11 Sections R.h. | 83 | - | 83 | - | 4047416001289 | 34 | 28.9 | KG | 1.642 | HL | 850 | 655 | 295 | MM | 84039090 | 1 | Phased out |  | X | X | - |  |  |  |  | B
5103822 | Branderbed G434X/13 el. RECHTS | RAMPE GAZ DROITE POUR GE 434 13 EL | Brennrost AE434 13Gld re everp | Burner tray for 13 Sections R.h. | 85 | - | 85 | - | 4047416001302 | 38.5 | 32.73 | KG | 1.642 | HL | 850 | 655 | 295 | MM | 84039090 | 1 | Phased out |  | X | X | - |  |  |  |  | B
5103828 | Branderbed G434X/16 el. RECHTS | RAMPE GAZ G434/375 16 ELMT DROITE | Brennrost AE434 16Gld re everp | Burner tray for 16 Sections R.h. | 90 | - | 90 | - | 4047416001333 | 44.8 | 38.08 | KG | 410.688 | CDM | 1920 | 690 | 310 | MM | 84039090 | 1 | Phased out |  | X | X | - |  |  |  |  | B
5103836 | Branderbed G334X/130 | Rampe gaz G334/130 14 elmt | Brennrost AZ334X 14Gld kpl everp | Burner tray AZ334X 14sect. | 84 | 2325.91 | 84 | 2395.69 | 4047416001340 | 38.2 | 32.47 | KG | 388.554 | CDM | 1264 | 580 | 530 | MM | 84039090 | 1 |  |  | X | X | - |  |  |  |  | B
5118140 | Borgveer | Ressort de maintien unité fonctionnelle | Haltefeder Schaltfeld | Retaining spring control panel | 10 | 3.32 | 10 | 3.42 | 4047416001395 | 0.015 | 0.004 | KG | 0.8 | CCM | 50 | 16 | 1 | MM | 84039090 | 1 |  |  | X | X | - |  |  |  |  | B
5118450 | INERTANODE LIGGENDE BOILER 500 L (1980) | Kit de transformation | Elektrodenkopf und Schaltfeldpot VE1419 | Conversion kit Correx anode monitoring | 59 | - | 59 | - | 4047416001401 | 2.7 | 2.295 | KG | 29.127 | CDM | 730 | 210 | 190 | MM | 90329000 | 1 | Phased out |  | X | - | - |  |  |  |  | B
5118462 | Correx UP09 Schakeling | TABLEAU POTENTIOSTAT 09 CONNECTION RELAI | Einbaupotentiostat Correx UP09 everp | Switching panel potentiostat 09 Relay | 56 | 551.61 | 56 | 568.16 | 4047416001418 | 0.19 | 0.15 | KG | 0.68 | CDM | 50 | 80 | 170 | MM | 84039090 | 1 |  |  | X | X | - |  |  |  |  | B
5127578 | Set Ankerstangen M8X440mm 115/105/125 | Jeu tige d'ancrage M8x440mm | Ankerstange Satz M8x440 mit Kopf everp | Tie rod kit M8x440mm | 29 | 50.47 | 29 | 51.98 | 4047416001487 | 0.367 | 0.349 | KG | 0.174 | CDM | 446 | 26 | 15 | MM | 84039090 | 1 |  |  | X | X | - |  |  |  |  | B
5127902 | Ankerstang G315/105 5ld. | Tige d'ancrage M12x705mm compl. | Ankerstange M12x705 mit Kopf kpl Ersatz | Tie rod M12x705mm | 20 | 19.32 | 20 | 19.9 | 4010009946687 | 0.648 | 0.55 | KG | 0.644 | CDM | 30 | 30 | 715 | MM | 84039090 | 1 |  |  | X | X | - |  |  |  |  | B
5127904 | Ankerstang G315/140 6ld. | Tige d'ancrage M12x865mm compl. | Ankerstange M12x865 mit Kopf kpl Ersatz | Tie rod M12x865mm | 21 | 21.6 | 21 | 22.25 | 4010009946694 | 0.755 | 0.641 | KG | 0.783 | CDM | 30 | 30 | 870 | MM | 84039090 | 1 |  |  | X | - | - |  |  |  |  | B
5127906 | Ankerstang G315/170 7 ld. | Tige d'ancrage M12x1025mm compl. | Ankerstange M12x1025 mit Kopf kpl Ersatz | Tie rod M12x1025mm | 21 | 21.6 | 21 | 22.25 | 4010009946700 | 0.866 | 0.736 | KG | 0.932 | CDM | 1035 | 30 | 30 | MM | 84039090 | 1 |  |  | X | - | - |  |  |  |  | B
5127910 | Ankerstang G315/230 9 ld. | Tige d'ancrage M12x1345mm compl. | Ankerstange M12x1345 mit Kopf kpl Ersatz | Tie rod M12x1345mm | 23 | 25.66 | 23 | 26.43 | 4010009946724 | 1.099 | 0.934 | KG | 1.215 | CDM | 30 | 30 | 1350 | MM | 84039090 | 1 |  |  | X | X | - |  |  |  |  | B
5127966 | Ankerstangen M10x445 compl | Tige d'ancrage M10x445 compl. | Ankerstange M10x445 kpl mit Kopf Ersatz | Tie rod M10x445 | 29 | 50.47 | 29 | 51.98 | 4010009946748 | 0.26 | 0.22 | KG | 1.252 | CDM | 455 | 64 | 43 | MM | 84039090 | 1 |  |  | X | - | - |  |  |  |  | B
5127976 | Ankerstang M10x825 | TIGE ANCRAGE M10*825 | Ankerstange M10x825 kpl mit Kopf Ersatz | Tie rod M10x825 | 31 | 62.91 | 31 | 64.8 | 4010009946779 | 0.452 | 0.429 | KG | 0.332 | CDM | 830 | 20 | 20 | MM | 84039090 | 1 |  |  | X | X | - |  |  |  |  | B
5128020 | Voorwand Boven 730-820kW | Tige d'ancrage M16x1520 | Ankerstange M16x1520 kpl Ersatz | Tie rod M16x1520 | 37 | 105.99 | 37 | 109.17 | 4010009946786 | 2.615 | 2.222 | KG | 2.432 | CDM | 40 | 40 | 1520 | MM | 84039090 | 1 |  |  | X | X | - |  |  |  |  | B
5128024 | Ankerstang M16x1850 | Tige d'ancrage M16x1850 compl. | Ankerstange M16x1850 kpl Ersatz | Tie rod M16x1850 | 36 | 96.97 | 36 | 99.88 | 4010009946809 | 3.045 | 2.558 | KG | 2.976 | CDM | 40 | 40 | 1860 | MM | 84039090 | 1 |  |  | X | - | - |  |  |  |  | B
5128030 | Ankerstang M16x2360 | Tige d'ancrage M16x2360 compl. | Ankerstange M16x2360 kpl Ersatz | Tie rod M16x2360 | 38 | 115.16 | 38 | 118.61 | 4010009946830 | 3.692 | 3.138 | KG | 3.776 | CDM | 2360 | 40 | 40 | MM | 84039090 | 1 |  |  | X | - | - |  |  |  |  | B
5153052 | Ankerstangen M12 x 685 compl.G305/6 GLD. | Tige d'ancrage M12x685mm compl.6 elts | Ankerstange M12x685 kpl | Tie rod M12x685mm 6 Sections G305 | 26 | - | 26 | - | 4047416001548 | 0.736 | 0.626 | KG | 0.577 | CDM | 687 | 28 | 30 | MM | 84039090 | 1 | Phased out |  | X | - | - |  |  |  |  | B
5153054 | Ankerstangen M12 x 805 compl.G305/7 GLD. | Tige d'ancrage M12x805mm compl.7 elts | Ankerstange M12x805 kpl | Tie rod M12x805mm 7 Sections G305 | 26 | - | 26 | - | 4047416001555 | 0.828 | 0.704 | KG | 0.724 | CDM | 805 | 30 | 30 | MM | 84039090 | 1 | Phased out |  | X | - | - |  |  |  |  | B
5153058 | Ankerstangen M12 x1045 compl.G305/9 GLD | Tige d'ancrage M12x1045mm compl.9 elts | Ankerstange M12x1045 kpl | Tie rod M12x1045mm 9 Sections G305 | 27 | - | 27 | - | 4047416001579 | 1.038 | 0.882 | KG | 0.941 | CDM | 1045 | 30 | 30 | MM | 84039090 | 1 | Phased out |  | X | X | - |  |  |  |  | B
5155060 | Bovenplaat voor voor een G405 | Dessus avant | Haube vorn kompl. G405 | Hood front | 40 | - | 40 | - | 4047416001623 | 4.79 | 4.67 | KG | 0.186 | HL | 890 | 380 | 55 | MM | 84039090 | 1 | Phased out |  | X | - | - |  |  |  |  | B
5155068 | Bovenplaat midden voor 405/9 690 Lg. | Dessus intérmed.long.690mm 9 elts | Haube Mitte kompl. 690mm lg/ 9 Gld. | Hood centre 690mm long 9 Sections | 41 | - | 41 | - | 4047416001661 | 6.119 | 5.201 | KG | 35.028 | CDM | 840 | 60 | 695 | MM | 84039090 | 1 | Phased out |  | X | - | - |  |  |  |  | B
5155076 | Bovenplaat achter voor 405 | HABIL DESSUS ARR G405 | Haube hinten kompl. GD405 | Hood rear | 40 | - | 40 | - | 4047416001708 | 2.443 | 2.076 | KG | 8.566 | CDM | 890 | 55 | 175 | MM | 84039090 | 1 | Phased out |  | X | - | - |  |  |  |  | B
5159084 | Turbulator S615 1160/1000 | Turbulateur S615 1160/1000 | Turbulator S615 1160/1000 | Turbulator S615 1160/1000 | 24 | - | 24 | - | 4047416003054 | 0.308 | 0.293 | KG | 1.446 | CDM | 1180 | 35 | 35 | MM | 84039090 | 1 | Phased out |  | X | - | - |  |  |  |  | B
5176083 | Aansluitkabel voor getimede onsteking | Cable primaire pour transformateur | Anschlussleitung Taktzünder 300lg | Connecting cable for Timed ignition | 20 | - | 20 | - | 4047416003153 | 0.015 | 0.014 | KG | 0.196 | CDM | 145 | 90 | 15 | MM | 85444991 | 1 | Phased out |  | X | - | - |  |  |  |  | B
5176197 | flens 1/2" VR4601 recht | bride 1/2" VR4601 droit | Flansch 1/2" gerade kpl f. VR4601 Ersatz | flange 1/2" VR4601 straight | 31 | 62.91 | 31 | 64.8 | 4047416003382 | 0.157 | 0.149 | KG | 0.21 | CDM | 120 | 50 | 35 | MM | 73181900 | 1 |  |  | X | - | - |  |  |  |  | B
5176209 | Brandersturing G96W 01 kompl. | Commande brûleur G96W 01 compl. | Brennersteuerung G96W 01 kpl | Burner control G96W.0000 | 54 | - | 54 | - | 4047416003429 | 1.227 | 1.042 | KG | 14.076 | CDM | 340 | 230 | 180 | MM | 84039090 | 1 | Phased out |  | X | - | - |  |  |  |  | B
5176238 | Flens haaks voor gaskblok G124X EL | Bride 1/2" avec joint torique | Winkelflansch 1/2" kpl für VR4601 Ersatz | Flange angular 1/2" with O-ring and | 27 | 39.64 | 27 | 40.83 | 4010009308874 | 0.078 | 0.074 | KG | 0.578 | CDM | 150 | 110 | 35 | MM | 84039090 | 1 |  |  | X | X | - |  |  |  |  | B
5176448 | Diafragma 6,8 D (G224/41) | Cache D40 D6,8 forage pr. 38/5 | Blende D40 D6,8 Bohrung | Restrictor D40 D6,8 Drilled hole | 22 | - | 22 | - | 4047416003733 | 0.008 | 0.007 | KG | 19.98 | CCM | 37 | 36 | 15 | MM | 84039090 | 1 | Phased out |  | X | X | - |  |  |  |  | B
5176486 | Gasblok SIT 830 Tandem | Ligne gaz sit830 t elem de rem | Armatur SIT830 Tandem Ersatz | Gas control valve SIT 830 tandem with | 48 | 296.13 | 48 | 305.01 | 4047416003948 | 1.138 | 0.967 | KG | 4.208 | CDM | 225 | 170 | 110 | MM | 84169000 | 1 |  |  | X | X | - |  |  |  |  | B
5176493 | Afdekplaatje gasblok G124/G234 | Connecteur bloc gaz | Abdeckung Stecker für Armatur everp | Cover plug | 30 | 56.43 | 30 | 58.12 | 4047416564241 | 0.058 | 0.055 | KG | 0.205 | CDM | 90 | 60 | 38 | MM | 84169000 | 1 |  |  | X | X | - |  |  |  |  | B
5176516 | Schroef DIN7500 C M4x10 ST z A2B | Vis DIN7500 C M4x10 ST z A2B | Schraube DIN7500 C M4x10 St z A2B | Screw DIN7500 C M4x10 ST z A2B | 10 | 3.32 | 10 | 3.42 | 4047416004013 | 0.006 | 0.002 | KG | 0.009 | CDM | 100 | 6 | 15 | MM | 84169000 | 1 |  |  | X | X | - |  |  |  |  | B
5176604 | Pilot gas line for 2 and 4 Sections | Conduite de veilleuse pour 2 et 4 elts | Zündgasleitung DA4 AE134 2+4Gld | Pilot gas line for 2 and 4 Sections | 27 | 39.64 | 27 | 40.83 | 4047416004112 | 0.046 | 0.044 | KG | 1.123 | CDM | 234 | 150 | 32 | MM | 84039090 | 1 |  |  | X | X | - |  |  |  |  | B
5176606 | Pilot gas line for 3 Sections with SIT | Conduite de veilleuse pour 3 elts avec | Zündgasleitung DA4 AE134LP 3Gld | Pilot gas line for 3 Sections with SIT | 27 | - | 27 | - | 4047416004129 | 0.027 | 0.02 | KG | 0.899 | CDM | 243 | 148 | 25 | MM | 84039090 | 1 | Phased out |  | X | X | - |  |  |  |  | B
5176616 | Relais L&S LGA (+ sokkel) | Kit coffret automatique L&S LGA compl. | Gasf-Autom Landis&Gyr LGA kpl everp | Kit automatic gas firing unit L&S LGA | 53 | 427.06 | 53 | 439.87 | 4047416004143 | 0.374 | 0.355 | KG | 4.641 | CDM | 225 | 125 | 165 | MM | 84039090 | 1 |  |  | X | X | - |  |  |  |  | B
5176782 | Waakvlamleiding G124X EL/4 elem. | Conduite de gaz d'allumage D4 AE124X VR/ | Zündgasleitung DA4 AE124X VR/Sit 4Gld. | Pilot gas line D4 AE124X VR/SIT 4Gld. | 23 | 25.66 | 23 | 26.43 | 4047416004365 | 0.045 | 0.043 | KG | 4.094 | CDM | 372 | 155 | 71 | MM | 84039090 | 1 |  |  | X | X | - |  |  |  |  | B
5176788 | Waakvlamleiding G124X EL/3-5 elem. | Conduite de gaz d'allumage D4 AE124X | Zündgasleitung DA4 AE124X VR/Sit 2/3/5G | Pilot gas line D4 AE124X VR/SIT 2/3/5Gld | 22 | 23.52 | 22 | 24.23 | 4047416004389 | 0.027 | 0.025 | KG | 0.049 | CDM | 84 | 84 | 7 | MM | 84039090 | 1 |  |  | X | X | - |  |  |  |  | B
5176792 | Afstandhouders D20x5.5 8 lengtes | ENTRETOISE D20*5,5*8 | Abstandhalter D20x5,5 8lg | Spacer D20x5.5 8 long | 10 | 3.32 | 10 | 3.42 | 4047416004402 | 0.017 | 0.016 | KG | 0.013 | CDM | 50 | 25 | 10 | MM | 84169000 | 1 |  |  | X | X | - |  |  |  |  | B
5176870 | Ontstekingsleiding RECHTS 71/8 | CABLE IONISATION 8 ELMT | Zündgasleitung DA4 VR4601 8Gld re V1 | Pilot gas line DA4 | 22 | 23.52 | 22 | 24.23 | 4047416004464 | 0.016 | 0.015 | KG | 0.44 | CDM | 110 | 80 | 50 | MM | 84039090 | 1 |  |  | X | X | - |  |  |  |  | B
5176876 | Waakvlamleiding DA4 BM762 8Gld RE | Tube vielleuse DA4 BM762 8Gld RE | Zündgasleitung DA4 BM762 8Gld re | Pilot gas line DA4 | 27 | - | 27 | - | 4047416004488 | 0.073 | 0.07 | KG | 2.39 | CDM | 284 | 153 | 55 | MM | 84039090 | 1 | Phased out |  | X | - | - |  |  |  |  | B
5176985 | Waakvlaminspuiter | INJECTEUR VEILLEUSE BP G124 | Zündgasdüse Fg BBR11 390686-36 | Pilot gas orifice FG BBR11 390686-36 | 17 | 13.61 | 17 | 14.02 | 4047416004570 | 0.006 | 0.002 | KG | 0.137 | CDM | 163 | 84 | 10 | MM | 84169000 | 1 |  |  | X | X | - |  |  |  |  | B
5176986 | Draadstuk waakvlamleiding D6mm | RACCORD ELECTRODE ALLUM D6mm SIT09-58-31 | Zündgasverschraubung D6 SIT09-58-031 | Pilot gas screw connection D6mm | 13 | 7.25 | 13 | 7.47 | 4047416004587 | 0.023 | 0.022 | KG | 1.52 | CCM | 19 | 8 | 10 | MM | 84039090 | 1 |  |  | X | X | - |  |  |  |  | B
5176994 | Ontstekingselektrode G124X "Th" | ELECTRODE ALLUM G124 TH | Zündelektrode KD2,5 S2,8 | Ignition electrode | 23 | 25.66 | 23 | 26.43 | 4047416004600 | 0.015 | 0.014 | KG | 0.372 | CDM | 155 | 120 | 20 | MM | 84169000 | 1 |  |  | X | X | - |  |  |  |  | B
5177702 | Flexibele slang 390mm blauw | FLEXIBLE ALIM "BLEU" SL300 390mm | Anschlussschlauch 390mm blau everp | Connection hose blue 390mm long | 37 | 105.99 | 37 | 109.17 | 4047416005126 | 0.398 | 0.378 | KG | 2 | CDM | 500 | 80 | 50 | MM | 84039090 | 1 |  |  | X | X | - |  |  |  |  | B
5177704 | Flexibele slang rode 390MM | Flexible alim "rouge" SL300 390mm | Anschlussschlauch 390mm rot everp | Connection hose red 390mm long | 40 | 137.26 | 40 | 141.38 | 4047416005133 | 0.402 | 0.382 | KG | 2.053 | CDM | 455 | 94 | 48 | MM | 84039090 | 1 |  |  | X | X | - |  |  |  |  | B
5177710 | Slang rood 490mm | FLEXIBLE ALIM "ROUGE" PL750/2S 490mm | Anschlussschlauch 490mm rot everp | Connection hose red 490mm long | 39 | 125.33 | 39 | 129.09 | 4047416005140 | 0.316 | 0.3 | KG | 2.242 | CDM | 606 | 74 | 50 | MM | 84039090 | 1 |  |  | X | X | - |  |  |  |  | B
5177712 | Slang blauw 490mm | FLEXIBLE ALIM "BLEU" PL750/2S 490mm | Anschlussschlauch 490mm blau everp | Connection hose blue 490mm long | 39 | 125.33 | 39 | 129.09 | 4047416005157 | 0.449 | 0.427 | KG | 3.478 | CDM | 563 | 87 | 71 | MM | 84039090 | 1 |  |  | X | X | - |  |  |  |  | B
5179542 | Branderkap SB315U VZ 50-115kW | Capot de brûleur SB 315U VZ 50-115kW | Brennerhaube SB315U VZ verp V1 | Burner hood SB315U VZ 50-115kW | 57 | - | 57 | - | 4010009947028 | 12 | 10.8 | KG | 3.565 | HL | 1230 | 690 | 420 | MM | 84039090 | 1 | Phased out |  | X | X | - |  |  |  |  | B
5179550 | Voorwand Boven SB 50-115KW | Panneau avant supérieur SB 50-115KW | Vorderwand oben SB 50-115KW | Front panel top SB size 50-115KW | 49 | 316.47 | 49 | 325.96 | 4010009947035 | 4.522 | 3.843 | KG | 52.632 | CDM | 645 | 680 | 120 | MM | 84039090 | 1 |  |  | X | - | - |  |  |  |  | B
5179552 | Voorwand onder SB 50-115KW | Panneau avant SB inférieur 50-115KW | Vorderwand unten SB 50-115KW | Front panel bottom SB 50-115KW | 47 | 274.53 | 47 | 282.77 | 4010009947042 | 4.78 | 4.063 | KG | 51.84 | CDM | 675 | 640 | 120 | MM | 84039090 | 1 |  |  | X | - | - |  |  |  |  | B
5179576 | Afdekkap voor SB 50-115KW | Dessus avant SB 50-115KW | Haube vorne SB 50-115KW | Hood front SB 50-115KW | 39 | - | 39 | - | 4010009947097 | 1.5 | 1.28 | KG | 8.448 | CDM | 660 | 320 | 40 | MM | 84039090 | 1 | Phased out |  | X | X | - |  |  |  |  | B
5179580 | Afdekkap Achter SB 50-115KW | HABIL ARR DESSUS SB 50-115 | Haube hinten SB 50-115KW | Hood rear SB 50-115KW | 39 | - | 39 | - | 4010009947103 | 3.935 | 3.344 | KG | 20.592 | CDM | 780 | 40 | 660 | MM | 84039090 | 1 | Phased out |  | X | X | - |  |  |  |  | B
5179591 | Isolatie Achterwand SB 50-115kW | Isolation panneau arrière SB 50-115kW | Wärmesch Rückwand SB 50-115kW everp | Thermal insulation rear panel SB 50-115 | 41 | 151.24 | 41 | 155.78 | 4010009947158 | 0.98 | 0.833 | KG | 21.76 | CDM | 800 | 680 | 40 | MM | 84039090 | 1 |  |  | X | X | - |  |  |  |  | B
5179935 | Isolatie part 2 SB 50-70kW | Isolation part 2 SB 50-70kW | Wärmesch Kesselbl T. 2 SB 50-70kW everp | Thermal insulation Part 2 SB 50-70kW | 51 | 362.24 | 51 | 373.11 | 4010009947257 | 3.4 | 3.06 | KG | 195.2 | CDM | 3050 | 800 | 80 | MM | 84039090 | 1 |  |  | X | X | - |  |  |  |  | B
5180842 | Montagemateriaal voor mantel | VIS DE MONTAGE | Mont-Mat Verkldg 3-5Gld. | Installation material Casing | 17 | 13.61 | 17 | 14.02 | 4047416006895 | 0.171 | 0.162 | KG | 203.5 | CCM | 74 | 110 | 25 | MM | 84039090 | 1 |  |  | X | X | - |  |  |  |  | B
5181003 | Waakvlaminspuiter G124X "Th" (EGBCR18) | INJECTEUR VEILLEUSE G124X TH.GN | Zündgasdüse Eg BCR18 390686-4 | Pilot gas orifice EG BCR18 | 14 | 8.84 | 14 | 9.11 | 4047416006956 | 0.002 | 0.001 | KG | 6.24 | CCM | 104 | 3 | 20 | MM | 84039090 | 1 |  |  | X | X | - |  |  |  |  | B
5181004 | Sealing ring DIN3528 PERBUNAN 5x25x2 | Dichtring DIN3528 Perbunan 34 5x25x2 | Dichtring DIN3528 Perbunan 34 5x25x2 | Sealing ring DIN3528 PERBUNAN 5x25x2 | 27 | 39.64 | 27 | 40.83 | 4047416006963 | 0.002 | 0.001 | KG | 0.014 | CDM | 100 | 70 | 2 | MM | 84039090 | 1 |  |  | X | X | - |  |  |  |  | B
5181010 | Cutting screw DIN7516 A M6x12 A3K | Vis autotaraudeuse DIN7516-A-M6x12-A3K | Schneidschraube DIN7516 A M6x12 A3K | Cutting screw DIN7516 A M6x12 A3K | 10 | 3.32 | 10 | 3.42 | 4047416006970 | 0.015 | 0.004 | KG | 0.002 | CDM | 49 | 3 | 15 | MM | 84039090 | 1 |  |  | X | X | - |  |  |  |  | B
5181022 | Aansluitkabel met branderstekker G124 | CABLE ALIM.BLOC GAZ G 124X | Anschlussleitung Gasmagnetventil 1080kpl | Connecting cable for gas solenoid valve | 26 | 34.2 | 26 | 35.23 | 4047416007021 | 0.115 | 0.109 | KG | 1.602 | CDM | 254 | 166 | 38 | MM | 84039090 | 1 |  |  | X | X | - |  |  |  |  | B
5181066 | Pilot gas line for 5 Sections with VR | Conduite de veilleuse pr.5 elts avec | Zündgasleitung AE134 5Gld VR4601 | Pilot gas line for 5 Sections with VR | 34 | 82.62 | 34 | 85.1 | 4047416007083 | 0.062 | 0.059 | KG | 1.351 | CDM | 139 | 216 | 45 | MM | 84039090 | 1 |  |  | X | X | - |  |  |  |  | B
5181148 | Sealing element diam. 86x8 | Joint diam. 86x8 | Dichtelement Durchm 86x8 | Sealing element diam. 86x8 | 21 | - | 21 | - | 4047416007250 | 0.01 | 0.009 | KG | 0.072 | CDM | 90 | 100 | 8 | MM | 84039090 | 1 | Phased out |  | X | X | - |  |  |  |  | B
5181202 | Gas control valve SIT 830 T for 9/2-26/4 | Bloc gaz sit830t G134 | Armatur SIT830 T f 134LP/134X Ersatz | Gas control valve SIT 830 T for 9/2-26/4 | 53 | 427.06 | 53 | 439.87 | 4047416007274 | 1.62 | 1.377 | KG | 4.888 | CDM | 230 | 170 | 125 | MM | 84818099 | 1 |  |  | X | X | - |  |  |  |  | B
5181277 | Rookgaskeerplaat G124/24-4 | HABIL TOLE DE FOND G 124/21 | Drosselblech G124X-21 kpl "BE/FR" | Throttle plate G124X-21 "B/F" | 28 | 44.99 | 28 | 46.34 | 4047416007373 | 0.251 | 0.238 | KG | 5.177 | CDM | 301 | 117 | 147 | MM | 84039090 | 1 |  |  | X | X | - |  |  |  |  | B
5181278 | Rookgaskeerplaat G124/28-5 | HABIL TOLE DE FOND G 124/28 | Drosselblech G124X-28 kpl "BE/FR" | Throttle plate G124X-28 "B/F" | 28 | 44.99 | 28 | 46.34 | 4047416007380 | 0.351 | 0.333 | KG | 1.497 | CDM | 145 | 59 | 175 | MM | 84039090 | 1 |  |  | X | - | - |  |  |  |  | B
5181314 | Waakvlambrander G124X "Th" zond.inspuit. | VEILLEUSE Q350A G124 | Zündbrenner Q350 A 2287 | Pilot burner Q350 A 2287 | 23 | - | 23 | - | 4047416007403 | 0.047 | 0.04 | KG | 0.232 | CDM | 116 | 100 | 20 | MM | 84039090 | 1 | Phased out |  | X | X | - |  |  |  |  | B
5181388 | Gloei-elektrode (+ adapter) voor GWK | RACCORD 6 - 1/8 OMK | Verschraubung 6-1/8 Omk. | Screw connection 6-1/8 Omk. | 18 | 15.38 | 18 | 15.84 | 4047416007458 | 0.014 | 0.013 | KG | 0.001 | CDM | 18 | 3 | 12 | MM | 84039090 | 1 |  |  | X | X | - |  |  |  |  | B
5181396 | Branderbed-isolatie, op rol L=5m | Isol rampe gaz rouleau 5m | Wärmeschutz Gasbrenner L=5M Ersatz verp | Thermal insulation Burner label 5m long | 46 | 251.65 | 46 | 259.2 | 4047416007465 | 2.5 | 2.25 | KG | 16.337 | CDM | 310 | 310 | 170 | MM | 84039090 | 1 |  |  | X | X | - |  |  |  |  | B
5181451 | Houder voor ontstekingsbrander. | Veilleuse Support | Zündbrennerhalterung everp"BE/FR/US" | Pilot burner support | 27 | 39.64 | 27 | 40.83 | 4047416007526 | 0.035 | 0.033 | KG | 0.08 | CDM | 80 | 50 | 20 | MM | 84039090 | 1 |  |  | X | - | - |  |  |  |  | B
5181462 | Schroefkoppeling | RACCORD DG 7/16" V2 | Zündgasverschraubung 1/4Inch | Pilot gas screw connection DA 1/4" | 14 | 8.84 | 14 | 9.11 | 4047416007533 | 0.002 | 0.001 | KG | 87.78 | CCM | 76 | 77 | 15 | MM | 84039090 | 1 |  |  | X | - | - |  |  |  |  | B
5181476 | Aansluitkabel 800 Lg. | Cable allum l800mm | Anschlussleitung Taktzünder 800lg everp | Connecting cable for Timed ignition | 23 | 25.66 | 23 | 26.43 | 4047416007564 | 0.042 | 0.039 | KG | 0.576 | CDM | 180 | 160 | 20 | MM | 90329000 | 1 |  |  | X | X | - |  |  |  |  | B
5181478 | Aansluitkabel v.magn.vent. | Cable alim bloc gaz | Anschlussleitung Magnetventil 800 everp | Connecting cable for Solenoid valve | 27 | 39.64 | 27 | 40.83 | 4047416007571 | 0.12 | 0.114 | KG | 0.64 | CDM | 160 | 160 | 25 | MM | 85444290 | 1 |  |  | X | X | - |  |  |  |  | B
5181480 | Aansluitkabel compl.900 lg (G324X EL) | Cable de raccordement 1m Electrovanne | Anschlussleitung Magnetventil 1000 everp | connecting lead 1m solenoid valve | 27 | 39.64 | 27 | 40.83 | 4047416007588 | 0.14 | 0.133 | KG | 0.45 | CDM | 150 | 150 | 20 | MM | 84039090 | 1 |  |  | X | X | - |  |  |  |  | B
5181482 | aansluitkabel 950mm | Cable de raccordement 950mm | Anschlussleitung Atm Gasbr 950 verp | connecting lead 950mm | 26 | 34.2 | 26 | 35.23 | 4047416007595 | 0.125 | 0.118 | KG | 0.675 | CDM | 150 | 150 | 30 | MM | 84039090 | 1 |  |  | X | - | - |  |  |  |  | B
5181484 | Aansluitkabel 950 lg. (G324X EL.ONTST.) | CABLE ALIM TRANSFO ALLUM G234 | Anschlussleitung Taktzünder 950lg everp | Connecting cable for Timed ignition | 21 | 21.6 | 21 | 22.25 | 4047416007601 | 0.04 | 0.038 | KG | 0.65 | CDM | 250 | 130 | 20 | MM | 84039090 | 1 |  |  | X | X | - |  |  |  |  | B
5181488 | Stekker 4-polig groen | Connecteur 4 poles vert | Steckerteil 4pol grün Ersatz | Burner connector 4-pole green | 18 | 15.38 | 18 | 15.84 | 4010009947264 | 0.028 | 0.026 | KG | 0.072 | CDM | 60 | 40 | 30 | MM | 85369010 | 1 |  |  | X | X | - |  |  |  |  | B
5181604 | Brander pakking AE434X 225/10 + 300/13 | Isolation AE434X compl. Gr. 225/10 et | Wärmeschutz AE434X 10/13Gld everp | Thermal insulation replacement set | 44 | 209.71 | 44 | 216 | 4047416007717 | 0.708 | 0.601 | KG | 5.652 | CDM | 785 | 240 | 30 | MM | 84039090 | 1 |  |  | X | - | - |  |  |  |  | B
5181614 | Branderstaaf ge/gb 434 | RAMPE BRULEUR ATMOSPHERIQUE | Brennstab AE434X Worgas everp | Burner rod Worgas | 47 | 274.53 | 47 | 282.77 | 4047416007762 | 2.5 | 1.303 | KG | 20.625 | CDM | 550 | 250 | 150 | MM | 84039090 | 1 |  |  | X | - | - |  |  |  |  | B
5181616 | Drukwachter mit Adapter KSS | Sécurité manque d'eau KSS | Druckwächter mit Adapter für KSS everp | Pressure monitor with adapter f KSS | 40 | 137.26 | 40 | 141.38 | 4010009947271 | 0.67 | 0.569 | KG | 3.23 | CDM | 190 | 170 | 100 | MM | 84039090 | 1 |  |  | X | - | - |  |  |  |  | B
5181627 | Ontstekingsgasleiding AE124X3/4 ld | Tube veilleuse G124 | Zündgasleitung AE124X 3/4Gld verp"BE/FR" | Pilot gas line DA6 AE 124X 3/4 Sections | 31 | 62.91 | 31 | 64.8 | 4047416007809 | 0.13 | 0.124 | KG | 5.98 | CDM | 340 | 409 | 43 | MM | 84039090 | 1 |  |  | X | X | - |  |  |  |  | B
5181628 | Ontstekingsgasleiding ANALOOG (434) | TUBE VEILLEUSE MBDLE G434 ANALOGIQUE | Zündgasleitung AE434X analog everp | Pilot gas line MBDLE | 39 | 125.33 | 39 | 129.09 | 4047416007816 | 0.11 | 0.105 | KG | 1.674 | CDM | 310 | 216 | 25 | MM | 84039090 | 1 |  |  | X | X | - |  |  |  |  | B
5181629 | Ontstekingsgasleiding AE124X 5 ld | TUBE VEILLEUSE G124 5 ELMT | Zündgasleitung AE124X 5Gld verp "BE/FR" | Pilot gas line DA6 AE 124X 5 Sections | 35 | 89.6 | 35 | 92.29 | 4010009309574 | 0.05 | 0.048 | KG | 0.03 | CDM | 34 | 35 | 25 | MM | 84039090 | 1 |  |  | X | X | - |  |  |  |  | B
5181682 | Gasbuis kpl. AZ334-110/12 | TUBE DE RACCORDEMENT GAZ AZ334 894MM | Gasanschlussrohr 894lg everp | Gas connection pipe 894mm long | 45 | - | 45 | - | 4047416007861 | 7.4 | 6.29 | KG | 101.53 | CDM | 1100 | 710 | 130 | MM | 84039090 | 1 | Phased out |  | X | - | - |  |  |  |  | B
5181706 | Kabel (veiligheidsaquast.-gasblok) G124 | CONDUIT H07V-K 0,5 02/59 500 | Leitung H05V-K 0,5 02/59 500 br verp | Line H07V-K 0,5 02/59 500 BR | 21 | 21.6 | 21 | 22.25 | 4047416007922 | 0.01 | 0.009 | KG | 0.04 | CDM | 100 | 40 | 10 | MM | 84039090 | 1 |  |  | X | X | - |  |  |  |  | B
5181720 | Aansluitleiding Atm Gasbrander 950 | Tuyau Connection Bruleur Atm. 950 | Anschlussleitung Atm Gasbr 950 verp "BE" | Connecting cable for Gas burner 950mm | 21 | - | 21 | - | 4047416007939 | 0.098 | 0.093 | KG | 2.052 | CDM | 217 | 163 | 58 | MM | 84039090 | 1 | Phased out |  | X | X | - |  |  |  |  | B
5181762 | Connecting cable for Infrared flicker | Anschlussleitung f IRD 1010 kpl 600lg | Anschlussleitung f IRD 1010 kpl 600lg | Connecting cable for Infrared flicker | 21 | - | 21 | - | 4047416007977 | 0.043 | 0.04 | KG | 0.672 | CDM | 160 | 140 | 30 | MM | 84039090 | 1 | Phased out |  | X | X | - |  |  |  |  | B
5181866 | Warmte-isolatie 14 element US | Isolation thermique 14 élément US | Wärmeschutz 14Gld everp "US" | Thermal insulation 14 section "US" | 45 | - | 45 | - | 4010009310006 | 1.6 | 1.36 | KG | 12.25 | CDM | 1400 | 35 | 250 | MM | 84039090 | 1 | Phased out |  | X | X | - |  |  |  |  | B
5181890 | Kabel FZLK (1 m) vlambeveiliging | Faisceau d'électrodes 1,00 03/43 1000mm | Zündleitung FZLK 1,00 03/43 1000lg verp | igniter sensor cable 1,00 03/43 1000mm | 25 | 31 | 25 | 31.93 | 4047416008127 | 0.04 | 0.038 | KG | 0.5 | CDM | 250 | 200 | 10 | MM | 84169000 | 1 |  |  | X | X | - |  |  |  |  | B
5181892 | Aansluitleiding f G119W S02 | CABLE ALIM G119W VS02 "BE" | Anschlussleitung f G119W S02 everp "BE" | Connecting cable burner control G119W | 25 | 31 | 25 | 31.93 | 4047416008134 | 0.337 | 0.32 | KG | 3.493 | CDM | 319 | 219 | 50 | MM | 84039090 | 1 |  |  | X | - | - |  |  |  |  | B
5181902 | Aansluitkabel 1400 LG (G434) | CABLE ALIM ELECTROVANNE | Anschlussleitung Magnetventil 1600 verp | Connecting cable for gas solenoid valve | 27 | 39.64 | 27 | 40.83 | 4047416008141 | 0.203 | 0.193 | KG | 1.861 | CDM | 203 | 191 | 48 | MM | 84162010 | 1 |  |  | X | X | - |  |  |  |  | B
5181904 | Aansluitkabel 1250 LG (G434) | CABLE ALIM TRANSFO G434 | Anschlussleitung Taktzünder 1250lg verp | Connecting cable for Timed ignition | 24 | 28.21 | 24 | 29.06 | 4047416008158 | 0.058 | 0.055 | KG | 0.673 | CDM | 180 | 170 | 22 | MM | 84162010 | 1 |  |  | X | X | - |  |  |  |  | B
5181914 | Schroefkoppeling Gasblok CG15-CG20 | Boulonnage 4-1/8 compl. | Schwenkverschraubung 4-1/8 | Swing screw connection 4-1/8 | 26 | 34.2 | 26 | 35.23 | 4047416008172 | 0.039 | 0.037 | KG | 0.14 | CDM | 100 | 70 | 20 | MM | 84139100 | 1 |  |  | X | X | - |  |  |  |  | B
5181928 | Ontstekingsleiding LINKS 130/14 | CONDUITE DE VEILLEUSE G334 DA4 MBDLE 407 | Zündgasleitung DA4 MBDLE 407 131lg li | Pilot gas line DA4 | 25 | 31 | 25 | 31.93 | 4047416008226 | 0.022 | 0.02 | KG | 1.08 | CDM | 180 | 100 | 60 | MM | 84162010 | 1 |  |  | X | X | - |  |  |  |  | B
5181938 | Gasklep DUNGS MBDLE 412 (250-375 kW) | Bloc gaz mbdle 412 dungs G434/250-375 | Armatur MBDLE412 Dungs everp | Gas control valve MBDLE412 Dungs | 80 | 1931.91 | 80 | 1989.87 | 4010009989967 | 5.116 | 4.86 | KG | 9.327 | CDM | 196 | 206 | 231 | MM | 84818099 | 1 |  |  | X | X | - |  |  |  |  | B
5181948 | MAGNEETSPOEL G124X | Bobine bloc sitnova G124x th | Spule Gasarmatur SIT NOVA 820 | Coil | 28 | 44.99 | 28 | 46.34 | 4047416008271 | 0.068 | 0.064 | KG | 0.525 | CDM | 150 | 100 | 35 | MM | 84039090 | 1 |  |  | X | X | - |  |  |  |  | B
5181974 | Retrofitted G124C VR4905 shorten VR4605 | Kit de transformation G124L VR4905 sur V | Umrüstset G124L VR4905 auf VR4605 | Retrofitted G124C VR4905 shorten VR4605 | 62 | 826.14 | 62 | 850.92 | 4047416008349 | 2.537 | 2.16 | KG | 8.25 | CDM | 150 | 200 | 275 | MM | 84039090 | 1 |  |  | X | X | - |  |  |  |  | B
5198096 | Burner hood G115U DE without Isol | Capot brul G115 BDE | Brennerhaube G115 DE ohne Wärmesch | Burner hood G115U DE without Isol | 50 | 336.82 | 50 | 346.92 | 4047416008738 | 5.8 | 4.93 | KG | 197.904 | CDM | 760 | 620 | 420 | MM | 84039090 | 1 |  |  | X | X | - |  |  |  |  | B
5198114 | Achterkap G115 4Gld kpl "US" | Capot arrière 4sec US | Haube hi G115 4Gld kpl "US" | Hood rr G115 4sect cpl "US | 31 | 62.91 | 31 | 64.8 | 4047416008790 | 0.968 | 0.822 | KG | 4.329 | CDM | 370 | 390 | 30 | MM | 84039090 | 1 |  |  | X | X | - |  |  |  |  | B
5198186 | Branderkap G115U BRE/BE/TE | Capot brul G115 | Brennerhaube G115/S105 everp | Burner hood with Thermal insulation | 52 | 392.74 | 52 | 404.52 | 4010009990055 | 6.5 | 5.85 | KG | 139.5 | CDM | 750 | 600 | 310 | MM | 84039090 | 1 |  |  | X | X | - |  |  |  |  | B
5198198 | Sokkelplaat kompleet G315 | CACHE SOCLE CPL GE315 | Sockelblende GE315 kpl | Base cover GE315 | 28 | 44.99 | 28 | 46.34 | 4010009947288 | 0.281 | 0.266 | KG | 0.517 | CDM | 760 | 40 | 17 | MM | 84039090 | 1 |  |  | X | - | - |  |  |  |  | B
5198226 | Thermal insulation for Burner door G115 | Isolation complète pour porte brûleur | Wärmeschutz G115-17 OE Wool607 everp | Thermal insulation for Burner door G115 | 43 | 190.65 | 43 | 196.37 | 4047416008813 | 3.428 | 2.913 | KG | 24.239 | CDM | 565 | 390 | 110 | MM | 84039090 | 1 |  |  | X | - | - |  |  |  |  | B
5199286 | Montagemateriaal S115/U | SACHET MONTAGE HABIL S115/U | Mont-Mat Verkldg S115 | Fixing parts kit S115 and S115/U | 21 | - | 21 | - | 4047416009025 | 0.089 | 0.085 | KG | 323.4 | CCM | 77 | 105 | 40 | MM | 84039090 | 1 | Phased out |  | X | - | - |  |  |  |  | B
5199350 | Branderkap 34-43kW BE/TE | CAPOT BRULEUR CPL S115-35 BE/TE | Brennerhaube S115 -35 / S325 34-43 BE/TE | Burner hoods 34-43kW BE/TE | 53 | - | 53 | - | 4047416009117 | 10 | 8.85 | KG | 2.128 | HL | 810 | 710 | 370 | MM | 84039090 | 1 | Phased out |  | X | X | - |  |  |  |  | B
5199380 | Voorwand onder vr S115T/17-28 | HABIL AVANT CPL S 115T BE/TE 17-28 | Vorderwand S115T BE/TE kpl | Front bottom S115/T 17-28kW | 44 | 209.71 | 44 | 216 | 4047416009124 | 3.3 | 2.805 | KG | 25.326 | CDM | 670 | 70 | 540 | MM | 84039090 | 1 |  |  | X | X | - |  |  |  |  | B
5199406 | Branderkap S115/T 17-28kW | CAPOT BRULEUR S115/T 17-28kW | Brennerhaube S115 everp | Burner hood S115/T 17-28kW | 53 | - | 53 | - | 4047416009209 | 7.536 | 6.41 | KG | 1.128 | HL | 530 | 665 | 320 | MM | 84039090 | 1 | Phased out |  | X | X | - |  |  |  |  | B
5200800 | Rookgaskeerplaat G405 Links | Plaquette d'obturation gauche | Sperrplatte G405 li Vgl Mod1385403 | Blocking plate L.h. for front section | 34 | - | 34 | - | 4047416009247 | 1.036 | 0.881 | KG | 0.404 | CDM | 197 | 54 | 38 | MM | 84039090 | 1 | Phased out |  | X | - | - |  |  |  |  | B
5200810 | Rookgaskeerplaat G405 Rechts | Plaquette d'obturation droite | Sperrplatte G405 re Vgl Mod1385404 | Blocking plate R.h. for front section | 34 | - | 34 | - | 4047416009254 | 1.169 | 0.993 | KG | 2.781 | CDM | 233 | 155 | 77 | MM | 84039090 | 1 | Phased out |  | X | - | - |  |  |  |  | B
5210075 | Ankerstangen M16 x1525 kompl.G505/11 GLD | TIGE ANCRAGE M16X1525 G505 | Ankerstange M16x1525 kpl | Tie rod M16x1525 | 30 | - | 30 | - | 4047416010106 | 2.67 | 2.269 | KG | 3.098 | CDM | 45 | 45 | 1530 | MM | 84039090 | 1 | Phased out |  | X | - | - |  |  |  |  | B
5210080 | Ankerstangen M16 x1665 kompl.G505/12 GLD | TIGE ANCRAGE M16X1665 | Ankerstange M16x1665 kpl | Tie rod M16x1665 | 31 | - | 31 | - | 4047416010113 | 2.907 | 2.471 | KG | 2.664 | CDM | 1665 | 40 | 40 | MM | 84039090 | 1 | Phased out |  | X | - | - |  |  |  |  | B
5222018 | Set afdichting LAP/QLAP | Joints LAP/QLAP | Dichtungssatz LAP/QLAP | Gasket set LAP/QLAP | 29 | 50.47 | 29 | 51.98 | 4047416010144 | 0.065 | 0.062 | KG | 1.283 | CDM | 243 | 110 | 48 | MM | 84039090 | 1 |  |  | X | - | - |  |  |  |  | B
5222046 | Isolatie 665x40mm | Disque d'isolation 665x40mm | Wärmeschutz-Scheibe 665x40mm | Heat protection washer 665x40mm | 28 | 44.99 | 28 | 46.34 | 4047416010175 | 0.41 | 0.369 | KG | 7.5 | CDM | 250 | 250 | 120 | MM | 84191900 | 1 |  |  | X | - | - |  |  |  |  | B
5222048 | Bekleding LAP/QLAP | Isolation LAP/QLAP | Wärmeschutz-Mantel LAP/QLAP | Thermal insulation LAP/QLAP | 26 | 34.2 | 26 | 35.23 | 4047416010182 | 0.305 | 0.275 | KG | 13.44 | CDM | 2100 | 160 | 40 | MM | 84191900 | 1 |  |  | X | - | - |  |  |  |  | B
5222086 | Herstelset voorwand L-boiler | KIT FIXATION AVANT BALLON L | Rep-Set Vorderwand L-Speicher | Repair set front L cylinder | 27 | - | 27 | - | 4047416010250 | 0.09 | 0.086 | KG | 6.587 | CDM | 425 | 310 | 50 | MM | 84039090 | 1 | Phased out |  | X | X | - |  |  |  |  | B
5222141 | Deksel voor TBS-SU160-200 | Couvercle ballon SU 160/200 | Abdeckung für Handloch SU160-SU200/1 kpl | Cover lateral SU 160/200 | 29 | 50.47 | 29 | 51.98 | 4047416010397 | 0.537 | 0.456 | KG | 14.454 | CDM | 365 | 360 | 110 | MM | 84039090 | 1 |  |  | X | X | - |  |  |  |  | B
5222150 | Houder Klemsensor | ETRIER DE FIXATION BALLON ST | Halter für Anlegefühler | Holder for contact sensor | 10 | 3.32 | 10 | 3.42 | 4047416010427 | 0.042 | 0.04 | KG | 87.4 | CCM | 152 | 23 | 25 | MM | 90329000 | 1 |  |  | X | - | - |  |  |  |  | B
5222151 | Deksel voor TBS-SU300 Zijkant | Couvercle trappe ballon SU300 | Abdeckung für Handloch SU/SF/SM/Ss300 | Cover lateral for Hand hole cover SU300 | 32 | 69.4 | 32 | 71.48 | 4047416010434 | 0.59 | 0.501 | KG | 13.32 | CDM | 360 | 370 | 100 | MM | 84039090 | 1 |  |  | X | X | - |  |  |  |  | B
5222152 | Veerklem | Barette de tension | Federspannleiste für Halter | Spring tension strip for holder | 10 | - | 10 | - | 4047416010441 | 0.012 | 0.011 | KG | 76.5 | CCM | 100 | 51 | 15 | MM | 84039090 | 1 | Phased out |  | X | - | - |  |  |  |  | B
5222302 | Voorplaat TBS.ST 150/2-3 | CONDUITE DE CABLE ST150/2 | Verkleidungskanal ST150/2 | Casing canal ST150/2 | 27 | - | 27 | - | 4047416010632 | 0.48 | 0.432 | KG | 9.8 | CDM | 700 | 350 | 40 | MM | 84191900 | 1 | Phased out |  | X | X | - |  |  |  |  | B
5222304 | Voorplaat TBS.ST 200/2-3 | CONDUITE DE CABLE ST200/2 | Verkleidungskanal ST200/2 | Casing canal ST200/2 | 28 | - | 28 | - | 4047416010649 | 0.6 | 0.54 | KG | 13.125 | CDM | 750 | 350 | 50 | MM | 84191900 | 1 | Phased out |  | X | X | - |  |  |  |  | B
5222700 | Fixeerband ST 401 D810mm | Sangle inférieur ST 401 D810mm | Spannband unten - ST 401 D810mm | Tightening strap bottom ST 401 D810mm | 28 | 44.99 | 28 | 46.34 | 4047416010939 | 0.367 | 0.349 | KG | 3.125 | CDM | 253 | 247 | 50 | MM | 84039090 | 1 |  |  | X | - | - |  |  |  |  | B
5222702 | Fixeerband boven ST 401 D810 | CERCLAGE SUPERIEUR ST 401 D810 | Spannband oben - ST 401 D810mm | Tightening strap top ST 401 D810 | 32 | 69.4 | 32 | 71.48 | 4047416010946 | 0.854 | 0.725 | KG | 7.35 | CDM | 350 | 300 | 70 | MM | 84039090 | 1 |  |  | X | - | - |  |  |  |  | B
5222704 | Fixeerband ST 551/751 L D 1000 | Sangle inférieur ST 551/751 L D 1000 | Spannband unten - ST 551/751 L D 1000 | Tightening strap bottom ST 551/751 L D | 29 | 50.47 | 29 | 51.98 | 4047416010953 | 1.341 | 1.139 | KG | 22.78 | CDM | 400 | 335 | 170 | MM | 84039090 | 1 |  |  | X | - | - |  |  |  |  | B
5222706 | Spanband boven ST 551 | Sangle supérieur ST 551/751 L D 1000 | Spannband oben - ST 551/751 L D 1000 | Tightening strap top ST 551/751 L D 1000 | 37 | - | 37 | - | 4047416010960 | 0.746 | 0.709 | KG | 6.553 | CDM | 315 | 293 | 71 | MM | 84039090 | 1 | Phased out |  | X | X | - |  |  |  |  | B
5222805 | Spanband LT/LF 550/1 + 750/1 | Sangle LTA/LF 550/1 et 750/1 compl. | Spannband LT/LF 550/750 Doppelsp kpl | Tightening strap LT A / LF 550/1 and | 31 | 62.91 | 31 | 64.8 | 4047416011141 | 0.44 | 0.42 | KG | 0.824 | CDM | 30 | 30 | 915 | MM | 84039090 | 1 |  |  | X | - | - |  |  |  |  | B
5222832 | Kabelkanaal onder voor ST151-201-301 | Passe cable bas ST151-951 | Kabelkanal schwarz Narbung "SE" unten | Cable channel bottom ST151-951 | 27 | - | 27 | - | 4047416011257 | 0.499 | 0.474 | KG | 21.168 | CDM | 794 | 310 | 86 | MM | 90329000 | 1 | Phased out |  | X | X | - |  |  |  |  | B
5222910 | Zijpaneel L135 | HABIL LAT DROIT L135 | Seitenteil kpl L135 | Side part L135 | 44 | - | 44 | - | 4047416011394 | 4.2 | 3.57 | KG | 0.884 | HL | 1100 | 670 | 120 | MM | 84039090 | 1 | Phased out |  | X | - | - |  |  |  |  | B
5222912 | Zijplaat TBS.L 160 | HABIL LAT DROIT L 160 | Seitenteil kpl L160 | Side part L160 | 45 | - | 45 | - | 4010009310402 | 4.7 | 4 | KG | 0.884 | HL | 1100 | 670 | 120 | MM | 84039090 | 1 | Phased out |  | X | X | - |  |  |  |  | B
5222914 | Zijpaneel L200 | HABIL LAT DROIT L 200 | Seitenteil kpl L200 | Side part L200 | 45 | - | 45 | - | 4047416011400 | 5.4 | 4.59 | KG | 0.884 | HL | 1100 | 670 | 120 | MM | 84039090 | 1 | Phased out |  | X | - | - |  |  |  |  | B
5222920 | Voorwand L135-L200 | HABIL AVANT CPL L 135-200 | Vorderwand L135-L200 kpl | Front L135-200 | 41 | - | 41 | - | 4047416011417 | 2.9 | 2.465 | KG | 16.75 | CDM | 500 | 670 | 50 | MM | 84039090 | 1 | Phased out |  | X | - | - |  |  |  |  | B
5222930 | Bevestigingsclips mantel TBS L160 (5 ST) | KIT DE FIXATION LATERAL BALLON L135-200 | Befestigungsteile Satz 5er-Pack L135-200 | Fixing parts kit for L135-200 (5 pack) | 30 | 56.43 | 30 | 58.12 | 4047416011424 | 0.12 | 0.114 | KG | 0.768 | CDM | 160 | 120 | 40 | MM | 84039090 | 5 |  |  | X | X | - |  |  |  |  | B
5230065 | Voorraadvat T150/1 | BALLON ECS L150 POUR | Speicher T150/1 geschäumt | DHW cylinder T150/1 | 82 | 2135.28 | 82 | 2199.34 | 4047416011486 | 103 | 87.55 | KG | 475.2 | CDM | 900 | 800 | 660 | MM | 84191900 | 1 |  |  | X | X | - |  |  |  |  | B
5236124 | Sokkelommanteling 401 | Plinthe pour préparateur mod.401 | Sockelblende f ST 401 VE | Base cover for DHW cylinder size 401 | 35 | 89.6 | 35 | 92.29 | 4047416011509 | 1.75 | 1.488 | KG | 3.318 | CDM | 599 | 277 | 20 | MM | 84039090 | 1 |  |  | X | X | - |  |  |  |  | B
5238610 | Regelaquastaat voor elekt. weerstand | Thermostat ballon ST1000/2 | Temperaturregler E-Heizeinsatz | Control thermostat | 45 | 230.04 | 45 | 236.94 | 4010009990291 | 0.361 | 0.342 | KG | 2.82 | CDM | 235 | 160 | 75 | MM | 90321020 | 1 |  |  | X | X | X |  |  |  |  | B
5238620 | Pakking 106x114x2 | JOINT 106x114x2mm | Dichtung 106x114x2 | Gasket 106x114x2 | 17 | 13.61 | 17 | 14.02 | 4047416011592 | 0.007 | 0.006 | KG | 0.052 | CDM | 145 | 3 | 120 | MM | 40169300 | 1 |  |  | X | X | X |  |  |  |  | B
5249794 | Brandersturing G105W (voor G324XZ/90EL) | COFFRET SECU G105 W G334/210 | Brennersteuerung G105W S02 everp "BE" | Burner control G 105W "B" | 61 | - | 61 | - | 4047416011738 | 3 | 2.55 | KG | 8.25 | CDM | 150 | 200 | 275 | MM | 84039090 | 1 | Phased out |  | X | X | - |  |  |  |  | B
5249828 | Burner control G 102W | Commande brûleur G102W compl. | Brennersteuerung G102W S02 | Burner control G 102W | 58 | 641.86 | 58 | 661.12 | 4047416011783 | 1.681 | 1.597 | KG | 14.949 | CDM | 705 | 171 | 124 | MM | 84039090 | 1 |  |  | X | X | - |  |  |  |  | B
5249831 | brandersturing G106W | appareil de contrôle du brûleur G106W | Brennersteuerung G106W S00 everp | burner control G106W | 50 | 336.82 | 50 | 346.92 | 4047416011790 | 0.704 | 0.6 | KG | 4.269 | CDM | 162 | 122 | 216 | MM | 84039090 | 1 |  |  | X | X | - |  |  |  |  | B
5249898 | Brandersturing G116W S02 | COFFRET SECU G 116W | Brennersteuerung G116W S02 verp | Burner control G116W | 58 | 641.86 | 58 | 661.12 | 4010009310679 | 1.94 | 1.65 | KG | 13.163 | CDM | 135 | 250 | 390 | MM | 84039090 | 1 |  |  | X | - | - |  |  |  |  | B
5249908 | Brandersturing G117W S00 | Commande bruleur G117W S00 | Brennersteuerung G117W S02 everp "BE" | Burner control G 117W | 62 | - | 62 | - | 4010009310693 | 4.44 | 3.77 | KG | 13.516 | CDM | 340 | 278 | 143 | MM | 84039090 | 1 | Phased out |  | X | X | - |  |  |  |  | B
5257800 | Rookgaskeerplaat G505 Links | Plaquette d'obturation gauche | Sperrplatte G505 li Vgl Mod1365416 | Blocking plate L.h. | 35 | - | 35 | - | 4010009311034 | 0.751 | 0.638 | KG | 323.568 | CCM | 214 | 56 | 27 | MM | 84039010 | 1 | Phased out |  | X | - | - |  |  |  |  | B
5257810 | Rookgaskeerplaat G505 Rechts | Plaquette d'obturation droite | Sperrplatte G505 re Vgl Mod1365417 | Blocking plate R.h. | 36 | - | 36 | - | 4010009311041 | 0.769 | 0.654 | KG | 0.334 | CDM | 61 | 219 | 25 | MM | 84039010 | 1 | Phased out |  | X | - | - |  |  |  |  | B
5261318 | Bovenplaat achter voor G215-3 | DESSUS ARR.COMPL 3 ELTS G215 227MM | Haube hinten kompl. 3 Glieder 227mm lang | Hood rear 3 Sections 227mm long G215/-U | 36 | 96.97 | 36 | 99.88 | 4010009311119 | 1.1 | 0.94 | KG | 3.312 | CDM | 480 | 230 | 30 | MM | 84039090 | 1 |  |  | X | - | - |  |  |  |  | B
5261320 | Bovenplaat achter voor G215/4 | HABIL DESSUS ARRIERE G215 | Haube hinten kompl. 4 Glieder 347mm lang | Hood rear 4 Sections 347mm long G215/-U | 36 | 96.97 | 36 | 99.88 | 4010009990444 | 1.513 | 1.286 | KG | 8.159 | CDM | 490 | 45 | 370 | MM | 84039090 | 1 |  |  | X | X | - |  |  |  |  | B
5261322 | Bovenplaat achter voor G215/5 | HABIL CAPOT DESSUS ARRIERE G215-55 | Haube hinten kompl. 5 Glieder 467mm lang | Hood rear 5 Sections 467mm long G215/-U | 36 | 96.97 | 36 | 99.88 | 4010009311126 | 1.985 | 1.687 | KG | 9.506 | CDM | 490 | 40 | 485 | MM | 84039090 | 1 |  |  | X | - | - |  |  |  |  | B
5261324 | Bovenplaat achter voor G215/6 | HABIL SUP. G 215 6 ELEMENTS | Haube hinten kompl. 6 Glieder 587mm lang | Hood rear 6 Sections 587mm long G215/-U | 36 | 96.97 | 36 | 99.88 | 4010009311133 | 2.3 | 1.96 | KG | 11.28 | CDM | 600 | 470 | 40 | MM | 84039090 | 1 |  |  | X | - | - |  |  |  |  | B
5261325 | Bovenplaat achter G215-7 | Dessus arrière compl. 7 elts long.707mm | Haube hinten kompl. 7 Glieder 707mm lang | Hood rear 7 Sections 707mm long G215/-U | 37 | 105.99 | 37 | 109.17 | 4010009311140 | 2.814 | 2.391 | KG | 16.097 | CDM | 730 | 490 | 45 | MM | 84039090 | 1 |  |  | X | X | - |  |  |  |  | B
5261326 | Zijmantel voor G215/G215U-3 el. | HABIL LATERAL CPL G 215 3 ELMT | Seitenwand G215 3Gld kpl | Side panel 3 Sections 506mm long G215/-U | 39 | 125.33 | 39 | 129.09 | 4010009311157 | 3.47 | 2.95 | KG | 0.369 | HL | 820 | 500 | 90 | MM | 84039090 | 1 |  |  | X | X | - |  |  |  |  | B
5261328 | Zijmantel voor G215/G215U-4 el. | Habil lateral cpl G215 4 elmt | Seitenwand G215 4Gld kpl | Side panel 4 Sections 626mm long G215/-U | 40 | 137.26 | 40 | 141.38 | 4010009990451 | 4.4 | 3.74 | KG | 41 | CDM | 625 | 80 | 820 | MM | 84039090 | 1 |  |  | X | X | - |  |  |  |  | B
5261330 | Zijmantel voor G215/G215U-5 el. | HABIL LATERAL CPL G215 5 ELMT | Seitenwand G215 5Gld kpl | Side panel 5 Sections 746mm long G215/-U | 40 | 137.26 | 40 | 141.38 | 4010009311164 | 5.055 | 4.296 | KG | 43.05 | CDM | 820 | 70 | 750 | MM | 84039090 | 1 |  |  | X | X | - |  |  |  |  | B
5261332 | Zijmantel voor G215/G215U-6 el. | HABIL LATERAL CPL G215 6 ELMT | Seitenwand G215 6Gld kpl | Side panel 6 Sections 866mm long G215/-U | 41 | 151.24 | 41 | 155.78 | 4010009311171 | 5.7 | 4.845 | KG | 50.512 | CDM | 880 | 70 | 820 | MM | 84039090 | 1 |  |  | X | - | - |  |  |  |  | B
5261333 | Zijmantel voor G215/G215U-7 el. | Habil lateral cpl G215 7 elmt | Seitenwand G215 7Gld kpl | Side panel 7 Sections 986mm long G215/-U | 41 | 151.24 | 41 | 155.78 | 4010009311188 | 6.24 | 5.304 | KG | 57.519 | CDM | 990 | 70 | 830 | MM | 84039090 | 1 |  |  | X | X | - |  |  |  |  | B
5261346 | BRANDERKAP VOOR G215UNIT -BE/TE- | CAPOT BRUL CPL G 215/G215U | Brennerhaube G215 kpl | Burner hood | 52 | - | 52 | - | 4010009990475 | 8.737 | 7.426 | KG | 133.38 | CDM | 855 | 480 | 325 | MM | 84039090 | 1 | Phased out |  | X | X | - |  |  |  |  | B
5264278 | Bevestigingsset magnesiumanoden (10x) | Fixation pour anode (10 pces) | Anodenbefestigungs-Set (10x) everp | Mounting kit magn.anodes insulated 10 pc | 30 | 56.43 | 30 | 58.12 | 4047416011929 | 0.166 | 0.157 | KG | 0.27 | CDM | 180 | 50 | 30 | MM | 84039090 | 10 |  |  | X | X | X |  |  |  |  | B
5265184 | Turbulator boven 220mm GE315 | TURBULATEUR SUPERIEUR LONG.220MM GE315 | Heizgaslenkpl GE315 ob 220 70003252 bea | Hot gas baffle top 220mm long GE315 | 39 | 125.33 | 39 | 129.09 | 4010009947318 | 3.076 | 2.61 | KG | 0.041 | M3 | 270 | 190 | 800 | MM | 84039090 | 1 |  |  | X | - | - |  |  |  |  | B
5265186 | Rookgasremplaat G315/5+8 el. boven | TURBULATEUR SUPERIEUR LONG.380MM GE315 | Heizgaslenkpl GE315 ob 380 70003253 bea | Hot gas baffle top 380mm long GE315 | 40 | 137.26 | 40 | 141.38 | 4010009947325 | 4.659 | 3.96 | KG | 3.931 | CDM | 425 | 185 | 50 | MM | 84039090 | 1 |  |  | X | X | - |  |  |  |  | B
5265188 | Rookgasremplaat G315/6+7 el. bovenaan | Turbulateur superieur GE315 long 460mm | Heizgaslenkpl GE315 ob 460 70003254 bea | Hot gas baffle top 460mm long GE315 | 41 | 151.24 | 41 | 155.78 | 4010009947332 | 5.474 | 4.65 | KG | 6.783 | CDM | 510 | 190 | 70 | MM | 84039090 | 1 |  |  | X | X | - |  |  |  |  | B
5265194 | Turbulator onder 220mm GE315 | TURBULATEUR INFERIEUR LONG.220MM GE315 | Heizgaslenkpl GE315 un 220 70003255 bea | Hot gas baffle bottom 220mm long GE315 | 39 | 125.33 | 39 | 129.09 | 4010009947349 | 3.31 | 2.813 | KG | 3.617 | CDM | 265 | 195 | 70 | MM | 84039090 | 1 |  |  | X | - | - |  |  |  |  | B
5265196 | Rookgasremplaat G315/5+8 el. onder | Turbulateur inferieur long.380mm GE315 | Heizgaslenkpl GE315 un 380 70003256 bea | Hot gas baffle bottom 380mm long GE315 | 40 | 137.26 | 40 | 141.38 | 4010009947356 | 5.007 | 4.255 | KG | 5.45 | CDM | 195 | 430 | 65 | MM | 84039090 | 1 |  |  | X | X | - |  |  |  |  | B
5265198 | Rookgasremplaat G315/6+7 el. onderaan | Turbulateur inferieur long.460mm GE315 | Heizgaslenkpl GE315 un 460 70003257 bea | Hot gas baffle bottom 460mm long GE315 | 41 | 151.24 | 41 | 155.78 | 4010009947363 | 5.869 | 4.988 | KG | 6.893 | CDM | 195 | 505 | 70 | MM | 84039090 | 1 |  |  | X | X | - |  |  |  |  | B
5265204 | Retarder ge 515 l-680 re.ond. | CHICANE G 515 BAS-DROIT | Heizgaslenkpl un re ent 680L 5265200 | Hot gas baffle bottom R.h. 680mm long | 42 | 171.59 | 42 | 176.74 | 4010009947370 | 4.9 | 4.17 | KG | 5.32 | CDM | 700 | 190 | 40 | MM | 84039010 | 1 |  |  | X | - | - |  |  |  |  | B
5265206 | Retarder ge 515 l=680 re.bov. | CHICANE G 515 7-10 HAUT DROIT LG 680 MM | Heizgaslenkpl ob re ent 680L 5265202 | Hot gas baffle top R.h. 680mm long | 42 | 171.59 | 42 | 176.74 | 4010009947387 | 4.585 | 3.897 | KG | 5.6 | CDM | 700 | 200 | 40 | MM | 84039010 | 1 |  |  | X | - | - |  |  |  |  | B
5265210 | Rookgaskeerplaat G515 Boven rechts 425LG | CHICANE G 515 11LG 425 MM | Heizgaslenkpl ob re ent 425L 5347100 | Hot gas baffle top R.h. 425mm long | 41 | 151.24 | 41 | 155.78 | 4010009947394 | 3.21 | 2.729 | KG | 3.825 | CDM | 447 | 199 | 43 | MM | 84039010 | 1 |  |  | X | - | - |  |  |  |  | B
5265212 | Rookgaskeerplaat G515/455 KW LINKS BOVEN | CHICANE G 515 LG 425 MM | Heizgaslenkpl ob li ent 425L 5347102 | Hot gas baffle top L.h. 425mm long | 41 | 151.24 | 41 | 155.78 | 4010009947400 | 3.225 | 2.741 | KG | 3.721 | CDM | 446 | 194 | 43 | MM | 84039010 | 1 |  |  | X | - | - |  |  |  |  | B
5265214 | Rookgaskeerplaat G515 onder rechts 425LG | CHICANE G 515 LG 425 MM | Heizgaslenkpl un re ent 425L 5347104 | Hot gas baffle bottom R.h. 425mm long | 41 | 151.24 | 41 | 155.78 | 4010009947417 | 3.939 | 3.348 | KG | 3.311 | CDM | 445 | 186 | 40 | MM | 84039010 | 1 |  |  | X | - | - |  |  |  |  | B
5265216 | Rookgaskeerplaat G515/455 KW LINKS ONDER | TURBULATEUR GE 515 LONG 425 MM | Heizgaslenkpl un li ent 425L 5347106 | Hot gas baffle bottom L.h. 425mm long | 41 | 151.24 | 41 | 155.78 | 4010009947424 | 3.973 | 3.774 | KG | 3.296 | CDM | 443 | 186 | 40 | MM | 84039010 | 1 |  |  | X | - | - |  |  |  |  | B
5265218 | Rookgaskeerplaat G515/400 KW LINKS ONDER | TURBULATEUR GE 515 LG 680 MM | Heizgaslenkpl un li ent 680L 5347108 | Hot gas baffle bottom L.h. 680mm long | 42 | 171.59 | 42 | 176.74 | 4010009947431 | 0.82 | 0.7 | KG | 5.985 | CDM | 700 | 190 | 45 | MM | 84039010 | 1 |  |  | X | X | - |  |  |  |  | B
5265220 | Retarder ge 515 l=680 li.bov. | TURBULATEUR G 515 LG 680 MM | Heizgaslenkpl ob li ent 680L 5347110 | Hot gas baffle top L.h. 680mm long | 42 | 171.59 | 42 | 176.74 | 4010009947448 | 4.9 | 4.17 | KG | 5.985 | CDM | 700 | 190 | 45 | MM | 84039010 | 1 |  |  | X | - | - |  |  |  |  | B
5268586 | Rookgasverdeler WT50-G1 | Répartiteur d'évacuation WT 50-G1 | Abgasverteiler WT50-G1 | Flue gas distributor WT 50-G1 | 72 | 1321.84 | 72 | 1361.5 | 4010009947561 | 25.8 | 23.22 | KG | 0.576 | M3 | 1200 | 600 | 800 | MM | 84039090 | 1 |  |  | X | - | - |  |  |  |  | B
5268654 | Sifon WT70 | Siphon WT70 | Siphon WT70 | Siphon WT70 | 40 | 137.26 | 40 | 141.38 | 4010009947776 | 0.176 | 0.167 | KG | 4.037 | CDM | 345 | 130 | 90 | MM | 84039090 | 1 |  |  | X | X | - |  |  |  |  | B
5268658 | Dichting 8 x 10 x 5750 lang | Joint 5x10x9x5750mm silicone | Dichtung 5x10x9x5750 Silikon Skleb everp | Gasket 5x10x9x5750mm silicone adhesive | 39 | 125.33 | 39 | 129.09 | 4010009947790 | 0.211 | 0.2 | KG | 1.409 | CDM | 337 | 209 | 20 | MM | 84039090 | 1 |  |  | X | X | - |  |  |  |  | B
5268734 | Afdekkap WT50-60 | Dessus WT50-60 | Haube WT50-60 | Hood WT50-60 | 36 | - | 36 | - | 4010009947851 | 5.09 | 4.326 | KG | 35.295 | CDM | 905 | 650 | 60 | MM | 84039090 | 1 | Phased out |  | X | - | - |  |  |  |  | B
5268786 | Zijwand links WT50-60 | Panneau latéral gauche WT50-60 | Seitenwand li WT WT50-60 | Side panel L.h. WT50-60 | 43 | - | 43 | - | 4010009948056 | 7.3 | 6.21 | KG | 1.267 | HL | 1280 | 900 | 110 | MM | 84039090 | 1 | Phased out |  | X | - | - |  |  |  |  | B
5268788 | Zijwand rechts WT50-60 | Panneau latéral droit WT50-60 | Seitenwand re WT50-60 | Side panel R.h. WT50-60 | 43 | - | 43 | - | 4010009948063 | 7.3 | 6.21 | KG | 0.273 | M3 | 1290 | 920 | 230 | MM | 84039090 | 1 | Phased out |  | X | - | - |  |  |  |  | B
5268902 | Bolting R1 / 2 | Raccord isolation compl. R 1/2 " | Rohrverschraubung elektrisch Isol G 1/2" | Insulating screw connection | 30 | 56.43 | 30 | 58.12 | 4047416012933 | 0.19 | 0.186 | KG | 0.28 | CDM | 100 | 70 | 40 | MM | 84039090 | 1 |  |  | X | - | - |  |  |  |  | B
5272180 | Gasbrander G234X EL/38 KOMPLEET | Brûleur gaz mod.38/5 VR 4601CA | AE234X-38/5 VR4601CA everp"BE/FR" | Gas burner size 38/5 VR 4601CA | 75 | - | 75 | - | 4047416013718 | 15.89 | 13.506 | KG | 182.642 | CDM | 580 | 670 | 470 | MM | 84039090 | 1 | Phased out |  | X | X | - |  |  |  |  | B
5272182 | Gasbrander G234X EL/44 KOMPLEET | BRUL GAZ G234/44 SANS RACC ELEC | AE234X-44/5 VR4601CA everp "BE/FR" | Gas burner size 44/5 VR 4601CA | 77 | - | 77 | - | 4047416013725 | 15.477 | 13.155 | KG | 106.314 | CDM | 580 | 390 | 470 | MM | 84039090 | 1 | Phased out |  | X | X | - |  |  |  |  | B
5272184 | Gasbrander G234X EL/50 kW Kpl | BRUL GAZ COMPLET G234-50KW | AE234X-50/6 VR4601CA everp"BE/FR" | Gas burner size 50/6 VR 4601CA | 75 | - | 75 | - | 4047416013732 | 18.233 | 15.498 | KG | 189.312 | CDM | 680 | 580 | 480 | MM | 84039090 | 1 | Phased out |  | X | X | - |  |  |  |  | B
5272186 | Gasbrander G234X EL/55 KOMPLEET | BRUL GAZ G234/55 SANS RACC ELEC | AE234X-55/6 VR4601C everp "BE/FR" | Gas burner size 55/6 VR 4601 C | 83 | - | 83 | - | 4047416013749 | 16 | 15.1 | KG | 1.703 | HL | 664 | 570 | 450 | MM | 84039090 | 1 | Phased out |  | X | X | - |  |  |  |  | B
5272188 | Gasbrander G234X EL/60 KPL | BRUL GAZ G234/60 | AE234X-60/7 VR4601C everp "BE/FR" | Gas burner size 60/7 VR 4601 C | 79 | 1842.95 | 79 | 1898.24 | 4047416013756 | 21 | 17.85 | KG | 187.34 | CDM | 580 | 680 | 475 | MM | 84039090 | 1 |  |  | X | X | - |  |  |  |  | B
5272644 | Gasbrander G124/24 kW Kpl | BRUL GAZ G124/24 | AE124X-24/th G20 "BE/FR" Ersatz | Gas burner size 24/TH G20"B/F" | 73 | 1385.39 | 73 | 1426.95 | 4047416014104 | 13 | 8.892 | KG | 0.185 | M3 | 610 | 535 | 567 | MM | 84039090 | 1 | Uitlopend, beschikbaar tot einde voorraad / Discontinué, disponible jusqu'à épuisement des stocks |  | X | X | - |  |  |  |  | B
5272646 | Gasbrander G124/28 kW Kpl | BRUL GAZ G124/28 GAZ NAT | AE124X-28/th G20 "BE/FR" Ersatz | Gas burner size 28/TH G20"B/F" | 74 | - | 74 | - | 4047416014111 | 13.165 | 11.19 | KG | 199.361 | CDM | 545 | 620 | 590 | MM | 84039090 | 1 | Phased out |  | X | X | - |  |  |  |  | B
5272648 | Gasbrander G124/32 kW Kpl | BRUL GAZ G124/32 | AE124X-32/th G20 "BE/FR" Ersatz | Gas burner size 32/TH G20"B/F" | 75 | - | 75 | - | 4047416014128 | 12.5 | 8.392 | KG | 0.185 | M3 | 610 | 535 | 567 | MM | 84039090 | 1 | Phased out |  | X | X | - |  |  |  |  | B
5272936 | Gasbrander G124X EL/24 kpl | BRUL G124/24 SANS RACC ELEC | AE124X-24 G20 everp "BE/FR" | Gas burner size 24/IO G20"B/F" | 74 | - | 74 | - | 4047416014463 | 12.66 | 10.761 | KG | 185.04 | CDM | 610 | 535 | 567 | MM | 84039090 | 1 | Phased out |  | X | X | - |  |  |  |  | B
5272938 | Gasbrander G124X EL/28 kpl | BRUL GAZ G124/28 | AE124X-28 G20 everp "BE/FR" | Gas burner size 28/IO G20"B/F" | 75 | - | 75 | - | 4047416014470 | 13.5 | 9.047 | KG | 0.185 | M3 | 610 | 535 | 567 | MM | 84039090 | 1 | Phased out |  | X | X | - |  |  |  |  | B
5272940 | Gasbrander G124X EL/32 kpl | Brûleur gaz mod.32/IO G20"B/F" | AE124X-32 G20 everp "BE/FR" | Gas burner size 32/IO G20"B/F" | 75 | - | 75 | - | 4047416014487 | 14.33 | 12.18 | KG | 202.74 | CDM | 545 | 620 | 600 | MM | 84039090 | 1 | Phased out |  | X | X | - |  |  |  |  | B
5272944 | Gasbrander G334X/90-10 VR4601CB MBDLE | BRULEUR GAZ AZ324X/334X-90 VR4601CB | AZ324X/334X-90/10 VR4601 everp | Gas burner AZ324LP/X/334X-90/10 VR4601C | 94 | 3495.24 | 94 | 3600.1 | 4047416014500 | 31.929 | 27.139 | KG | 415.862 | CDM | 1270 | 590 | 555 | MM | 84039090 | 1 |  |  | X | - | - |  |  |  |  | B
5272946 | Az324X/334X-110/12 VR4601CB everp | BRULEUR GAZ 110kW//12 ELTS. VR4601CB | AZ324X/334X-110/12 VR4601CB everp | Gas burner AZ324X/334X-110/12 VR4601CB | 95 | 3673.17 | 95 | 3783.37 | 4047416014517 | 35.973 | 30.577 | KG | 421.037 | CDM | 1275 | 595 | 555 | MM | 84039090 | 1 |  |  | X | X | - |  |  |  |  | B
5272948 | Gas burner AZ334X-130/14 VR4601/MBDLE407 | BRUL GAZ G334/130 | AZ334X-130/14 VR/MBDLE everp | Gas burner AZ334X-130/14 VR4601/MBDLE407 | 96 | 3876.53 | 96 | 3992.83 | 4047416014524 | 42.752 | 41 | KG | 3.886 | HL | 1264 | 580 | 530 | MM | 84039090 | 1 |  |  | X | X | - |  |  |  |  | B
5278060 | Self-tapping screw DIN7516 A M5x10 A3K | ECROU DIN7516 A M5X10 A3K | Schneidschraube DIN7516 A M5x10 A3K | Self-tapping screw DIN7516 A M5x10 A3K | 10 | - | 10 | - | 4047416014630 | 0.006 | 0.005 | KG | 27.744 | CCM | 102 | 16 | 17 | MM | 84039090 | 1 | Phased out |  | X | X | - |  |  |  |  | B
5307288 | Pomp Grundfos 230 V UP20-45N 150mm | Pompe Grundfos 230 V UP20-45N 150mm | Pumpe UP20-45 N - 52042099 | Pump Grundfos 230 V UP20-45N 150mm | 52 | 392.74 | 52 | 404.52 | 4047416015675 | 3.875 | 3.488 | KG | 7.128 | CDM | 220 | 180 | 180 | MM | 84039090 | 1 |  |  | X | X | - |  |  |  |  | B
5317730 | Eindstop G1 3/4 G434 | BOUCHON G 1 3/4 G 434X | Stopfen G 1 3/4 bearb Mod70002677 | Plug G 1 3/4 | 24 | 28.21 | 24 | 29.06 | 4010009948438 | 0.456 | 0.433 | KG | 0.288 | CDM | 80 | 80 | 45 | MM | 84039090 | 1 |  |  | X | - | - |  |  |  |  | B
5317732 | Reductiestop 1 3/4" X 3/4" 434 | BOUCHON DE REDUCTION G 1 3/4 X 3/4 G434X | Stopfen G1 3/4xRp3/4 bearb Mod70002677 | Reducing plugs G 1 3/4" x 3/4" | 25 | 31 | 25 | 31.93 | 4010009948445 | 0.406 | 0.385 | KG | 0.196 | CDM | 70 | 70 | 40 | MM | 84039090 | 1 |  |  | X | X | - |  |  |  |  | B
5317734 | Reductiestop 1 3/4" X 1" 434 | BOUCHON 1 3/4 X 1 | Stopfen G1 3/4xRp1 bearb Mod70002677 | Plug G 1 3/4 x 1 process Mod70002677 | 28 | 44.99 | 28 | 46.34 | 4047416015903 | 0.412 | 0.391 | KG | 0.808 | CDM | 190 | 85 | 50 | MM | 84039090 | 1 |  |  | X | X | - |  |  |  |  | B
5321030 | rookgascollector D150mm | Collecteur Fumee cpl. DN 150mm | Abgassammler DN150 Mod11028117 kpl | Flue gas header D150mm | 53 | - | 53 | - | 4047416015965 | 9.597 | 8.072 | KG | 46.552 | CDM | 460 | 460 | 220 | MM | 84039090 | 1 | Phased out |  | X | X | - |  |  |  |  | B
5321498 | Schouwstuk G405 DN180 | Buse de fumée compl. G405 | Abgassammler G405 kpl | Flue gas header G405 | 46 | - | 46 | - | 4047416016023 | 7.433 | 6.318 | KG | 33.516 | CDM | 360 | 380 | 245 | MM | 84039090 | 1 | Phased out |  | X | X | - |  |  |  |  | B
5321500 | Rookgasverzamelaar diam. 200 mm | COLLECTEUR FUMEE G 505 200 MM | Abgassammler D200 G505 kpl | Flue gas header | 44 | - | 44 | - | 4047416016030 | 6.308 | 5.361 | KG | 31.635 | CDM | 370 | 380 | 225 | MM | 84039090 | 1 | Phased out |  | X | - | - |  |  |  |  | B
5321520 | Collector afvoer gas GE315 70002669 kpl | COLLECTEUR FUMEE G 315 CPL | Abgassammler GE315 70002669 kpl | Flue gas header GE315 | 51 | 362.24 | 51 | 373.11 | 4010009948520 | 10 | 8.5 | KG | 48.691 | CDM | 730 | 290 | 230 | MM | 84039090 | 1 |  |  | X | X | - |  |  |  |  | B
5321772 | Rookgaskap kpl. G334X/8ldn | COLLECTEUR FUMEE LARGEUR 670 | Abgassammler 670 br kpl | Flue gas header 670mm wide | 45 | 230.04 | 45 | 236.94 | 4047416016139 | 3.505 | 2.979 | KG | 57.404 | CDM | 710 | 385 | 210 | MM | 84039090 | 1 |  |  | X | - | - |  |  |  |  | B
5321774 | Rookgasverzamelaar G224/10 854 breed | COUPE TIRAGE G334-90KW 10 ELEM. | Abgassammler 854 br kpl | Flue gas header 854mm wide | 45 | 230.04 | 45 | 236.94 | 4047416016146 | 4.846 | 4.725 | KG | 0.173 | M3 | 920 | 470 | 400 | MM | 84039090 | 1 |  |  | X | X | - |  |  |  |  | B
5321776 | Rookgasverzamelaar G324-334/110-12 | BUSE DE FUMEE COMPL. LARGEUR 1034MM | Abgassammler 1034 br kpl | Flue gas header 1034mm wide | 47 | 274.53 | 47 | 282.77 | 4047416016153 | 5.678 | 4.826 | KG | 61.531 | CDM | 205 | 290 | 1035 | MM | 84039090 | 1 |  |  | X | X | - |  |  |  |  | B
5321779 | Rookgasverzamelaar G334 1214MM 14 El | Buse de fumée 1214mm | Abgassammler 1214 br kpl | Flue gas header 1214mm wide | 50 | 336.82 | 50 | 346.92 | 4047416016177 | 8.595 | 7.305 | KG | 223.758 | CDM | 1245 | 455 | 395 | MM | 84039090 | 1 |  |  | X | X | - |  |  |  |  | B
5322015 | Schouwsleutel 02.40 / 201 diam. 150 | Clapet de Buse de Fumee en DN150 | Abgasklappe NW150 kpl | Flue gas cover 150D | 37 | - | 37 | - | 4047416016245 | 0.736 | 0.625 | KG | 2.976 | CDM | 240 | 155 | 80 | MM | 84039090 | 1 | Phased out |  | X | X | - |  |  |  |  | B
5322920 | Kuisdeksel schouwst. G205 | Trappe nettoyage buse de fumee G205 | Reinigungsdeckel Abgassammler G205 kpl | Clean-out cover Flue gas header G205 | 31 | - | 31 | - | 4047416016375 | 0.661 | 0.561 | KG | 1.053 | CDM | 130 | 90 | 90 | MM | 84039090 | 1 | Phased out |  | X | X | - |  |  |  |  | B
5327036 | Scharnierhouder voor G305 | Equerre de chanière G305 | Scharnierwinkel G305 Mod1065420 | Hinge bracket G305 | 34 | - | 34 | - | 4047416016573 | 0.385 | 0.366 | KG | 0.153 | CDM | 74 | 46 | 45 | MM | 84039090 | 1 | Phased out |  | X | X | - |  |  |  |  | B
5327208 | Scharnier branderdeur kompleet G 405 | CHARNIERE CPL PORTE BRULEUR G405 | Scharnierleiste kpl f Brennertür G405 | Hinge strip burner door G405 | 45 | - | 45 | - | 4047416016634 | 5.09 | 4.326 | KG | 5.646 | CDM | 235 | 155 | 155 | MM | 84039090 | 1 | Phased out |  | X | X | - |  |  |  |  | B
5327444 | Scharnier deur G315 | CHARNIERE G 315 | Scharnier GE315 lackiert 70002673 | Hinge GE315 | 22 | 23.52 | 22 | 24.23 | 4010009949985 | 0.82 | 0.81 | KG | 0.613 | CDM | 141 | 79 | 55 | MM | 84039090 | 1 |  |  | X | X | - |  |  |  |  | B
5333046 | Isoleerring branderdeur ge515 | Isol porte brul G515 isoglas | Isolierring Br-Tür GE515/TG51 Isogl verp | Insulating ring | 34 | 82.62 | 34 | 85.1 | 4010009951636 | 0.241 | 0.228 | KG | 3.036 | CDM | 230 | 220 | 60 | MM | 84039090 | 1 |  |  | X | - | - |  |  |  |  | B
5340452 | Scharnierbolzen Brennertür S115 | AXE CHARNIERE PORTE BRU. D8x45/45mm | Scharnierbolzen D8x45/45mm | Hinge bolt D8x45/45mm | 23 | 25.66 | 23 | 26.43 | 4010009951735 | 0.031 | 0.029 | KG | 0.056 | CDM | 100 | 70 | 8 | MM | 84039090 | 1 |  |  | X | X | - |  |  |  |  | B
5348181 | Rookgasremplaat voor G224/50-6 ld. | TOLE REGLAGE G224 6 ELTS | Drosselblech für Strösi 455 br kpl | Throttle plate 455 wide, 50kW 6 Sections | 31 | - | 31 | - | 4047416018034 | 0.652 | 0.554 | KG | 0.453 | CDM | 199 | 455 | 5 | MM | 84039090 | 1 | Phased out |  | X | X | - |  |  |  |  | B
5354038 | Rookgasafdichtingsmof diam.250 | MANCHET ETANCHE DN250 | Abgasrohrabdichtmansch DN250 kpl | Flue pipe sealing collars DN250 | 41 | 151.24 | 41 | 155.78 | 4010009953081 | 0.872 | 0.741 | KG | 6.825 | CDM | 350 | 300 | 65 | MM | 84039090 | 1 |  |  | X | X | - |  |  |  |  | B
5354042 | Afdichtmanchet voor de rookgasafvoerbuis | Manchette d'étanchéité DN360 | Abgasrohrabdichtmansch DN360 kpl | Flue pipe sealing collars DN360 | 43 | 190.65 | 43 | 196.37 | 4010009953159 | 1.5 | 1.48 | KG | 15.075 | CDM | 358 | 348 | 121 | MM | 84039090 | 1 |  |  | X | X | - |  |  |  |  | B
5354074 | Schouwstuk | Buse fumee | Abgasstutzen kpl | Flue outlet | 36 | 96.97 | 36 | 99.88 | 4047416018409 | 2.865 | 2.435 | KG | 5.646 | CDM | 155 | 235 | 155 | MM | 84039090 | 1 |  |  | X | X | - |  |  |  |  | B
5354142 | Afd.manchet rookgasleiding DN150 compl. | Manchette de'étanchéité DN150 compl. | Abgasrohrabdichtmanschette DN150 kpl | Flue pipe sealing collar DN150 | 37 | 105.99 | 37 | 109.17 | 4010009953234 | 0.66 | 0.62 | KG | 7.446 | CDM | 305 | 313 | 78 | MM | 84039090 | 1 |  |  | X | X | - |  |  |  |  | B
5354408 | Afdichtmanchet DN180 178B kpl | Manchette de'étanchéité DN180 compl. | Abgasrohrabdichtmansch DN180 178B kpl | Flue pipe sealing collar DN180 | 47 | 274.53 | 47 | 282.77 | 4010009955085 | 0.334 | 0.317 | KG | 3.087 | CDM | 210 | 210 | 70 | MM | 84039090 | 1 |  |  | X | - | - |  |  |  |  | B
5354650 | 3-wegmengkraan uit HSM25 | Vanne 3 voies DN25,8 106x52cm | 3-Wege-Mischer DN25-8 106x52 everp | 3-way mixer 3MG DN25-8 106x52 without | 46 | 251.65 | 46 | 259.2 | 4047416018423 | 1.16 | 0.99 | KG | 1.575 | CDM | 150 | 105 | 100 | MM | 84818099 | 1 |  |  | X | X | - |  |  |  |  | B
5354949 | Handvat blauw voor bolkraan HS25 | POIGNEE BLEUE / VANNE BILLE | Griff blau für Kugelhahn everp | Handle blue for Ball valve | 18 | 15.38 | 18 | 15.84 | 4047416018690 | 0.055 | 0.052 | KG | 0.243 | CDM | 90 | 90 | 30 | MM | 84039090 | 1 |  |  | X | - | - |  |  |  |  | B
5354951 | Handvat rood voor bolkraan HS25 | POIGNEE ROUGE / VANNE BILLE | Griff rot für Kugelhahn everp | Handle red for Ball valve | 20 | 19.32 | 20 | 19.9 | 4047416018713 | 0.056 | 0.053 | KG | 0.15 | CDM | 80 | 75 | 25 | MM | 84039090 | 1 |  |  | X | - | - |  |  |  |  | B
5354954 | Verbindingsstuk 1" voor HS25 | Raccord 1" | Verbindungs-Stück 1" | Connection piece 1" | 29 | 50.47 | 29 | 51.98 | 4047416018744 | 0.391 | 0.371 | KG | 1.714 | CDM | 154 | 107 | 104 | MM | 84039090 | 1 |  |  | X | - | - |  |  |  |  | B
5354968 | Dichtingenset (vlak) 1 | JOINTS PLAT 1 | Dichtungssatz Flachd HS/HSM everp V1 | Flat gasket kit 1 | 28 | 44.99 | 28 | 46.34 | 4010009955733 | 0.077 | 0.073 | KG | 0.273 | CDM | 130 | 70 | 30 | MM | 84039090 | 1 |  |  | X | X | - |  |  |  |  | B
5354971 | Dichtingenset (vlak) 2 voor G135 | KIT ETANCHEITE Joint plat V2 | Dichtungssatz Flachd HS/HSM everp V2 | Gasket kit Flat gasket V2 | 29 | 50.47 | 29 | 51.98 | 4010009955757 | 0.065 | 0.061 | KG | 0.55 | CDM | 275 | 200 | 10 | MM | 84039090 | 1 |  |  | X | X | - |  |  |  |  | B
5371172 | Protective plate Clean-out cover | Plaque de protect.pr.couvercle trappe | Schutzplatte Reinigungsd Entg 70000571 | Protective plate Clean-out cover | 16 | 11.93 | 16 | 12.29 | 4047416910659 | 0.364 | 0.35 | KG | 91.245 | CCM | 165 | 79 | 7 | MM | 84039090 | 1 |  |  | X | - | - |  |  |  |  | B
5371600 | Kuisdeksel Links - rug 505 | TRAPPE RAMONAGE GAUCHE G 505 | Reinigungsdeckel Hgld li kpl | Clean-out cover L.h. | 45 | - | 45 | - | 4047416019079 | 5.048 | 4.922 | KG | 5.254 | CDM | 410 | 233 | 55 | MM | 84039090 | 1 | Phased out |  | X | X | - |  |  |  |  | B
5371602 | Kuisdeksel Rechts voor rug 505 | TRAPPE RAMONAGE DROITE G 505 | Reinigungsdeckel Hgld re kpl | Clean-out cover R.h. | 45 | - | 45 | - | 4047416019086 | 5.048 | 4.922 | KG | 6.762 | CDM | 420 | 230 | 70 | MM | 84039090 | 1 | Phased out |  | X | X | - |  |  |  |  | B
5371608 | Kuisdeksel boven G 505 | TRAPPE RAMONAGE G 505 SUP. | Reinigungsdeckel PG505 Agld ob kpl | Cleaning cover up cpl conn sect I 505 | 35 | - | 35 | - | 4047416019093 | 2.353 | 2.235 | KG | 1.233 | CDM | 244 | 133 | 38 | MM | 84039090 | 1 | Phased out |  | X | X | - |  |  |  |  | B
5371615 | Reinigingsdeksel GE315 | TRAPPE RAMONAGE G515 | Reinigungsdeckel GE515 li und re kpl | Clean-out cover left/right | 36 | 96.97 | 36 | 99.88 | 4010009955771 | 3.132 | 2.662 | KG | 6.072 | CDM | 330 | 230 | 80 | MM | 84039010 | 1 |  |  | X | X | - |  |  |  |  | B
5371650 | Kuisdeksel boven G 405 | Trappe de ramonage dessus compl. G405 | Reinigungsdeckel G405 Agld ob kpl | Cleaning cover up cpl G405 | 30 | - | 30 | - | 4047416019109 | 1.819 | 1.546 | KG | 5.94 | CDM | 330 | 225 | 80 | MM | 84039090 | 1 | Phased out |  | X | X | - |  |  |  |  | B
5371654 | Kuisdeksel onder achter RECHTS G 405 | Couvercle trappe de ramonage droit | Reinigungsdeckel G405 AF Hgld re kpl | Clean-out cover R.h. for Rear section | 41 | - | 41 | - | 4047416019123 | 5.063 | 4.303 | KG | 3.151 | CDM | 230 | 330 | 80 | MM | 84039090 | 1 | Phased out |  | X | X | - |  |  |  |  | B
5371699 | Reinigingsdeksel vr aansluitlid G505 | TRAPPE RAMONAGE G 405 | Reinigungsdeckel Agld K 505/405 kpl | Cleaning cover cpl connection section | 36 | - | 36 | - | 4047416019185 | 2.756 | 2.342 | KG | 5.574 | CDM | 232 | 155 | 155 | MM | 84039090 | 1 | Phased out |  | X | X | - |  |  |  |  | B
5371905 | Reinigingsdeksel rugelement 305/315 | TRAPPE RAMONGE G 315 ARR/BAS/DROIT | Reinigungsdeckel G305 Hgld kpl | Clean-out cover for Rear section | 32 | 69.4 | 32 | 71.48 | 4010009955795 | 1.415 | 1.202 | KG | 2.709 | CDM | 233 | 155 | 75 | MM | 84039090 | 1 |  |  | X | X | - |  |  |  |  | B
5371926 | Reinigingsdeksel G334X/71 | Couvercle trappe de ramonage compl. | Reinigungsdeckel 677br kpl | Clean-out cover 677mm wide | 36 | 96.97 | 36 | 99.88 | 4047416019413 | 1.355 | 1.152 | KG | 7.145 | CDM | 687 | 260 | 40 | MM | 84039090 | 1 |  |  | X | - | - |  |  |  |  | B
5371928 | Reinigingsdeksel 857br kpl | Couvercle trappe de ramonage compl. | Reinigungsdeckel 857br kpl | Clean-out cover 857mm wide | 37 | 105.99 | 37 | 109.17 | 4047416019420 | 1.805 | 1.534 | KG | 7.799 | CDM | 857 | 260 | 35 | MM | 84039090 | 1 |  |  | X | X | - |  |  |  |  | B
5371930 | Reinigungsdeckel 1037br kpl | Couvercle trappe de ramonage compl. | Reinigungsdeckel 1037br kpl | Clean-out cover 1037mm wide | 39 | 125.33 | 39 | 129.09 | 4047416019437 | 2.134 | 1.813 | KG | 9.428 | CDM | 1040 | 259 | 35 | MM | 84039090 | 1 |  |  | X | X | - |  |  |  |  | B
5371974 | Reinigingsdeksel el. | Couvercle trappe de ramonage 3 sect | Reinigungsdeckel 3Gld | Clean-out cover 3 section | 21 | 21.6 | 21 | 22.25 | 4047416019567 | 0.409 | 0.388 | KG | 0.871 | CDM | 270 | 215 | 15 | MM | 84039090 | 1 |  |  | X | - | - |  |  |  |  | B
5371976 | Reinigingsdeksel 4 el. | Trappe ramonage 4 sect | Reinigungsdeckel 4Gld | Clean-out cover 4 section | 25 | 31 | 25 | 31.93 | 4047416019574 | 0.554 | 0.47 | KG | 1.243 | CDM | 270 | 307 | 15 | MM | 84039090 | 1 |  |  | X | - | - |  |  |  |  | B
5390702 | Stoomdom grootte II voor 305 | Ballon à vapeur mod.II compl.7-8 elts | Dampftrommel Größe II kompl. 7-8 Glieder | Steam drum size II 7-8 Sections GD305 | 114 | - | 114 | - | 4047416301952 | 178.6 | 151.81 | KG | 979.2 | CDM | 1200 | 800 | 1020 | MM | 84039090 | 1 | Phased out |  | X | - | - |  |  |  |  | B
5390706 | Stoomvat formaat II 7-8 Sections GD305 | Ballon à vapeur mod.II 7-8 elts GD305 | Dampftrommel Größe II 7-8 Glieder GD305 | Steam drum size II 7-8 Sections GD305 | 114 | - | 114 | - | 4047416019772 | 149 | 126.65 | KG | 1070.4 | CDM | 1200 | 800 | 1115 | MM | 84039090 | 1 | Phased out |  | X | - | - |  |  |  |  | B
5390716 | Stoomdom grootte 2 voor 405 | Ballon à vapeur mod.II 9-11 elts GD405 | Dampftrommel Größe II 9-11 Glieder | Steam drum size II 9-11 Sections GD405 | 123 | 12989.55 | 123 | 13379.24 | 4047416019796 | 233 | 209.7 | KG | 2070.076 | CDM | 1480 | 985 | 1420 | MM | 84039090 | 1 |  |  | X | X | - |  |  |  |  | B
5393130 | Sluitstrip G405 | CROCHET FERMET CPL G 405 | Verschlussleiste kpl f Brennertür G405 | Closing strip G405 | 35 | - | 35 | - | 4047416019857 | 1.971 | 1.675 | KG | 2.889 | CDM | 233 | 155 | 80 | MM | 84039090 | 1 | Phased out |  | X | - | - |  |  |  |  | B
5407352 | Angle R1"-NPT1" cpl flow L=367 | Equerre | Winkel R1"-NPT1" kpl Vorlauf L=367 | Angle R1"-NPT1" cpl flow L=367 | 28 | 44.99 | 28 | 46.34 | 4010009313809 | 1.563 | 1.328 | KG | 6.534 | CDM | 540 | 110 | 110 | MM | 84039090 | 1 |  |  | X | X | - |  |  |  |  | B
5426320 | ankerstang M12x865 | Tige de vis M12x865 | Ankerstange M12x865 kpl | anchor rod M12x865 | 25 | - | 25 | - | 4047416020693 | 0.9 | 0.772 | KG | 0.81 | CDM | 900 | 30 | 30 | MM | 84039090 | 1 | Phased out |  | X | - | - |  |  |  |  | B
5428081 | Blindflens vierkant 110 | Bride pleine carree 110 mm | Flansch vierk 110 Mod1106400 | Dummy flange square 110mm | 25 | 31 | 25 | 31.93 | 4010009955993 | 0.986 | 0.838 | KG | 2.817 | CDM | 233 | 155 | 78 | MM | 84039010 | 1 |  |  | X | - | - |  |  |  |  | B
5430056 | Flens RP3/4 Mod1106400, vierk 110mm 3/4" | BRIDE RACCORD. RP3/4" PN6 | Flansch RP3/4 Mod1106400, vierk 110 exc | Threaded flange square 110mm 3/4" | 26 | 34.2 | 26 | 35.23 | 4010009956020 | 1 | 0.85 | KG | 2.914 | CDM | 235 | 155 | 80 | MM | 84039010 | 1 |  |  | X | X | - |  |  |  |  | B
5430075 | Draadflens 2" | Bride RP2 carrée 110mm | Flansch RP2 Mod1076400 vierk 110 | Flange RP2 square 110mm | 33 | - | 33 | - | 4047416020778 | 1.095 | 0.931 | KG | 0.24 | CDM | 109 | 110 | 20 | MM | 84039010 | 1 | Phased out |  | X | X | - |  |  |  |  | B
5430752 | Flens vierkant 130 DN50 | BRIDE CARREE A SOUDER VK,RK,VSL | Flansch 50x57 vierk 130 | Welded-on flange DN 50x57 square 130 | 30 | - | 30 | - | 4062321169053 | 2 | 1.8 | KG | 2.958 | CDM | 13 | 13 | 17.5 | CM | 73079100 | 1 | Phased out |  | X | - | - |  |  |  |  | B
5430756 | Flenzen NW 80 (vierkant 130 mm) | BRIDE CARRE A SOUDER VK,RK,VSL DN80/DN80 | Flansch 80x89 vierk 130 | Welded-on flange DN 80x89 square 130 | 28 | - | 28 | - | 4062321169077 | 2 | 1.8 | KG | 0.76 | CDM | 13 | 13 | 4.5 | CM | 73079100 | 1 | Phased out |  | X | X | - |  |  |  |  | B
5431040 | Branderplaat 8x210x210 blind G305 | PLAQUE PLEINE BRUL G305 8x210x210mm | Brennerplatte blind 8x210x210mm G305 | Burner plate blind 8x210x210mm G305 | 30 | - | 30 | - | 4047416564739 | 2.935 | 2.494 | KG | 6.354 | CDM | 325 | 230 | 85 | MM | 73269098 | 1 | Phased out |  | X | - | - |  |  |  |  | B
5432716 | Koppeling motor HSM-25/32 | PIECE ENTRAINEMENT MOTEUR | Anbausatz für Stellmotor Serie 60 Ersatz | Attachment kit for Actuating motor | 23 | 25.66 | 30 | 58.12 | 4047416020938 | 0.047 | 0.044 | KG | 0.09 | CDM | 50 | 60 | 30 | MM | 84039090 | 1 | Wijziging prijsgroep vanaf 01/02/2026, derhalve afwijkend van aangekondigde prijsstijging |  | X | X | - |  |  |  |  | B
5436263 | Inspuitstuk G305/7-9el. | TUBUL RETOUR 305 7-9 ELT | Einspeiserohr G305 7-9Gld kpl | Feed pipe for 7-9 Sections | 44 | - | 44 | - | 4047416021232 | 7.312 | 6.581 | KG | 18.662 | CDM | 990 | 145 | 130 | MM | 84039090 | 1 | Phased out |  | X | - | - |  |  |  |  | B
5436450 | Dichting waterinjector Lollargas 434 | JOINT 66,4X21 | Dichtelement Durchm 66,4x21 | Sealing element D66,4x21 for Feed pipe | 31 | 62.91 | 31 | 64.8 | 4047416021331 | 0.011 | 0.01 | KG | 0.098 | CDM | 70 | 70 | 20 | MM | 84039090 | 1 |  |  | X | X | - |  |  |  |  | B
5436738 | Feed pipe 1845mm long 11 Sections | TUBUL INJECT G515 11 ELT | Einspeiserohr GE515 11Gld kpl | Feed pipe 1845mm long 11 Sections | 43 | - | 43 | - | 4010009956617 | 7.25 | 6.162 | KG | 53.176 | CDM | 1840 | 170 | 170 | MM | 84039090 | 1 | Phased out |  | X | X | - |  |  |  |  | B
5438017 | Kijkvensterdeksel G205 | Fermeture du viseur de flamme G205 V2 | Schaulochdeckel kpl V2 | Viewing hole cover V2 | 16 | 11.93 | 16 | 12.29 | 4010009956631 | 0.071 | 0.067 | KG | 0.021 | CDM | 70 | 60 | 5 | MM | 84039090 | 1 |  |  | X | X | - |  |  |  |  | B
5438040 | Gietijzeren plaat (achter kijkglas)G605 | COUV VISEUR FLAM G605 | Schaulochabdeckung G605 Br-Tür | Viewing hole cover | 35 | - | 35 | - | 4047416021492 | 2.855 | 2.427 | KG | 2.27 | CDM | 454 | 125 | 40 | MM | 84039090 | 1 | Phased out |  | X | X | - |  |  |  |  | B
5438288 | Montagemat. schouwstuk G434/6-16 | MAT MONT BOITE FUMEE G434 7/16 ELTS | Mont-Mat Abgassammler G434X 6-16Gld | Install. mat. Flue gas header G434X | 30 | 56.43 | 30 | 58.12 | 4047416021638 | 0.22 | 0.209 | KG | 0.68 | CDM | 170 | 100 | 40 | MM | 84039090 | 1 |  |  | X | X | - |  |  |  |  | B
5438600 | Kijkglas- kenplaathouder G 405-505 | COUV VISEUR FLAM G505/405 | Schaulochabdeckung G505/G405 | Viewing hole cover painted | 30 | - | 30 | - | 4047416021676 | 2.036 | 1.73 | KG | 7.381 | CDM | 610 | 110 | 110 | MM | 84039090 | 1 | Phased out |  | X | X | - |  |  |  |  | B
5438604 | Inspectiedeksel GE515 | COUV VISEUR FLAM GE515 | Schaulochabdeckung GE515 lack70003150 | Viewing hole cover painted | 32 | 69.4 | 32 | 71.48 | 4010009957072 | 2.24 | 1.904 | KG | 1.112 | CDM | 342 | 130 | 25 | MM | 84039010 | 1 |  |  | X | X | - |  |  |  |  | B
5446080 | Dompelhuls R 3/4x190 voor PS boilers | Doigt de gant r3/4x190mm S161 | Tauchhülse R3/4"x190 19mm | Sensor well R 3/4"x190mm | 25 | 31 | 25 | 31.93 | 4047416022109 | 0.106 | 0.1 | KG | 0.3 | CDM | 200 | 50 | 30 | MM | 84039090 | 1 |  |  | X | X | - |  |  |  |  | B
5446085 | Dompelhuls R 3/4x150 inw.19 mm | Doigt de gant r3/4x150mm | Tauchhülse R 3/4"x150mm everp | Sensor well R 3/4"x150mm long | 26 | 34.2 | 26 | 35.23 | 4010009957096 | 0.11 | 0.104 | KG | 1.078 | CDM | 220 | 140 | 35 | MM | 84039090 | 1 |  |  | X | X | - |  |  |  |  | B
5446220 | Dompelhuls G3/8" 25 Lang | POINT DE MESURE POUR SONDE DE DEPART 3/8 | Tauchhülse G3/8" 25lg V1 | Sensor well G 3/8" 25 long | 16 | 11.93 | 16 | 12.29 | 4047416022178 | 0.038 | 0.036 | KG | 0.025 | CDM | 25 | 25 | 40 | MM | 84039090 | 1 |  |  | X | X | - |  |  |  |  | B
5446800 | Aandrukveer voor voeler | RESSORT DE COMPENSATION | Ausgleichfeder | Compensating spring | 10 | - | 10 | - | 4010009957126 | 0.007 | 0.006 | KG | 0.005 | CDM | 90 | 20 | 3 | MM | 84039090 | 1 | Phased out |  | X | X | - |  |  |  |  | B
5447110 | Veiligheidsventiel 1/2" 2,5 bar DBS2.5 | Soupape de sécurité 1/2" 2,5bar | Sicherheitsventil 2,5bar 1/2" Msv 1915 1 | Safety valve 1/2" 2,5 bar | 30 | - | 30 | - | 4047416564777 | 0.174 | 0.165 | KG | 0.198 | CDM | 90 | 55 | 40 | MM | 84199085 | 1 | Phased out |  | X | X | - |  |  |  |  | B
5452310 | Gummidichting vr peilglasbuis 13D | Joint pour tube en verre d13x18x13,5mm | Dichtung f Wasserstandsglas D13x18x13,5 | Gasket for water column gauge glass | 15 | 10.3 | 15 | 10.61 | 4047416022284 | 0.003 | 0.002 | KG | 0.2 | CDM | 100 | 100 | 20 | MM | 84039090 | 1 |  |  | X | X | - |  |  |  |  | B
5461230 | Voorelement Logana 02.40 | Elément avant | Vgl G0240 kpl Mod1020006 | Front section | 67 | - | 67 | - | 4047416022321 | 44 | 42.9 | KG | 5.311 | CDM | 950 | 43 | 130 | MM | 84039010 | 1 | Phased out |  | X | X | - |  |  |  |  | B
5462120 | Service-pakket Lollar 405/505 | Set d'entretien G405/G505 (VE 1908) | Wartungspaket f G405/505 verp | Maintenance package G405/G505 (VE1908) | 52 | - | 52 | - | 4047416022383 | 2.95 | 2.507 | KG | 20.088 | CDM | 360 | 310 | 180 | MM | 84039090 | 1 | Phased out |  | X | X | - |  |  |  |  | B
5479800 | Rookgasstrip G305 | PLAQUETTE OBTURATION POUR ELT AV G305 | Sperrplatte G305 f Vgl Mod1065807 | Blocking plate for front section G305 | 32 | - | 32 | - | 4047416022727 | 0.264 | 0.251 | KG | 0.173 | CDM | 113 | 51 | 30 | MM | 84039010 | 1 | Phased out |  | X | - | - |  |  |  |  | B
5481043 | Draadstuk M10 X 1 | Douille filetee M10x1 | Gewindebuchse M 10 Typ RV 6 D 46 x | Threaded bush M10x1 | 13 | 7.25 | 13 | 7.47 | 4047416022741 | 0.004 | 0.003 | KG | 0.042 | CDM | 70 | 50 | 12 | MM | 84039090 | 1 |  |  | X | X | - |  |  |  |  | B
5481205 | Ontstekingskabel voor FURIEGAS 420 LG | Cable allumage 420mm | Zündkabel für Gasbrenner 420lg Furigas | Ignition cable 420 long Furig lighting | 17 | - | 17 | - | 4047416022758 | 0.017 | 0.016 | KG | 0.025 | CDM | 70 | 70 | 5 | MM | 90329000 | 1 | Phased out |  | X | X | - |  |  |  |  | B
5481221 | Schroef M10xD4 voor waakvlamleiding G234 | Raccord D4mm | Zündgasverschraubung D4 SIT09-58-030 | Pilot gas connection D4 Sit | 12 | 5.71 | 12 | 5.88 | 4047416022765 | 0.009 | 0.008 | KG | 0.006 | CDM | 40 | 15 | 10 | MM | 84169000 | 1 |  |  | X | X | - |  |  |  |  | B
5481258 | Thermoelement SIT 0290177 450lg | THERMOCOUPLE BRUL GAZ G224 73/92KW | Thermoelement SIT 0290177 450lg | Thermo-element 450mm CT101163 for Gas | 23 | 25.66 | 23 | 26.43 | 4047416022796 | 0.033 | 0.031 | KG | 0.045 | CDM | 450 | 10 | 10 | MM | 84169000 | 1 |  |  | X | X | - |  |  |  |  | B
5481626 | Dichting voor waakvlambrander CB 505 | JOINT VEILLEUSE JUNKERS | Dichtung f. Diffusionszündbrenner | Gasket for lighting up burner | 15 | 10.3 | 15 | 10.61 | 4047416022857 | 0.002 | 0.001 | KG | 0.016 | CDM | 90 | 60 | 3 | MM | 84842000 | 1 |  |  | X | X | - |  |  |  |  | B
5482920 | Spuitstuk N 2,55mm | INJECTEUR GN 255 | Hauptgasdüse N 2,55 Bohrung Sw16 | Main gas orifice N 2.55mm drilled hole | 15 | 10.3 | 15 | 10.61 | 4047416023045 | 0.039 | 0.037 | KG | 0.108 | CDM | 90 | 60 | 20 | MM | 84039090 | 1 |  |  | X | X | - |  |  |  |  | B
5483081 | Klemring D6 | Bicône D6 | Klemmring D6 | locking ring D6 | 10 | - | 10 | - | 4047416023069 | 0.002 | 0.001 | KG | 0.08 | CCM | 4 | 4 | 5 | MM | 84169000 | 1 | Phased out |  | X | X | - |  |  |  |  | B
5483082 | O-ring D22,22x2,62mm | DIAPHRAGME D22,22x2,62MM | O-Ring D22,22x2,62mm | O-ring D22,22x2,62mm | 10 | 3.32 | 10 | 3.42 | 4047416023076 | 0.003 | 0.002 | KG | 0.016 | CDM | 90 | 60 | 3 | MM | 84849000 | 1 |  |  | X | X | - |  |  |  |  | B
5483124 | Ion.-elektrode nr.2 (recht-achterste) | Electrode ionisation Nr 2 LOLLARgaz 14 | Überwachungs-Elektrode Nr 2 | Ctrl-electrode No 2 | 22 | 23.52 | 22 | 24.23 | 4047416023137 | 0.026 | 0.024 | KG | 0.054 | CDM | 135 | 20 | 20 | MM | 84039090 | 1 |  |  | X | X | - |  |  |  |  | B
5483580 | Bicon voor alubuis 8 mm | RACCORD ERMETO | Einschraubverschraubung Ge 8-lr Ermeto | Pilot gas screw connection GE 8 | 19 | - | 19 | - | 4047416023236 | 0.02 | 0.019 | KG | 0.01 | CDM | 17 | 17 | 35 | MM | 84039090 | 1 | Phased out |  | X | X | - |  |  |  |  | B
5484164 | Hoofdgassproeier G434 (3,4mm) | INJECTEUR 3,40 | Hauptgasdüse 3,40 Bohrung Sw16 16lg | Main gas orifice 3,40mm Drilled hole | 14 | 8.84 | 14 | 9.11 | 4047416023632 | 0.018 | 0.017 | KG | 0.14 | CDM | 100 | 70 | 20 | MM | 84039090 | 1 |  |  | X | X | - |  |  |  |  | B
5484500 | Spuitstuk D 2,35mm | Injecteur principal (gaz | Hauptgasdüse D 2,35 Bohrung Sw16 | Main gas orifice D2.35mm drilled hole | 17 | 13.61 | 17 | 14.02 | 4047416024097 | 0.038 | 0.036 | KG | 3.87 | CCM | 15 | 6 | 43 | MM | 84039090 | 1 |  |  | X | X | - |  |  |  |  | B
5484648 | Spuitstuk H 2,90mm | Injecteur H 2,90mm | Hauptgasdüse H 2,90 Bohrung Sw16 | nozzle H 2,90mm | 18 | 15.38 | 18 | 15.84 | 4047416024318 | 0.046 | 0.044 | KG | 4.032 | CCM | 14 | 6 | 48 | MM | 84039090 | 1 |  |  | X | X | - |  |  |  |  | B
5484652 | Spuitstuk H 2,95mm | Injecteur H 2,95mm | Hauptgasdüse H 2,95 Bohrung Sw16 | nozzle H 2,95mm | 17 | 13.61 | 17 | 14.02 | 4047416024325 | 0.042 | 0.039 | KG | 0.027 | CDM | 90 | 20 | 15 | MM | 84039090 | 1 |  |  | X | X | - |  |  |  |  | B
5484780 | Gasinspuiter G124X EL (2,15 mm) L48mm | INJECTEUR 2,15 POUR G 124 | Hauptgasdüse N 2,15 Bohrung Sw16 | Main gas orifice N2.15mm drilled hole | 17 | 13.61 | 17 | 14.02 | 4047416024455 | 0.038 | 0.036 | KG | 0.02 | CDM | 50 | 20 | 20 | MM | 84039090 | 1 |  |  | X | X | - |  |  |  |  | B
5484784 | Gasinspuiter G124X EL (2,30 mm) L48mm | INJECTEUR 2,30 POUR G 124 | Hauptgasdüse N 2,3 Bohrung Sw16 | Main gas orifice N2.30mm drilled hole | 17 | 13.61 | 17 | 14.02 | 4047416024462 | 0.04 | 0.038 | KG | 0.086 | CDM | 60 | 80 | 18 | MM | 84039090 | 1 |  |  | X | X | - |  |  |  |  | B
5484788 | Spuitstuk N 2,60mm | INJECTEUR 2,60 GAZ NAT | Hauptgasdüse N 2,60 Bohrung Sw16 | Main gas orifice N 2.60mm | 20 | 19.32 | 20 | 19.9 | 4047416024479 | 0.038 | 0.036 | KG | 0.025 | CDM | 50 | 25 | 20 | MM | 84039090 | 1 |  |  | X | X | - |  |  |  |  | B
5489364 | pakking D42x55x2 | JOINT D44X55X2 | Dichtung D42x55x2mm KL-SILC4400 DVGW-zug | Gasket D42x55x2mm KL-SILC4400 DVGW | 15 | 10.3 | 15 | 10.61 | 4047416024509 | 0.004 | 0.003 | KG | 0.009 | CDM | 55 | 55 | 3 | MM | 84039090 | 1 |  |  | X | X | X |  |  |  |  | B
5489372 | Vlakdichting 60X78X2 | Joint plat 60x78x2 DVGW | Dichtung flach 60x78x2 DVGW-zugel | Gasket flat 60x78x2 DVGW-zugel | 11 | 4.51 | 11 | 4.65 | 4047416024516 | 0.007 | 0.006 | KG | 0.014 | CDM | 90 | 80 | 2 | MM | 84039090 | 1 |  |  | X | - | - |  |  |  |  | B
5492474 | Relais UP 220V IFR-1W/220 voor G119W | Relais UP 220V IFR-1W/220 pour G119W | Relais UP 220V | Relay UP 220V | 35 | 89.6 | 35 | 92.29 | 4047416026084 | 0.079 | 0.073 | KG | 284.4 | CCM | 80 | 79 | 45 | MM | 85364900 | 1 | Uitlopend, beschikbaar tot einde voorraad / Discontinué, disponible jusqu'à épuisement des stocks |  | X | X | - |  |  |  |  | B
5493163 | Ontst.kabel FZLK 1,00 03/43 850mm | Cable alim. electrode ionisation | Zündleitung FZLK 1,00 03/43 850 everp | Connecting cable for ignition FZLK 1,00 | 21 | 21.6 | 21 | 22.25 | 4047416026213 | 0.041 | 0.038 | KG | 0.113 | CDM | 150 | 150 | 5 | MM | 84039090 | 1 |  |  | X | X | - |  |  |  |  | B
5493860 | Leak control device VDK 200 A | Controleur de fuites gaz VDK 200 | Dichtheitskontr Gerät VDK 200A verp | Leak control device VDK 200 A | 77 | - | 77 | - | 4047416026626 | 3.063 | 2.762 | KG | 8.25 | CDM | 150 | 200 | 275 | MM | 84039090 | 1 | Phased out |  | X | X | - |  |  |  |  | B
5493868 | Montageset rookgasbeveiliging | Matériel de montage | Montagematerial Abgasüberwachung AW50 ev | Installation material Flue gas monitor | 17 | 13.61 | 17 | 14.02 | 4047416026671 | 0.023 | 0.021 | KG | 0.142 | CDM | 79 | 120 | 15 | MM | 84039090 | 1 |  |  | X | X | - |  |  |  |  | B
5493965 | Ionisatie-elektrode G224 EL | Electrode ionisation G224 | Überwachungs-Elektrode m. Verbindungsst | Monitoring electrode | 28 | 44.99 | 28 | 46.34 | 4047416026749 | 0.06 | 0.007 | KG | 0.865 | CDM | 185 | 85 | 55 | MM | 84039090 | 1 |  |  | X | X | - |  |  |  |  | B
5493998 | Koelstaafhouder VOORAAN 424 (8St) | Tôle d'étrier (8x) | Sattelblech steckbar 8Stück verp | Ridge plate (8x) | 36 | 96.97 | 36 | 99.88 | 4047416026817 | 0.18 | 0.171 | KG | 0.75 | CDM | 150 | 100 | 50 | MM | 84039090 | 8 |  |  | X | X | - |  |  |  |  | B
5494360 | Trekonderbreker G224/73 GR.8 VE 1298 | Anti refouleur G224/8 G324xz8 | Strösi 0430-63/8,324-73/8 verp | Draught hood 786mm wide 8 Sections | 58 | - | 58 | - | 4047416026824 | 5.587 | 4.748 | KG | 150.4 | CDM | 800 | 400 | 470 | MM | 84039090 | 1 | Phased out |  | X | X | - |  |  |  |  | B
5494364 | Trekonderbreker G224/92 GR.10 VE 1298 | COUPE TIRAGE ANTIREFOULEUR COMPL 966 mm | Strösi 0430-79/10,324-92/10 verp | Draught hood 966mm wide 10 Sections | 56 | - | 56 | - | 4047416026831 | 5.83 | 4.955 | KG | 186.12 | CDM | 400 | 470 | 990 | MM | 84039090 | 1 | Phased out |  | X | X | - |  |  |  |  | B
5494368 | Trekonderbreker G224/116 GR.12 VE 1298 | Coupe tirage antirefouleur compl. | Strösi 0430-100/12,324-116/12 verp | Draught hood 1146mm wide 12 Sections | 49 | - | 49 | - | 4047416026848 | 6.5 | 5.525 | KG | 212.628 | CDM | 1160 | 390 | 470 | MM | 84039090 | 1 | Phased out |  | X | X | - |  |  |  |  | B
5494370 | Trekonderbreker G224/128 13 GLD VE1298 | Coupe tirage antirefouleur compl. | Strösi 0430-110/13,324-128/13 verp | Draught hood 1236mm wide 13 Sections | 51 | - | 51 | - | 4047416026855 | 7.835 | 6.659 | KG | 238.76 | CDM | 1270 | 400 | 470 | MM | 84039090 | 1 | Phased out |  | X | X | - |  |  |  |  | B
5495481 | Kabelkanaal voor G334X(050) | CABLE DE DISTRIBUTION | Kabelkanal kpl | Cable channel | 27 | 39.64 | 27 | 40.83 | 4047416026879 | 0.422 | 0.401 | KG | 8.775 | CDM | 554 | 120 | 132 | MM | 84039090 | 1 |  |  | X | - | - |  |  |  |  | B
5502280 | Branderbed G334X-324X/71 | Rampe brul gaz G324/71 | Brennrost AZ324/334/LP/X 8Gld kpl everp | Burner tray AZ324/334/LP/X 8sect | 76 | 1588.75 | 76 | 1636.41 | 4047416026886 | 23.8 | 20.23 | KG | 415.862 | CDM | 1270 | 590 | 555 | MM | 84039090 | 1 |  |  | X | X | - |  |  |  |  | B
5502282 | Branderbed G334X-324X/90 | Rampe bruleur AZ324 G324 x 10 elt | Brennrost AZ324/334/LP/X 10Gld kpl everp | Burner Bar Assembly | 80 | 1931.91 | 80 | 1989.87 | 4047416026893 | 28.5 | 24.23 | KG | 388.554 | CDM | 1264 | 580 | 530 | MM | 84039090 | 1 |  |  | X | X | - |  |  |  |  | B
5502284 | Branderbed G334X-324X/110 | Rampe bruleur AZ324/334 12 elt | Brennrost AZ324/334/LP/X 12Gld kpl everp | Burner tray AZ324/334/LP/X 12sect | 80 | 1931.91 | 80 | 1989.87 | 4047416026909 | 30.5 | 25.93 | KG | 388.554 | CDM | 1264 | 580 | 530 | MM | 84039090 | 1 |  |  | X | X | - |  |  |  |  | B
5516132 | Konsole G405/505 | SUPPORT DE JAQUETTE G405/G505 | Konsole bearb Mod1362701 | Mounting bracket for Casing G405/G505 | 22 | - | 22 | - | 4047416028620 | 0.34 | 0.323 | KG | 186.624 | CCM | 96 | 72 | 27 | MM | 84039090 | 1 | Phased out |  | X | - | - |  |  |  |  | B
5518732 | Voorste bovenplaat 240mm 434 | HABIL AV G434 CPL LONG 240 | Haube vo G434X kpl | Hood front 240 long G434 | 39 | - | 39 | - | 4047416030708 | 2.08 | 1.768 | KG | 13.182 | CDM | 845 | 260 | 60 | MM | 84039090 | 1 | Phased out |  | X | - | - |  |  |  |  | B
5518750 | Voorwand compl. G434 | HABIL AVANT CPL G 434X 7 - 16 ELT | Vorderwand G434X kpl | Front G434 | 43 | - | 43 | - | 4047416030791 | 7.055 | 6 | KG | 0.585 | HL | 1160 | 840 | 60 | MM | 84039090 | 1 | Phased out |  | X | - | - |  |  |  |  | B
5518801 | Blindflens 180x180 G434 | CONTRE BRIDE CARREE 180x180 G 434X | Blindflansch 180x180 bearb 478492 | Dummy flange 180x180 process 478492 | 28 | 44.99 | 28 | 46.34 | 4047416030852 | 3.8 | 3.42 | KG | 22.41 | CCM | 249 | 30 | 3 | MM | 84039090 | 1 |  |  | X | - | - |  |  |  |  | B
5538272 | Aansluitstuk retour 5/4 G205 | RACCORD FONTE 5/4" G205 T | Anschlussformstück G205/TG34-66 geb | Manifold T R1 1/4 | 40 | - | 40 | - | 4047416032405 | 3.349 | 2.846 | KG | 5.646 | CDM | 155 | 235 | 155 | MM | 84039090 | 1 | Phased out |  | X | X | - |  |  |  |  | B
5538305 | Retour boileraansluiting S115 T 5/'97 | COUDE DE RACC RETOUR G1" CPL S115 | Anschluss-Rohrbogen G1" | Pipe connection G1 | 36 | 96.97 | 36 | 99.88 | 4047416032412 | 0.4 | 0.38 | KG | 7.605 | CDM | 780 | 150 | 65 | MM | 84039090 | 1 |  |  | X | X | - |  |  |  |  | B
5538434 | Aansluitstuk B 434 | TUBUL T DE BRANCHEMENT B G 434 | Anschlussformstück B G434 [70002905] | Manifold B G434 | 45 | - | 45 | - | 4047416032450 | 8.02 | 6.82 | KG | 7.128 | CDM | 220 | 180 | 180 | MM | 84039090 | 1 | Phased out |  | X | X | - |  |  |  |  | B
5538450 | Aanvoer-Aansluiting-Pijp G1" | TUBE DE BRANCHEMENT DEPART G1" | Vorlaufanschl Rohrbogen G1 kpl | Flow connection pipe bend G1 | 31 | 62.91 | 31 | 64.8 | 4047416032467 | 0.373 | 0.354 | KG | 3.658 | CDM | 190 | 175 | 110 | MM | 84039090 | 1 |  |  | X | X | - |  |  |  |  | B
5538455 | Aanvoer-Aansluiting-Pijp G1 1/2"x G1" | COUDE DEPART POUR KIT S115T G1 1/2" x 1" | Vorlaufanschl Rohrbogen G11/2xG1 kpl | Flow connection pipe bend G1 1/2"x G1 | 31 | 62.91 | 31 | 64.8 | 4047416032474 | 0.255 | 0.242 | KG | 3.893 | CDM | 194 | 173 | 116 | MM | 84039090 | 1 |  |  | X | - | - |  |  |  |  | B
5555033 | Stud DIN939-M8x40-5.6 | Stud DIN939-M8x40-5.6 | Stiftschraube DIN939 M8x40 5.6 | Stud DIN939-M8x40-5.6 | 10 | 3.32 | 10 | 3.42 | 4047416033334 | 0.016 | 0.015 | KG | 2.142 | CCM | 51 | 6 | 7 | MM | 73181542 | 1 |  |  | X | X | - |  |  |  |  | B
5555038 | Bout voor G505 M16x110 | Goujon DIN939 M16-110-5.6 | Stiftschraube DIN939 M16x110 5.6 | Stud DIN939-M16-110-5,6 | 12 | - | 12 | - | 4047416033358 | 0.185 | 0.176 | KG | 28.73 | CCM | 130 | 13 | 17 | MM | 73181542 | 1 | Phased out |  | X | - | - |  |  |  |  | B
5555070 | Tapeind | GOUJON M 10X65 | Stiftschraube M10x65 | Stud M10x65 5.6 | 10 | 3.32 | 10 | 3.42 | 4047416033372 | 0.018 | 0.017 | KG | 170.235 | CCM | 117 | 97 | 15 | MM | 73181542 | 1 |  |  | X | X | - |  |  |  |  | B
5584365 | T-STUK kompleet voor 11/4"x1"x11/4" | RACC T COMPLET 11/4"x1"x11/4" | T-Stück 11/4"x1"x11/4" kpl | Tee 11/4"x1"x11/4" | 26 | 34.2 | 26 | 35.23 | 4047416033846 | 0.411 | 0.39 | KG | 0.416 | CDM | 130 | 80 | 40 | MM | 84039090 | 1 |  |  | X | X | - |  |  |  |  | B
5584368 | T-STUK RETOUR voor | Kit depart | T-Stück kpl everp | Tee | 25 | 31 | 25 | 31.93 | 4047416033860 | 0.462 | 0.438 | KG | 0.297 | CDM | 110 | 60 | 45 | MM | 84039090 | 1 |  |  | X | X | - |  |  |  |  | B
5584434 | Aanvoerleiding KAS1 | TUBUL DEPART KAS1 | Vorlaufrohr kpl für KAS1 G215 V1 | Flow pipe | 44 | 209.71 | 44 | 216 | 4010009957263 | 0.61 | 0.518 | KG | 3.488 | CDM | 190 | 170 | 108 | MM | 84039090 | 1 |  |  | X | X | - |  |  |  |  | B
5584436 | Retourleiding KAS1 | TUBUL RETOUR KS1 G 215 | Rücklaufrohr kpl für KAS1 G215 V1 | Return pipe | 37 | 105.99 | 37 | 109.17 | 4010009957270 | 0.923 | 0.784 | KG | 9.352 | CDM | 445 | 148 | 142 | MM | 84039090 | 1 |  |  | X | X | - |  |  |  |  | B
5584480 | Terugslagklep haaks S 115 UBT (0052) | CLAPET ANTI RETOUR G1"-G1 1/2" | Rückschlagventil Eckform G1 | Angle non-return valve G1"-G1 1/2 | 30 | 56.43 | 30 | 58.12 | 4047416033914 | 0.53 | 0.451 | KG | 1.135 | CDM | 136 | 107 | 78 | MM | 84039090 | 1 |  |  | X | X | - |  |  |  |  | B
5584481 | Terugslagklep G1" | CLAPET ANTI RETOUR G1"XG1 1/2 | Rückschlagventil Eckform G1 x G1 1/2 | Angle non-return valve G1 | 32 | 69.4 | 32 | 71.48 | 4047416033921 | 0.448 | 0.426 | KG | 1.632 | CDM | 151 | 107 | 101 | MM | 84039090 | 1 |  |  | X | X | - |  |  |  |  | B
5584744 | Bolkraan met flow-valve voor set HS25 | VANNE SPHERIQUE 1" FL G 11/4" | Kugelhahn m. Rückschlagv. 1" FL G1 1/4 | Ball valve with non-return valve 1" FL | 32 | 69.4 | 32 | 71.48 | 4010009325376 | 0.62 | 0.558 | KG | 1.65 | CDM | 150 | 110 | 100 | MM | 84039090 | 1 |  |  | X | - | - |  |  |  |  | B
5584748 | Bolkraan zonder flow-valve voor set HS25 | VANNE 1/4 DE TOUR 1 1/4" | Kugelhahn 1", FL G1 1/4 | Ball valve 1" FL G 1 1/4" | 32 | 69.4 | 32 | 71.48 | 4010009325383 | 0.635 | 0.572 | KG | 1.65 | CDM | 150 | 110 | 100 | MM | 84039090 | 1 |  |  | X | - | - |  |  |  |  | B
5584750 | Connecting pipe G 1 1/4" with overflow | Tube de raccordement G 1 1/4" | Anschlussrohr G1 1/4,Überstr, Mischansch | Connecting pipe G 1 1/4" with overflow | 44 | 209.71 | 44 | 216 | 4047416034232 | 1.627 | 1.382 | KG | 9.237 | CDM | 455 | 145 | 140 | MM | 84039090 | 1 |  |  | X | X | - |  |  |  |  | B
5584763 | Thermometer D 63mm TL 52,5XD9 0-120 | THERMOMETRE D63 TL52,5XD9 0-120 | Thermometer D63 Tl52,5XD9 0-120C everp | Thermometer D 63mm TL 52,5XD9 0-120 | 18 | 15.38 | 18 | 15.84 | 4047416034249 | 0.08 | 0.076 | KG | 1.666 | CDM | 150 | 110 | 101 | MM | 84039090 | 1 |  |  | X | X | - |  |  |  |  | B
5584870 | Isolatie | ISOL HKV2 DN 25/32 | Wärmeschutz HKV2 DN25/32 everp V2 | Thermal insulation HKV 2 DN25/32 (V2) | 45 | 230.04 | 45 | 236.94 | 4047416034515 | 0.952 | 0.809 | KG | 39.204 | CDM | 660 | 270 | 220 | MM | 84039090 | 1 |  |  | X | - | - |  |  |  |  | B
5584872 | Isolatie | Isolation HKV 3 DN32 (V2) | Wärmeschutz HKV3 DN32 everp V2 | Thermal insulation HKV 3 DN25/32 (V2) | 47 | 274.53 | 47 | 282.77 | 4047416034522 | 1.262 | 1.072 | KG | 40.656 | CDM | 880 | 210 | 220 | MM | 84039090 | 1 |  |  | X | - | - |  |  |  |  | B
5594666 | Overdrukventiel G3/4 0,2-0,6 bar HS(M) | Soupape differentielle g3/4 0,2-0,6bar | Überströmventil G3/4 0,2-0,6bar everp | Overflow valve G3/4 0,2 -0,6 bar | 31 | 62.91 | 31 | 64.8 | 4047416035208 | 0.114 | 0.108 | KG | 1.08 | CDM | 200 | 135 | 40 | MM | 84818099 | 1 |  |  | X | - | - |  |  |  |  | B
5594678 | Wartelmoer | ECROU RACCORD AVEC PIECE D'INSERTION | Überwurfmutter m. Einlegeteil DN25 everp | Union nut with part insert DN25 | 26 | 34.2 | 26 | 35.23 | 4047416035260 | 0.431 | 0.409 | KG | 5.059 | CDM | 217 | 188 | 124 | MM | 84039090 | 1 |  |  | X | X | X |  |  |  |  | B
5594680 | Kogelkraan DN25 HS VK/RK | Robinet a bille/HS 25 + clapet anti ther | Kugelhahn DN25 HS VK/RK everp | Ball valve DN25 HS VK/RK | 47 | 274.53 | 47 | 282.77 | 4047416035277 | 2.352 | 2.234 | KG | 0.048 | HL | 217 | 186 | 119 | MM | 84039090 | 1 |  |  | X | X | - |  |  |  |  | B
5594682 | Handvat rood voor kogelkraan | Poignee rouge HS/HSM | Griff rot für Kugelhahn | Handle red for Ball valve | 25 | 31 | 25 | 31.93 | 4047416035284 | 0.287 | 0.273 | KG | 0.048 | HL | 217 | 186 | 119 | MM | 84819000 | 1 |  |  | X | X | X |  |  |  |  | B
5594684 | Handvat blauw voor kogelkraan | Poignee bleue HS/HSM | Griff blau für Kugelhahn | Handle blue for Ball valve | 25 | 31 | 25 | 31.93 | 4047416035291 | 0.254 | 0.241 | KG | 4.366 | CDM | 210 | 184 | 113 | MM | 84819000 | 1 |  |  | X | X | - |  |  |  |  | B
5594686 | Kugelhahn DN25 HSM VK/RK everp | Robinet a boisseau DN25 HSM vk/rk | Kugelhahn DN25 HSM VK/RK everp | Ball valve DN25 HSM VK/RK | 47 | 274.53 | 47 | 282.77 | 4047416035307 | 2.4 | 2.04 | KG | 4.725 | CDM | 219 | 186 | 116 | MM | 84818081 | 1 |  |  | X | X | - |  |  |  |  | B
5594690 | Retourleiding HS DN25 G1 1/4xG1 1/2 | TUBE RETOUR HS DN25 G1 1/4xG1 1/2 | Rücklaufrohr HS DN25 G1 1/4xG1 1/2 everp | Return pipe HS DN25 G1 1/4xG1 1/2 | 36 | 96.97 | 36 | 99.88 | 4047416035314 | 1.002 | 0.852 | KG | 5.089 | CDM | 251 | 186 | 109 | MM | 84039090 | 1 |  |  | X | X | - |  |  |  |  | B
5594692 | Retourleiding HSM20/25 G1 1/4xG1 1/2 | TUBUL TUBE RETOUR HSM 20/25 | Rücklaufrohr HSM20/25 G1 1/4xG1 1/2everp | Return pipe HSM20/25 G1 1/4xG1 1/2 | 38 | 115.16 | 38 | 118.61 | 4047416035321 | 1.376 | 1.307 | KG | 5.163 | CDM | 218 | 191 | 124 | MM | 84039090 | 1 |  |  | X | X | X |  |  |  |  | B
5594694 | Vertrekbuis HS25 V2 | TUBE DEPART HS DN25 FI 1 1/2xG1 1/4 | Vorlaufrohr HS DN25 Fl 1 1/2xG1 1/4everp | Flow pipe HS DN25 Fl 1 1/2xG1 1/4 | 32 | 69.4 | 32 | 71.48 | 4047416035338 | 0.694 | 0.59 | KG | 4.825 | CDM | 218 | 186 | 119 | MM | 84039090 | 1 |  |  | X | X | X |  |  |  |  | B
5594696 | Wartelmoer | Ecrou raccord DIN2950 374 1 G1 1/2 | Überwurfmutter DIN2950 374 1 G1 1/2 ever | Union nut DIN2950 374 1 G1 1/2 | 24 | 28.21 | 24 | 29.06 | 4047416035345 | 0.146 | 0.139 | KG | 1.461 | CDM | 272 | 199 | 27 | MM | 84039090 | 1 |  |  | X | X | - |  |  |  |  | B
5594700 | Afdekschroef (2x) | Vis de fermeture (2x) | Verschlussschraube (2x) | Sealing screw (2x) | 25 | 31 | 25 | 31.93 | 4047416035369 | 0.047 | 0.045 | KG | 1.101 | CDM | 274 | 201 | 20 | MM | 73181552 | 2 |  |  | X | X | X |  |  |  |  | B
5594704 | Isolatie HSM20/25 | ISOL HSM 20/25 AVANT/ARR | Wärmeschutz HSM20/25 vo/hi everp | Thermal insulation HSM20/25 front/rear | 35 | 89.6 | 35 | 92.29 | 4047416035376 | 0.825 | 0.701 | KG | 27.907 | CDM | 440 | 295 | 215 | MM | 84039090 | 1 |  |  | X | X | - |  |  |  |  | B
5594710 | Thermometer rond D63 Ti103xD9-120°C | Thermometre d63 / HSM 120°c | Thermometer D63 TI100xD9-120Grad C | Thermometer D63 TI100xD9-120ºC C | 28 | 44.99 | 28 | 46.34 | 4047416035406 | 0.11 | 0.104 | KG | 2.285 | CDM | 185 | 130 | 95 | MM | 90251900 | 1 |  |  | X | X | X |  |  |  |  | B
5594712 | Stop-set voor HS(M)-E | Lot de bouchons HS/HSM mod.E | Stopfen-Set HS/HSM E-Ausf everp | Plug kit HS/HSM E version | 26 | 34.2 | 26 | 35.23 | 4047416035413 | 0.092 | 0.087 | KG | 1.397 | CDM | 274 | 204 | 25 | MM | 84039090 | 1 |  |  | X | - | - |  |  |  |  | B
5594714 | Voorwand HS25 Blauw | HABIL BLEU HS 25 | Blende HS25 blau | Cover HS25 blue | 29 | 50.47 | 29 | 51.98 | 4047416035420 | 0.617 | 0.524 | KG | 9.153 | CDM | 514 | 336 | 53 | MM | 84039090 | 1 |  |  | X | X | - |  |  |  |  | B
5594716 | Afdekplaat HS25 wit | Habil blanc HS 25 | Blende HS25 weiß | Cover HS25 white | 29 | 50.47 | 29 | 51.98 | 4047416035437 | 0.614 | 0.522 | KG | 9.846 | CDM | 510 | 351 | 55 | MM | 84039090 | 1 |  |  | X | - | - |  |  |  |  | B
5594718 | Voorwand HSM20/25 Blauw | HABIL BLEU HSM 20/25 | Blende HSM20/25 blau | Cover HSM20/25 blue | 29 | 50.47 | 29 | 51.98 | 4047416035444 | 0.605 | 0.514 | KG | 8.363 | CDM | 502 | 49 | 340 | MM | 84039090 | 1 |  |  | X | X | - |  |  |  |  | B
5594720 | Voorwand HSM20/25 Wit | Habil blanc HSM 20/25 | Blende HSM20/25 weiss | Cover HSM20/25 white | 28 | 44.99 | 28 | 46.34 | 4047416035451 | 0.596 | 0.566 | KG | 8.877 | CDM | 506 | 331 | 53 | MM | 84039090 | 1 |  |  | X | X | - |  |  |  |  | B
5594722 | Voorwand HS32 Blauw | HABIL BLEU HS 32 | Blende HS32 blau | Cover HS32 blue | 29 | - | 29 | - | 4047416035468 | 0.646 | 0.549 | KG | 8.543 | CDM | 510 | 335 | 50 | MM | 84039090 | 1 | Phased out |  | X | - | - |  |  |  |  | B
5594724 | Voorwand HS32 Wit | HABIL BLANC HS 32 | Blende HS32 weiss | Cover HS32 white | 29 | 50.47 | 29 | 51.98 | 4047416035475 | 0.641 | 0.521 | KG | 6.834 | CDM | 510 | 335 | 40 | MM | 84039090 | 1 |  |  | X | - | - |  |  |  |  | B
5594726 | Voorwand HSM32 Blauw | HABIL BLEU HSM 32 | Blende HSM32 blau | Cover HSM32 blue | 29 | 50.47 | 29 | 51.98 | 4047416035482 | 0.646 | 0.549 | KG | 8.358 | CDM | 505 | 331 | 50 | MM | 84039090 | 1 |  |  | X | X | - |  |  |  |  | B
5594728 | Voorwand HSM32 Wit | HABIL BLANC HSM 32 | Blende HSM32 weiss | Cover HSM32 white | 29 | 50.47 | 29 | 51.98 | 4047416035499 | 0.638 | 0.542 | KG | 7.574 | CDM | 510 | 330 | 45 | MM | 84039090 | 1 |  |  | X | - | - |  |  |  |  | B
5594736 | Wartelmoer | Ecrou avec mamelon DN32 | Überwurfmutter m. Einlegeteil DN32 everp | Union nut with part insert DN32 | 27 | 39.64 | 27 | 40.83 | 4047416035505 | 0.583 | 0.554 | KG | 4.861 | CDM | 216 | 186 | 121 | MM | 84039090 | 1 |  |  | X | X | X |  |  |  |  | B
5594738 | Warmte-isolatie Voor/achter | Isolation thermique avant/arrière | Wärmedämmung vorne/hinten everp | Thermal insulation front/back | 37 | 105.99 | 37 | 109.17 | 4047416035512 | 0.901 | 0.765 | KG | 32.142 | CDM | 487 | 300 | 220 | MM | 84039090 | 1 |  |  | X | X | - |  |  |  |  | B
5594742 | Wartelmoer | Ecrou raccord DIN2950-374-1 1/4-G2 | Überwurfmutter DIN2950 374 1 1/4 G2 ever | Union nut DIN2950-374-1 1/4-G2 | 24 | 28.21 | 24 | 29.06 | 4047416035536 | 0.246 | 0.234 | KG | 1.592 | CDM | 264 | 201 | 30 | MM | 84039090 | 1 |  |  | X | X | X |  |  |  |  | B
5594744 | Kogelkraan | VANNE MANUELLE HS32 | Kugelhahn DN32 HS VK/RK everp | Ball valve DN32 HS VK/RK | 50 | 336.82 | 50 | 346.92 | 4047416035543 | 2.804 | 2.383 | KG | 4.825 | CDM | 218 | 186 | 119 | MM | 84039090 | 1 |  |  | X | X | - |  |  |  |  | B
5614152 | Zijmantel rechts compl. G305/6 844 LG | Panneau lat.droit compl.G305/GD305 | Seitenwand re G305 844lg o Br-Kabel kpl | Side panel R.h. 844mm long 6 Sections | 44 | - | 44 | - | 4047416036106 | 7.819 | 6.646 | KG | 60.266 | CDM | 725 | 875 | 95 | MM | 84039090 | 1 | Phased out |  | X | - | - |  |  |  |  | B
5614154 | Zijmantel rechts compl. G305/7 964 LG | Panneau lat.droit compl.G305/GD305 | Seitenwand re G305 964lg o Br-Kabel kpl | Side panel R.h. 964mm long 7 Sections | 45 | - | 45 | - | 4047416036113 | 9.974 | 8.477 | KG | 85.36 | CDM | 880 | 100 | 970 | MM | 84039090 | 1 | Phased out |  | X | - | - |  |  |  |  | B
5614170 | Zijwand G305 724mm | HABIL LAT G. G305 5 ELTS | Seitenwand li G305 724lg kpl | Side panel L.h. 724mm long 5 Sections | 42 | - | 42 | - | 4047416036144 | 7.896 | 7.699 | KG | 0.584 | HL | 875 | 725 | 92 | MM | 84039090 | 1 | Phased out |  | X | X | - |  |  |  |  | B
5614172 | Zijmantel links compl. G305/6 844 LG | Panneau lat.gauche compl.G305/GD305 | Seitenwand li G305 844lg kpl | Side panel L.h. 844mm long 6 Sections | 43 | - | 43 | - | 4047416036151 | 8.929 | 7.589 | KG | 66.938 | CDM | 875 | 90 | 850 | MM | 84039090 | 1 | Phased out |  | X | - | - |  |  |  |  | B
5614174 | Zijmantel links compl. G305/7 964 LG | Panneau lat.gauche compl.G305/GD305 | Seitenwand li G305 964lg kpl | Side panel L.h. 964mm long 7 Sections | 44 | - | 44 | - | 4047416036168 | 9.973 | 8.477 | KG | 85.36 | CDM | 880 | 100 | 970 | MM | 84039090 | 1 | Phased out |  | X | - | - |  |  |  |  | B
5614176 | Zijmantel links compl. G305/8 1084 LG | Panneau lat.gauche compl.G305/GD305 | Seitenwand li G305 1084lg kpl | Side panel L.h. 1084mm long 8 Sections | 44 | - | 44 | - | 4047416036175 | 10.997 | 9.347 | KG | 85.05 | CDM | 1080 | 90 | 875 | MM | 84039090 | 1 | Phased out |  | X | - | - |  |  |  |  | B
5614202 | Bovenplaat achter compleet G305/6 | Dessus arrière G305/GD305 | Haube hinten 546mm lang 6 Glieder | Hood rear 546mm long 6 Sections | 37 | - | 37 | - | 4047416036199 | 3.375 | 2.868 | KG | 17.472 | CDM | 780 | 40 | 560 | MM | 84039090 | 1 | Phased out |  | X | - | - |  |  |  |  | B
5614208 | Bovenplaat achter compl. G305/9 | HABIL SUP AR G305 9 ELTS | Haube hinten 906mm lang 9 Glieder | Hood rear 906mm long 9 Sections | 40 | - | 40 | - | 4047416036229 | 5.208 | 4.426 | KG | 21.39 | CDM | 775 | 30 | 920 | MM | 84039090 | 1 | Phased out |  | X | X | - |  |  |  |  | B
5614214 | Bovenplaat compleet voor G305/... | HABIL SUP AV G305 | Haube vo G305 kpl | Hood front G305 | 36 | - | 36 | - | 4047416036236 | 1.884 | 1.601 | KG | 7.02 | CDM | 780 | 30 | 300 | MM | 84039090 | 1 | Phased out |  | X | - | - |  |  |  |  | B
5614220 | VOORWAND G305 | HABIL AV COMPLET G 305 | Vorderwand G305 kpl | Front G305 | 45 | - | 45 | - | 4047416036243 | 6.22 | 5.287 | KG | 61.776 | CDM | 880 | 90 | 780 | MM | 84039090 | 1 | Phased out |  | X | - | - |  |  |  |  | B
5614224 | Rugplaat Boven G305 | HABL SUP AR G 305 | Rückwand ob G305 kpl | Rear panel top G305/GD305 | 43 | - | 43 | - | 4047416036250 | 3.38 | 2.873 | KG | 38.304 | CDM | 640 | 95 | 630 | MM | 84039090 | 1 | Phased out |  | X | - | - |  |  |  |  | B
5614226 | Rugplaat Onder G305 | HABIL INF AR G 305 | Rückwand un G305 kpl | Rear panel bottom G305/GD305 | 37 | - | 37 | - | 4047416036267 | 1.46 | 1.241 | KG | 9.3 | CDM | 620 | 60 | 250 | MM | 84039090 | 1 | Phased out |  | X | X | - |  |  |  |  | B
5614612 | Seitenwand GE315 5Gld kpl | HABIL LAT G. G315/105 909mm 5 ELTS | Seitenwand GE315 5Gld kpl | Side panel 909mm long 5 Sections GE315 | 41 | 151.24 | 41 | 155.78 | 4010009991342 | 6.5 | 5.525 | KG | 62.108 | CDM | 910 | 70 | 975 | MM | 84039090 | 1 |  |  | X | - | - |  |  |  |  | B
5614614 | Zijmantel compl. 315/6 1069mm lg | HABIL LAT GE 315 1069mm 6 ELTS | Seitenwand GE315 6Gld kpl | Side panel 1069mm long 6 Sections GE315 | 50 | 336.82 | 50 | 346.92 | 4010009957362 | 7.6 | 6.46 | KG | 73.402 | CDM | 1070 | 70 | 980 | MM | 84039090 | 1 |  |  | X | - | - |  |  |  |  | B
5614616 | Zijwand voor G315/7 el. | HABIL LAT G 315 7 ELTS | Seitenwand GE315 7Gld kpl | Side panel 1229mm long 7 Sections GE315 | 50 | 336.82 | 50 | 346.92 | 4010009957379 | 9.109 | 7.742 | KG | 94.021 | CDM | 1230 | 78 | 980 | MM | 84039090 | 1 |  |  | X | - | - |  |  |  |  | B
5614618 | Zijmantel G315/8 el. | HABIL LATERAL G 315 8 ELTS | Seitenwand GE315 8Gld kpl | Side panel 1389mm long 8 Sections GE315 | 50 | 336.82 | 50 | 346.92 | 4010009957386 | 10 | 8.5 | KG | 96.04 | CDM | 980 | 70 | 1400 | MM | 84039090 | 1 |  |  | X | X | - |  |  |  |  | B
5614624 | Bovenplaat ACHTERAAN voor G315/5 el. | HABIL SUP AR G315 5 ELTS 664mm | Haube hinten kompl. 664mm lang 5 Glieder | Hood rear 664mm long 5 Sections GE315 | 38 | 115.16 | 38 | 118.61 | 4010009957393 | 3.86 | 3.28 | KG | 20.672 | CDM | 760 | 680 | 40 | MM | 84039090 | 1 |  |  | X | X | - |  |  |  |  | B
5614626 | Bovenplaat ACHTERAAN voor G315/6 el. | HABIL SUP G 315 6 ELTS 824mm | Haube hinten kompl. 824mm lang 6 Glieder | Hood rear 824mm long 6 Sections GE315 | 37 | 105.99 | 37 | 109.17 | 4010009957409 | 4.8 | 4.08 | KG | 32.76 | CDM | 840 | 50 | 780 | MM | 84039090 | 1 |  |  | X | X | - |  |  |  |  | B
5614628 | Bovenplaat ACHTERAAN voor G315/7 el. | HABIL SUR GE 315 7 ELTS 984mm | Haube hinten kompl. 984mm lang 7 Glieder | Hood rear 984mm long 7 Sections GE315 | 39 | 125.33 | 39 | 129.09 | 4010009957416 | 5.62 | 4.777 | KG | 42.285 | CDM | 1005 | 55 | 765 | MM | 84039090 | 1 |  |  | X | - | - |  |  |  |  | B
5614632 | Voorwand GE315 | HABIL AV G 315 | Vorderwand GE315 kpl | Front GE315 | 43 | 190.65 | 43 | 196.37 | 4010009957430 | 6 | 5.1 | KG | 45.6 | CDM | 760 | 60 | 1000 | MM | 84039090 | 1 |  |  | X | - | - |  |  |  |  | B
5614640 | Traverse vooraan bovenaan G315 | Traverse avant superieur GE315 | Traverse vorne oben GE315 | Tie-bar front top GE315 | 28 | 44.99 | 28 | 46.34 | 4010009957454 | 1.705 | 1.449 | KG | 6.16 | CDM | 770 | 160 | 50 | MM | 84039090 | 1 |  |  | X | - | - |  |  |  |  | B
5614642 | Traverse onder G315 | HABIL TRAVERSE AR INF G315 | Traverse un vo/hi GE315 | Tie-bar bottom GE315 | 25 | 31 | 25 | 31.93 | 4010009957461 | 0.658 | 0.559 | KG | 0.752 | CDM | 760 | 55 | 18 | MM | 84039090 | 1 |  |  | X | - | - |  |  |  |  | B
5614644 | Achterwand boven 1304mm GE315/230-9 | HABIL SUP AR G315/9 ELTS 1304mm | Haube hinten kompl.1304mm lang 9 Glieder | Hood rear 1304mm long 9 Sections GE315 | 47 | 274.53 | 47 | 282.77 | 4010009957478 | 7.3 | 6.205 | KG | 50.16 | CDM | 760 | 50 | 1320 | MM | 84039090 | 1 |  |  | X | - | - |  |  |  |  | B
5614700 | Zijwand 1549mm GE315/230-9 | HABIL LAT G315 9 ELTS | Seitenwand re/li GE315 9Gld kpl | Side panel 1549mm long 9 Sections GE315 | 52 | 392.74 | 52 | 404.52 | 4010009957485 | 10.6 | 9.01 | KG | 113.925 | CDM | 980 | 75 | 1550 | MM | 84039090 | 1 |  |  | X | - | - |  |  |  |  | B
5614712 | Traverse achter boven G315 | HABIL TRAVERSE SUP AR G315 | Traverse hi ob GE315 | Tie-bar rear top GE315 | 29 | 50.47 | 29 | 51.98 | 4010009957492 | 1.66 | 1.56 | KG | 8.624 | CDM | 770 | 160 | 70 | MM | 84039090 | 1 |  |  | X | - | - |  |  |  |  | B
5614740 | Montagemateriaal mantel GE315 | MAT MONTAGE ISOL GE 315 | Mont-Mat GE315/TG31/TG32 | Installation material Casing GE315 | 17 | 13.61 | 17 | 14.02 | 4010009957508 | 0.103 | 0.097 | KG | 0.288 | CDM | 90 | 80 | 40 | MM | 84039090 | 1 |  |  | X | X | - |  |  |  |  | B
5614760 | Isolatie voor ketelblok G315/5 | ISOL CORPS GE315 5 élts larg 840 mm | Wärmeschutz Kesselbl GE315 5Gld everp | Thermal insulation boiler block 840mm | 44 | 209.71 | 44 | 216 | 4010009957515 | 2.897 | 2.462 | KG | 157.5 | CDM | 900 | 500 | 350 | MM | 84039090 | 1 |  |  | X | X | - |  |  |  |  | B
5614762 | Isolatie voor ketelblok G315/6 | Isolation corps de chaud.GE315 | Wärmeschutz Kesselbl GE315 6Gld everp | Thermal insulation boiler block 1000mm | 45 | 230.04 | 45 | 236.94 | 4010009957522 | 5.16 | 4.644 | KG | 202.5 | CDM | 1000 | 450 | 450 | MM | 84039090 | 1 |  |  | X | X | - |  |  |  |  | B
5614764 | Isolatie voor ketelblok G315/7 | Isolation corps de chaud.GE315 | Wärmeschutz Kesselbl GE315 7Gld everp | Thermal insulation boiler block 1160mm | 47 | 274.53 | 47 | 282.77 | 4010009957539 | 7.5 | 6.375 | KG | 363 | CDM | 550 | 550 | 1200 | MM | 84039090 | 1 |  |  | X | X | - |  |  |  |  | B
5614766 | Isolatie voor ketelblok G315/8 | Isolation corps de chaud.GE315 | Wärmeschutz Kesselbl GE315 8Gld everp | Thermal insulation boiler block 1320mm | 48 | 296.13 | 48 | 305.01 | 4010009957546 | 6.44 | 5.796 | KG | 6.37 | CDM | 1300 | 70 | 70 | MM | 84039090 | 1 |  |  | X | - | - |  |  |  |  | B
5614768 | Isolatie compl.1480mm voor G315/230-9 | Isolation corps de chaud.GE315 | Wärmeschutz Kesselbl GE315 9Gld everp | Thermal insulation boiler block 1480mm | 50 | 336.82 | 50 | 346.92 | 4010009957553 | 5.82 | 4.947 | KG | 160 | CDM | 1000 | 400 | 400 | MM | 84039090 | 1 |  |  | X | X | - |  |  |  |  | B
5614772 | Rugisolatie voor G315 compleet | Isolation corps de chaud.GE315 | Wärmeschutz Rückwand GE315 everp | Thermal insulation rear panel GE315 | 32 | 69.4 | 32 | 71.48 | 4010009957560 | 0.622 | 0.527 | KG | 34.38 | CDM | 955 | 450 | 80 | MM | 84039090 | 1 |  |  | X | X | - |  |  |  |  | B
5614774 | Isolatie voorwand G315 | ISOL AV GE 315 | Wärmeschutz Vorderwand GE315 everp | Thermal insulation front GE315 | 27 | 39.64 | 27 | 40.83 | 4010009957577 | 0.342 | 0.324 | KG | 13.365 | CDM | 450 | 330 | 90 | MM | 84039090 | 1 |  |  | X | X | - |  |  |  |  | B
5614776 | Isolatie voorkant boven G315/8 | Isolation corps de chaud.GE315 | Wärmeschutz vorne oben GE315 everp | Thermal insulation front top GE315 | 39 | 125.33 | 39 | 129.09 | 4010009957584 | 2.44 | 2.196 | KG | 0.197 | HL | 880 | 280 | 80 | MM | 84039090 | 1 |  |  | X | X | - |  |  |  |  | B
5621818 | Montageset | Mat.de montage pr.corps de chaud. | Mont-Mat Kesselblock | Installation material boiler block | 27 | 39.64 | 27 | 40.83 | 4047416037257 | 0.242 | 0.23 | KG | 0.445 | CDM | 188 | 74 | 32 | MM | 84039010 | 1 |  |  | X | - | - |  |  |  |  | B
5624522 | Rookgasverzamelaar G324/184 | Coupe tirage anti-refouleur compl. 966mm | Strösi G324D 2x10Gld verp | Draught hood 966mm wide flue gas pipe | 55 | - | 55 | - | 4047416037325 | 26 | 11.08 | KG | 4.145 | HL | 1010 | 720 | 570 | MM | 84039090 | 1 | Phased out |  | X | - | - |  |  |  |  | B
5639604 | Thermometer D100 G1/2 0 - 120° C 100mm | Thermomètre D100 G1/2 0-120°C long.100mm | Thermometer D100, G1/2", 0-120Gr C,100lg | Thermometer D100 G1/2 0 - 120° C 100mm | 39 | 125.33 | 39 | 129.09 | 4010009957782 | 0.306 | 0.291 | KG | 1.668 | CDM | 143 | 107 | 109 | MM | 90319000 | 1 |  |  | X | X | - |  |  |  |  | B
5662330 | Afdichting | Joint D17x24x2mm C4400 Klinger SIL, vert | Dichtung D17x24x2, DVGW-zugel | Gasket D17x24x2mm C4400 Klinger SIL, | 15 | 10.3 | 15 | 10.61 | 4047416037585 | 0.006 | 0.005 | KG | 0.001 | CDM | 24 | 24 | 2 | MM | 84842000 | 1 |  |  | X | X | - |  |  |  |  | B
5665224 | Drager gekleefd LT550/1+750/1A | Berceau LT A/LF 550/1 et 750/1 | Sattel geklebt LT550/1+750/1A | Saddle LT A / LF 550/1 and 750/1 | 48 | 296.13 | 48 | 305.01 | 4047416037776 | 11.74 | 9.98 | KG | 1.035 | CDM | 10 | 230 | 450 | MM | 73269098 | 1 |  |  | X | - | - |  |  |  |  | B
5677120 | Aanvoer-retour-boilervoeler FV 3000 | Sonde contact FV/FR | Fühler Vorlauf ECO3000 verp | Contact sensor with installation | 34 | 82.62 | 34 | 85.1 | 4047416039329 | 0.5 | 0.447 | KG | 0.916 | CDM | 185 | 90 | 55 | MM | 84039090 | 1 |  |  | X | X | - |  |  |  |  | B
5681140 | Terugslagventiel G1"- 1 1/2" kompleet | Clapet anti-retour cpl. pour ballon LT | Rückschlagventil Eckform G1"-1 1/2" | Angle non-return valve G1"-1 1/2" | 35 | 89.6 | 35 | 92.29 | 4047416565460 | 0.924 | 0.785 | KG | 2.732 | CDM | 235 | 155 | 75 | MM | 84813099 | 1 |  |  | X | X | X |  |  |  |  | B
5720485 | Afstandsbediening BFM vr Ecom. 3000 | Télécommande BFM | Fernbedienung BFM | Remote Control BFM | 43 | 190.65 | 43 | 196.37 | 4047416039701 | 0.2 | 0.18 | KG | 1.006 | CDM | 250 | 115 | 35 | MM | 84039090 | 1 |  |  | X | X | - |  |  |  |  | B
5750900 | Montageset | Matériel de montage groupe de fond | Mont-Mat Bodengruppe | Installation material bottom group | 20 | 19.32 | 20 | 19.9 | 4047416040561 | 0.15 | 0.143 | KG | 0.536 | CDM | 189 | 105 | 27 | MM | 84039010 | 1 |  |  | X | - | - |  |  |  |  | B
5802255 | Flens C 3/4, V4400 | Bride raccord. coudee c | Flansch C RP3/4, V 4400 winklig o.Bohrun | Flange C 3/4" V4400 angular without | 19 | 17.42 | 19 | 17.94 | 4047416565705 | 0.09 | 0.085 | KG | 0.099 | CDM | 55 | 45 | 40 | MM | 84169000 | 1 |  |  | X | X | - |  |  |  |  | B
5802315 | Wartelmoer DIN2950 3/4" G11/4 | ECROU RACCORD DIN2950 3/4 G11/4 | Überwurfmutter DIN2950 374 3/4 G1 1/4 | Union nut DIN2950 3/4" G11/4 | 12 | 5.71 | 12 | 5.88 | 4047416042220 | 0.092 | 0.087 | KG | 0.203 | CDM | 94 | 72 | 30 | MM | 84039090 | 1 |  |  | X | X | - |  |  |  |  | B
5802355 | Waakvlambrander V4400C,4600C,CE423 | Veilleuse V4400C,4600C,CE423 | Zündbrenner V4400C,4600C,ce423 kpl | Pilot burner V4400C,4600C,CE423 | 38 | - | 38 | - | 4010009164371 | 0.105 | 0.099 | KG | 0.941 | CDM | 190 | 90 | 55 | MM | 84039090 | 1 | Phased out |  | X | X | - |  |  |  |  | B
5802602 | Dubbel schuine kant ring 6 mm | Bicone - 47078 - 6. | Doppelkegelring - 47078 - 6 | Double bevel ring - 6mm | 10 | 3.32 | 10 | 3.42 | 4047416042404 | 0.005 | 0.004 | KG | 0 | CDM | 7 | 7 | 5 | MM | 84039090 | 1 |  |  | X | X | - |  |  |  |  | B
5802604 | Moer M11X1,5-6,9 vr spiraal-waakvlambr. | Ecrou m11x1,5-6 | Überwurfmutter M11x1,5-6 | Union nut M11x1,5-6mm | 10 | 3.32 | 10 | 3.42 | 4047416042411 | 0.009 | 0.008 | KG | 0.001 | CDM | 13 | 3 | 15 | MM | 84039090 | 1 |  |  | X | X | - |  |  |  |  | B
5802685 | Waakvlaminspuiter Nr.48 AARDGAS CB 505 | Inject veill gn G224 | Zündgasdüse Kennziffer 48 Eg | Pilot gas orifice marking 48 Natural gas | 18 | 15.38 | 18 | 15.84 | 4010009164388 | 0.004 | 0.003 | KG | 0.02 | CDM | 20 | 100 | 10 | MM | 73219000 | 1 |  |  | X | X | - |  |  |  |  | B
5802700 | Ontstekingselektrode Junkers CB 505 | Electrode allum. veill. G224 | Zündelektrode für Diffusionszündbrenner | Ignition electrode for diffusion | 19 | 17.42 | 19 | 17.94 | 4047416042497 | 0.008 | 0.007 | KG | 0.018 | CDM | 60 | 20 | 15 | MM | 84169000 | 1 |  |  | X | X | - |  |  |  |  | B
5802825 | Ontstekingselektrode Furigas | Electrode allumage 04/30 | Zündelektrode für Spiralzündbrenner | Ignition electrode spiral lighting up | 17 | - | 17 | - | 4047416042534 | 0.011 | 0.01 | KG | 0.003 | CDM | 65 | 3 | 17 | MM | 84169000 | 1 | Phased out |  | X | X | - |  |  |  |  | B
5802872 | Pilot gas line 6Dx400 | TUBUL GAZ VEILLEUSE 6Dx400 | Zündgasleitung DA6x400 | Pilot gas line 6Dx400 | 28 | - | 28 | - | 4047416042572 | 0.015 | 0.014 | KG | 0.135 | CCM | 9 | 3 | 5 | MM | 84039090 | 1 | Phased out |  | X | X | - |  |  |  |  | B
5802924 | Zündfunkengenerator | GÉNÉRATEUR D'ÉTINCELLES À ALLUMAGE S720 | Zündfunkengenerator everp | Ignition spark generator S720 | 44 | - | 44 | - | 4047416042596 | 0.532 | 0.505 | KG | 0.96 | CDM | 136 | 112 | 63 | MM | 84169000 | 1 | Phased out |  | X | X | - |  |  |  |  | B
5806376 | Branderdeur S725 1070-1320KW | Porte de brûleur S725 1070-1320KW | Brennertür S725-1070/1320 | Burner door S725 1070-1320KW | 107 | 6672.72 | 107 | 6872.9 | 4057749911384 | 491 | 417.35 | KG | 1584 | CDM | 1100 | 2250 | 640 | MM | 84039090 | 1 |  |  | X | - | - |  |  |  |  | B
5822706 | Dichtingskoord GP 6 x 10000 mm | Cordon d'étanchéité GP 6x10000mm | Dichtschnur 6x10000, GP VE | Packing cords GP 6x10000mm | 36 | 96.97 | 36 | 99.88 | 4047416042985 | 0.421 | 0.4 | KG | 1.558 | CDM | 97 | 277 | 58 | MM | 84039090 | 1 |  |  | X | X | - |  |  |  |  | B
5830588 | Mtr afdichtingskoord 14mm | JOINT ETANCHEITE 14X10000 | Dichtschnur 14x10000 GP everp | Packing cords GP 14x10000mm | 44 | 209.71 | 44 | 216 | 4010009958161 | 1.4 | 1.19 | KG | 7.8 | CDM | 300 | 260 | 100 | MM | 84039090 | 1 |  |  | X | X | - |  |  |  |  | B
5834430 | Lenskopschroef ISO7045 M3x60 4,8 H A3K | VIS ISO 7045 M3x60 48H A3K | Linsenschraube ISO7045 M3x60 4,8 H A3K | Pan-head screw ISO7045 M3x60 4,8 H A3K | 10 | 3.32 | 10 | 3.42 | 4047416043708 | 0.003 | 0.002 | KG | 0.002 | CDM | 63 | 6 | 6 | MM | 84039090 | 1 |  |  | X | X | - |  |  |  |  | B
5834434 | Lenskopschroef ISO7045 M3x30 4.8 H A3 | Vis à tête cylindrique ISO7045 M3x30 4.8 | Linsenschraube ISO7045 M3x30 4.8 H A3K | Lens screw ISO7045 M3x30 4 8 H A3K | 10 | 3.32 | 10 | 3.42 | 4010009978916 | 0.005 | 0.004 | KG | 0.005 | CDM | 10 | 50 | 10 | MM | 84039090 | 1 |  |  | X | X | - |  |  |  |  | B
5868650 | HT3103 v Cascade | Regul HS3103 | HT 3103 Serie00 verp | Auxiliary control panel HT 3103 | 47 | 274.53 | 47 | 282.77 | 4057749796509 | 1.223 | 1.039 | KG | 10.175 | CDM | 285 | 210 | 170 | MM | 84039090 | 1 |  |  | X | - | - |  |  |  |  | B
5868830 | regeltoestel 2107 zonder CM222 | appareil de régulation 2107 sans CM222 | Regelgerät R2107 S0 S09 ohne CM222 everp | Control unit 2107 without CM222 | 59 | 686.33 | 59 | 706.92 | 4047416044101 | 3.158 | 2.684 | KG | 29.92 | CDM | 425 | 320 | 220 | MM | 84039090 | 1 |  |  | X | X | - |  |  |  |  | B
5883080 | Koppeling XGAI 4LLR recht | Racc vis xgai 4llr 1/8" lign rechauf BRE | Einschraubverschraubung GE XGAI 4LLR 1/8 | Straight threaded fitting XGAI 4LLR 1/8" | 16 | - | 16 | - | 4047416044187 | 0.016 | 0.015 | KG | 0.006 | CDM | 15 | 15 | 25 | MM | 84169000 | 1 | Phased out |  | X | - | - |  |  |  |  | B
5883152 | Afstandsstuk 5,5 mm | Pièce d'écartement 5,5 mm | Distanzring 5,5 | Distance ring 5,5 mm | 13 | - | 13 | - | 4047416044293 | 0.005 | 0.004 | KG | 0.013 | CDM | 50 | 25 | 10 | MM | 84169000 | 1 | Phased out |  | X | X | - |  |  |  |  | B
5883160 | cilinderschroef DIN912 M5x16-8.8 | Vis cylindrique DIN912 M5x16-8.8 | Zylinderschraube DIN912 M5x16-8.8 | Cylinder-head screw DIN912 M5x16 8.8 | 10 | 3.32 | 10 | 3.42 | 4047416044347 | 0.005 | 0.004 | KG | 0.002 | CDM | 20 | 10 | 10 | MM | 73181900 | 1 |  |  | X | X | - |  |  |  |  | B
5883166 | ring ISO 7089 A3,2 A3K | Rondelle ISO 7089 3,2-st | Scheibe ISO 7089 A3,2 A3K | Disk ISO 7089 A3,2 A3K | 10 | - | 10 | - | 4047416044361 | 0.018 | 0.017 | KG | 1.02 | CCM | 34 | 3 | 10 | MM | 73182200 | 1 | Phased out |  | X | X | - |  |  |  |  | B
5883175 | SCHROEF VOOR UNIT BLAUWE VLAM | VIS FIX . M4X50 | Linsenschraube DIN7985 M4X50 4 8 | Pan-head screw DIN7985-M4x50-5.8 | 10 | 3.32 | 10 | 3.42 | 4047416044415 | 0.005 | 0.004 | KG | 0.027 | CDM | 90 | 60 | 5 | MM | 73181558 | 1 |  |  | X | X | - |  |  |  |  | B
5883188 | Lenskopschroef DIN7985-M6x10-4.8 | VIS M6X10 POUR VISEUR FLAMME G205 | Linsenschraube DIN7985-M6x10-4.8 | Pan-head screw DIN7985-M6x10-4.8 | 10 | 3.32 | 10 | 3.42 | 4047416044453 | 0.005 | 0.004 | KG | 0.016 | CDM | 15 | 70 | 15 | MM | 84039090 | 1 |  |  | X | X | - |  |  |  |  | B
5883230 | Sensor plate for BDE/DE 1.2 | DEFLECTEUR DE 1,2 CPL | Stauscheibe DE 1.2 kpl | Sensor plate for BDE/DE 1.2 | 38 | - | 38 | - | 4047416044583 | 0.213 | 0.202 | KG | 2.914 | CDM | 235 | 155 | 80 | MM | 84169000 | 1 | Phased out |  | X | X | - |  |  |  |  | B
5883284 | lenskopschroef DIN7985 M4X12 5 8 A3K | Vis à tête bombée M4x12-5.8-A3K | Linsenschraube DIN7985 M4X12 5 8 A3K | Pan-head screw DIN7985-M4x12-5.8-A3K | 10 | 3.32 | 10 | 3.42 | 4047416044699 | 0.005 | 0.004 | KG | 78.21 | CCM | 99 | 79 | 10 | MM | 84039090 | 1 |  |  | X | X | - |  |  |  |  | B
5883286 | lenskopschroef DIN7985 M4X20 5 8 A3K | Vis à tête bombée DIN7985-M4x20-5,8-A3K | Linsenschraube DIN7985 M4X20 5 8 A3K | Pan-head screw DIN7985-M4x20-5.8-A3K | 10 | 3.32 | 10 | 3.42 | 4047416044705 | 0.002 | 0.001 | KG | 3.6 | CCM | 100 | 3 | 12 | MM | 84039090 | 1 |  |  | X | X | - |  |  |  |  | B
5883306 | Aansluitkabel voor magneetklep Eckerle | Cable raccord electrovanne BRE lg 280 | Kabel für Magnetventil 280 lg | Lead with plug for Solenoid coil | 17 | 13.61 | 17 | 14.02 | 4047416044750 | 0.031 | 0.029 | KG | 0.367 | CDM | 98 | 117 | 32 | MM | 90329000 | 1 |  |  | X | X | - |  |  |  |  | B
5883332 | Tapeind DIN939-M8x16 5.6 | Goujon fileté DIN939-M8x16-5.6 | Stiftschraube DIN939-M8x16 5.6 | Stud DIN939-M8x16 5.6 | 10 | 3.32 | 10 | 3.42 | 4047416044835 | 0.006 | 0.005 | KG | 0.01 | CDM | 15 | 15 | 45 | MM | 73181542 | 1 |  |  | X | X | - |  |  |  |  | B
5883490 | Kijkglas | VISEUR AVEC FIXATION | Sichtrohr mit Klemmset | Viewing tube with clamping set | 22 | - | 22 | - | 4047416045061 | 0.02 | 0.019 | KG | 0.01 | CDM | 50 | 20 | 10 | MM | 84169000 | 1 | Phased out |  | X | - | - |  |  |  |  | B
5883568 | Ontstoorverlengknop BDE/RE | Bouton rearmement brul BRE/BDE | Druckknopfverlängerung kpl | Reset button extension | 11 | - | 11 | - | 4047416045245 | 0.006 | 0.005 | KG | 29.9 | CCM | 52 | 23 | 25 | MM | 90329000 | 1 | Phased out |  | X | - | - |  |  |  |  | B
5883617 | IR-Flackerdetektor IRD 1010Axi weiß ever | Detecteur flam. IRD 1010 | IR-Flackerdetektor IRD 1010Axi weiß ever | IR-flicker detector IRD 1010Axi white | 44 | 209.71 | 44 | 216 | 4047416045399 | 0.08 | 0.076 | KG | 0.888 | CDM | 190 | 85 | 55 | MM | 84169000 | 1 |  |  | X | X | - |  |  |  |  | B
5883714 | Ignition device spare parts set BDE 1.2 | Dispositif allumage brul BDE | Zündeinrichtung Ersatzteilset BRE/BDE | Ignition device spare parts set BDE 1.2 | 40 | 137.26 | 40 | 141.38 | 4047416045474 | 0.385 | 0.37 | KG | 0.941 | CDM | 190 | 90 | 55 | MM | 84039090 | 1 |  |  | X | X | - |  |  |  |  | B
5883764 | Branderbuis BRE Gr.3/35-43 kW | Tube de combustion Gr.3 | Brennerrohr RE Gr3 everp | blast tube Gr.3 | 47 | - | 47 | - | 4047416045535 | 0.957 | 0.828 | KG | 9.996 | CDM | 280 | 210 | 170 | MM | 84039090 | 1 | Phased out |  | X | X | - |  |  |  |  | B
5883768 | Branderbuis BRE Gr.8/21 kW (keramisch) | Tube de combustion Gr.8 | Brennerrohr RE Gr8 everp | blast tube Gr.8 | 48 | 296.13 | 48 | 305.01 | 4047416045559 | 1.009 | 0.857 | KG | 9.996 | CDM | 280 | 210 | 170 | MM | 84039090 | 1 |  |  | X | X | - |  |  |  |  | B
5883770 | Branderbuis BRE Gr.9/28 kW (keramisch) | Tube de combustion Gr.9 | Brennerrohr RE Gr9 everp | blast tube Gr.9 | 48 | 296.13 | 48 | 305.01 | 4047416045566 | 0.57 | 0.48 | KG | 1.661 | CDM | 90 | 90 | 205 | MM | 84169000 | 1 |  |  | X | X | - |  |  |  |  | B
5883830 | Behuizing Stookoliebrander HG V1 | BRIDE HG VI | Brennerflansch HG V1 | Burner flange HG | 23 | - | 23 | - | 4047416045580 | 0.46 | 0.414 | KG | 2.592 | CDM | 180 | 180 | 80 | MM | 84169000 | 1 | Phased out |  | X | - | - |  |  |  |  | B
5883876 | Brandermotor EB95C35/2(Unit/DE/DE1.2/dz1 | Moteur 230v 50hz 110w | Motor 230V 50HZ 110W | Motor 230V 50HZ 110W | 45 | 230.04 | 45 | 236.94 | 4047416045603 | 3.038 | 2.582 | KG | 9.702 | CDM | 280 | 210 | 165 | MM | 85014020 | 1 |  |  | X | X | - |  |  |  |  | B
5884116 | Ventilator 108X52 (TE-brander) | ROUE VENTILATEUR 108X52 | Gebläserad 108x52 TE | Fan impeller 108x52 | 43 | - | 43 | - | 4047416045740 | 0.116 | 0.11 | KG | 1.022 | CDM | 123 | 117 | 71 | MM | 84039090 | 1 | Phased out |  | X | X | - |  |  |  |  | B
5884172 | flensdichting Logatop TE 1.0/1.1 | Bride etancheiete brul TE | Dichtflansch TE Unit | Flange gasket | 17 | - | 17 | - | 4047416045795 | 0.123 | 0.116 | KG | 0.223 | CDM | 145 | 140 | 11 | MM | 84039090 | 1 | Phased out |  | X | X | - |  |  |  |  | B
5884230 | Olieslang R1/8 NW4x1000 | CONDUIT FLEXIBLE 1/8 NW 4X1000 | Ölschlauch R1/8 NW4x1000 | Oil hose 1/8" NW 4x1000 | 33 | - | 33 | - | 4047416045832 | 0.256 | 0.243 | KG | 1.843 | CDM | 207 | 207 | 43 | MM | 84039090 | 1 | Phased out |  | X | X | - |  |  |  |  | B
5884346 | Branderbuis TE 45G/55G/68G | TUYERE TE 1.0 45G 55 68 | Brennerrohr TE 45/55/68G | Blast tube | 51 | - | 51 | - | 4047416045917 | 0.79 | 0.671 | KG | 5.766 | CDM | 240 | 155 | 155 | MM | 84039090 | 1 | Phased out |  | X | X | - |  |  |  |  | B
5884450 | Dichtung Kesselflansch f. LE-A Ölbrenner | JOINT DE BRIDE POUR BRUL LE-A | Dichtung Kesselflansch f. LE-A Ölbrenner | Gasket boiler flange for LE-A Oil burner | 21 | 21.6 | 21 | 22.25 | 4047416046112 | 0.255 | 0.242 | KG | 1.854 | CDM | 253 | 229 | 32 | MM | 84169000 | 1 |  |  | X | X | - |  |  |  |  | B
5884452 | Branderflens LE-A | Bride de chaud.compl.pr.brûleur fioul | Kesselflansch kpl f LE-A Ölbrenner | Boiler flange for LE-A Oil burner | 31 | 62.91 | 31 | 64.8 | 4047416046129 | 0.87 | 0.739 | KG | 2.31 | CDM | 193 | 190 | 63 | MM | 84169000 | 1 |  |  | X | - | - |  |  |  |  | B
5884458 | Branderbuis LE-A | TUYERE POUR BRUL LE-A | Brennerrohr f. LE-A Ölbrenner | Blast tube for LE-A Oil burner | 31 | 62.91 | 31 | 64.8 | 4047416046136 | 0.575 | 0.489 | KG | 1.466 | CDM | 203 | 87 | 83 | MM | 84169000 | 1 |  |  | X | X | - |  |  |  |  | B
5884460 | Tussenstuk Flens LE-A | FLEXIBLE BRUL LE-A | Zwischenflansch kpl für LE-A Ölbrenner | Intermediate flange for LE-A Oil burner | 32 | 69.4 | 32 | 71.48 | 4047416558189 | 0.26 | 0.247 | KG | 0.627 | CDM | 139 | 94 | 48 | MM | 84169000 | 1 |  |  | X | - | - |  |  |  |  | B
5884474 | Ventilatorschoep f LE-A oliebrander | Roue de ventilateur pour brûleur fioul | Gebläserad f. LE-A Ölbrenner | Fan impeller for LE-A Oil burner | 25 | 31 | 25 | 31.93 | 4047416046167 | 0.154 | 0.146 | KG | 2.145 | CDM | 137 | 155 | 101 | MM | 84169000 | 1 |  |  | X | X | - |  |  |  |  | B
5884476 | Aansluitleiding Magneetspoel 240 lg | Electrovanne long.240 | Anschlussleitung Magnetspule 240lg LE-A | Connecting cable Solenoid coil 240 lg | 23 | 25.66 | 23 | 26.43 | 4047416046174 | 0.027 | 0.026 | KG | 0.006 | HL | 117 | 135 | 38 | MM | 84169000 | 1 |  |  | X | X | - |  |  |  |  | B
5884478 | Drukleiding olie voor LE-A oliebrander | TUBE ALIMENTATION FIOUL BRUL LE-A | Öldruckleitung f. LE-A Ölbrenner | Oil pressure pipe for LE-A Oil burner | 30 | 56.43 | 30 | 58.12 | 4047416046181 | 0.044 | 0.042 | KG | 0.431 | CDM | 116 | 64 | 58 | MM | 84169000 | 1 |  |  | X | X | - |  |  |  |  | B
5884482 | Olieflexibelset 3/8" 1100lg vr LE-A | FLEXIBLE FIOUL 3/8L BRUL LE-A | Ölschlauch 3/8 1100 lg 2St f LE-A Ölbren | Oil hose 3/8 1100 lg 2St for LE-A Oil | 32 | 69.4 | 32 | 71.48 | 4047416046204 | 0.232 | 0.22 | KG | 1.05 | CDM | 200 | 150 | 35 | MM | 84169000 | 1 |  |  | X | X | - |  |  |  |  | B
5884488 | Stekker | EUROPRISE CPL POUR BRULEUR FIOUL LE-A | Euro-Stecker kpl für LE-A Ölbrenner | Two-pinned plug for LE-A Oil burner | 28 | 44.99 | 28 | 46.34 | 4047416046235 | 0.053 | 0.05 | KG | 265.68 | CCM | 82 | 120 | 27 | MM | 84169000 | 1 |  |  | X | X | - |  |  |  |  | B
5884500 | Motor 90W voor LE-A brander | Moteur 90W pour brûleur fioul LE-A | Motor 90 Watt f. LE-A Ölbrenner | Motor 90 Watt for LE-A Oil burner | 48 | 296.13 | 48 | 305.01 | 4047416046266 | 1.256 | 1.067 | KG | 14.076 | CDM | 340 | 230 | 180 | MM | 84169000 | 1 |  |  | X | X | - |  |  |  |  | B
5884514 | Ontstekingskabel voor LE/LE-A | CABLE ALLUMAGE ( 2 PIECES ) BRUL LE-A | Zündkabel f. LE-A Ölbrenner | Ignition cable for LE-A Oil burner | 26 | 34.2 | 26 | 35.23 | 4047416046303 | 0.018 | 0.017 | KG | 112.815 | CCM | 109 | 69 | 15 | MM | 84169000 | 1 |  |  | X | X | - |  |  |  |  | B
5884516 | Oliepomp Danfoss BFP21L3 voor LE-A | POMPE FIOUL DANFOSS BFP21 BRUL L3 | Ölpumpe Danfoss BFP21 L3 f LE-A | Oil pump Danfoss BFP21 L3 for LE/LE-A- | 41 | 151.24 | 41 | 155.78 | 4047416046310 | 1.148 | 0.975 | KG | 1.56 | CDM | 130 | 120 | 100 | MM | 84133080 | 1 |  |  | X | X | - |  |  |  |  | B
5884518 | Distanzring 2,5x1f LE-A Ölbrenner | Bague d'écartement 2,5x1 | Distanzring 2,5x1f LE-A Ölbrenner | Spacer ring 2,5x1f LE-A Oil burner | 14 | 8.84 | 14 | 9.11 | 4047416046327 | 0.015 | 0.003 | KG | 5.52 | CCM | 16 | 69 | 5 | MM | 84169000 | 1 |  |  | X | - | - |  |  |  |  | B
5884520 | Verstuiverslijn voor LE-A oliebrander | SUPPORT LIGNE GICLEUR BRUL LE-A | Düsenstockrohr f. LE-A Ölbrenner | Penstock pipe for LE-A Oil burner | 25 | 31 | 25 | 31.93 | 4047416558219 | 0.252 | 0.239 | KG | 0.945 | CDM | 420 | 90 | 25 | MM | 84169000 | 1 |  |  | X | X | - |  |  |  |  | B
5884536 | Fotocel LDS voor LE-A brander | CELLULE PHOTO LDS COMPLET BRULEUR LE-A | Fotozelle LDS (rot) f. LE-A Ölbrenner | Photo cell LDS (red) for LE-A Oil burner | 28 | 44.99 | 28 | 46.34 | 4047416046372 | 0.018 | 0.017 | KG | 0.209 | CDM | 145 | 90 | 16 | MM | 84169000 | 1 |  |  | X | X | - |  |  |  |  | B
5884546 | Aansluitleiding motor | Câble d'alimentation moteur | Anschlussleitung Motor f. LE-A Ölbrenner | Connecting cable Motor for LE-A Oil | 26 | - | 26 | - | 4047416046419 | 0.024 | 0.023 | KG | 0.612 | CDM | 150 | 102 | 40 | MM | 84169000 | 1 | Phased out |  | X | X | - |  |  |  |  | B
5884550 | Branderkap LE-A compl. | CAPOT BRUL LE-A EN CAISSE | Abdeckhaube kpl f LE-A Ölbrenner | Covering hood for LE-A Oil burner | 31 | 62.91 | 31 | 64.8 | 4047416558233 | 0.747 | 0.635 | KG | 0.222 | HL | 334 | 341 | 195 | MM | 84169000 | 1 |  |  | X | X | - |  |  |  |  | B
5885040 | Ontstekingselektrode TE1.0/17-34 kW | Electrode d'allumage TE1.0 17-34kW | Zündelektrode TE 1.0 17-34kW verp | ignition electrode TE1.0 17-34kW | 26 | - | 26 | - | 4047416046709 | 0.055 | 0.052 | KG | 0.666 | CDM | 185 | 90 | 40 | MM | 84169000 | 1 | Phased out |  | X | X | - |  |  |  |  | B
5885042 | Ontstekingselektrode TE1.0/43-68 kW | Electrode d'allumage TE1.0/TZ2.0 43-82kW | Zündelektrode TE 1.0 /TZ2.0 43-82kW | ignition electrode TE1.0/TZ2.0 43-82kW | 28 | 44.99 | 28 | 46.34 | 4047416046716 | 0.052 | 0.049 | KG | 0.629 | CDM | 185 | 85 | 40 | MM | 84169000 | 1 |  |  | X | X | - |  |  |  |  | B
5885055 | Luchtklep voor TE-brander | Volet d'air complet brul TE | Luftklappe TE kpl verp | Air flap | 23 | - | 23 | - | 4047416046723 | 0.017 | 0.016 | KG | 0.205 | CDM | 205 | 100 | 10 | MM | 84039090 | 1 | Phased out |  | X | - | - |  |  |  |  | B
5885072 | Ontstekingskabel kpl.420 Lg.(TE-brander) | Faisceau d'électrodes 420mm (2x) | Zündkabel 420lg TE Silikon verp | igniter sensor cable 420mm (2x) | 29 | - | 29 | - | 4047416046730 | 0.082 | 0.077 | KG | 0.426 | CDM | 228 | 110 | 17 | MM | 84039090 | 1 | Phased out |  | X | X | - |  |  |  |  | B
5885080 | Olieleiding kompleet TE | TUBE ALIME FIOUL TE | Ölleitung kpl TE verp | Oil pipe | 27 | - | 27 | - | 4047416046747 | 0.092 | 0.087 | KG | 2.104 | CDM | 155 | 117 | 116 | MM | 84039090 | 1 | Phased out |  | X | X | - |  |  |  |  | B
5885082 | Aansluitkabel voorverw. (TE-brander) | Cable alime prechauff 445 lg | Anschlussleitung f Ölvorwärmer TE verp | Connecting cable for oil heater, 445 | 25 | - | 25 | - | 4047416046754 | 0.074 | 0.07 | KG | 0.651 | CDM | 217 | 150 | 20 | MM | 84039090 | 1 | Phased out |  | X | X | - |  |  |  |  | B
5885092 | Ventilatorbehuizing TE-brander 17-21kW | Capot ventilateur IC AC complet | Gehäuse Hälfte I C kpl AC TE verp | Housing half I C AC | 32 | - | 32 | - | 4047416046792 | 0.71 | 0.603 | KG | 13.11 | CDM | 285 | 200 | 230 | MM | 84039090 | 1 | Phased out |  | X | X | - |  |  |  |  | B
5885094 | Ventilatorbehuizing TE-brander 28-55kW | CAPOT VENTILATEUR IC BC COMPLET | Gehäuse Hälfte I C kpl BC TE VE | Housing half I C BC | 43 | - | 43 | - | 4047416046808 | 0.585 | 0.497 | KG | 7.898 | CDM | 335 | 205 | 115 | MM | 84039090 | 1 | Phased out |  | X | X | - |  |  |  |  | B
5885111 | olievoorverwarmer 311mm | réchauffeur de fioul 311mm | Ölvorwärmer kpl 311lg verp | Oil pre-heater 311 long | 43 | - | 43 | - | 4047416046839 | 0.346 | 0.328 | KG | 2.404 | CDM | 321 | 214 | 35 | MM | 84169000 | 1 | Phased out |  | X | X | - |  |  |  |  | B
5885112 | Voorverwarmer TE kpl.,L=235 (17-34G/28S) | réchauffeur de fioul 235mm | Ölvorwärmer kpl 235lg verp | Oil pre-heater 235 long | 46 | 251.65 | 46 | 259.2 | 4047416565934 | 0.208 | 0.197 | KG | 0.729 | CDM | 270 | 90 | 30 | MM | 84169000 | 1 |  |  | X | X | - |  |  |  |  | B
5885113 | Olievoorverwarm.TE compl.261 Lg (45-68G) | réchauffeur de fioul 261mm | Ölvorwärmer kpl 261lg verp | Oil pre-heater 261 long | 46 | - | 46 | - | 4047416046846 | 0.204 | 0.193 | KG | 0.52 | CDM | 260 | 100 | 20 | MM | 84169000 | 1 | Phased out |  | X | X | - |  |  |  |  | B
5885326 | Sokkel voor LOA24 | SOCLE COMPLET | Sockel f TE kpl verp | Base | 36 | - | 36 | - | 4047416046938 | 0.359 | 0.341 | KG | 1.767 | CDM | 153 | 105 | 110 | MM | 84039090 | 1 | Phased out |  | X | X | - |  |  |  |  | B
5885624 | Kondensator 4MF400V F MOT AEG VERP | Condensateur 4MF, 400V AEG | Kondensator 4MF400V für Motor AEG verp | capacitor 4MF, 400V AEG | 26 | 34.2 | 26 | 35.23 | 4047416046945 | 0.049 | 0.044 | KG | 0.32 | CDM | 160 | 100 | 20 | MM | 84169000 | 1 |  |  | X | X | - |  |  |  |  | B
5885650 | Vlamtrekker TE 1.0-45G/55G/68S KPL | SYSTEME MELANGE TE 1,0- 45G/55G/68G | Stauscheibe TE 1.0-45G/55G/68S kpl verp | Sensor plate | 40 | - | 40 | - | 4047416046990 | 0.313 | 0.297 | KG | 2.617 | CDM | 190 | 145 | 95 | MM | 84039090 | 1 | Phased out |  | X | X | - |  |  |  |  | B
5885654 | Vlamtrekker TE 1.0-21S/28S KPL. | SYSTEME MELANGE TE 1,0 | Stauscheibe TE 1.0-21S/28S kpl verp | Sensor plate | 39 | - | 39 | - | 4047416565989 | 0.32 | 0.3 | KG | 2.142 | CDM | 170 | 140 | 90 | MM | 84039090 | 1 | Phased out |  | X | X | - |  |  |  |  | B
5885662 | Condensator 3MF | Condensateur 3âf moteur hg 90w | Kondensator 3MF 400V für Motor AEG everp | Capacitor 3µF | 26 | 34.2 | 26 | 35.23 | 4047416047058 | 0.052 | 0.049 | KG | 0.21 | CDM | 100 | 70 | 30 | MM | 84039090 | 1 |  |  | X | X | - |  |  |  |  | B
5914008 | Pressure test nipple 5 pc. | Prise de pression M6 (5x) | Druckmessnippel 5St verp | Pressure test nipple 5 pc. | 36 | - | 36 | - | 4047416049083 | 0.093 | 0.088 | KG | 0.822 | CDM | 208 | 158 | 25 | MM | 84139100 | 1 | Phased out |  | X | X | - |  |  |  |  | B
5914053 | Pump Suntec AT2 45 A 9574 2P0500 | Pompe Suntec AT2 45 A 9574 2P0500 | Pumpe Suntec AT245A95742P0500 verp | Pump Suntec AT2 45 A 9574 2P0500 | 56 | - | 56 | - | 4047416049328 | 1.345 | 1.143 | KG | 1.733 | CDM | 150 | 105 | 110 | MM | 84139100 | 1 | Phased out |  | X | X | - |  |  |  |  | B
5914054 | Pump Suntec AR65A9801 | Pompe suntec AR65A9802 verp | Pumpe Suntec AR65A9801 verp | Pump Suntec AR65A9801 | 54 | - | 54 | - | 4047416049335 | 1.29 | 1.096 | KG | 1.795 | CDM | 160 | 110 | 102 | MM | 84139100 | 1 | Phased out |  | X | X | - |  |  |  |  | B
5914063 | Sensor plate TZ2.0 (D80 8-slot) | Stauscheibe TZ2.0 D80 8Schlitz everp | Stauscheibe TZ2.0 D80 8Schlitz everp | Sensor plate TZ2.0 (D80 8-slot) | 51 | 362.24 | 51 | 373.11 | 4047416049397 | 0.377 | 0.358 | KG | 2.067 | CDM | 162 | 110 | 116 | MM | 84139100 | 1 |  |  | X | X | - |  |  |  |  | B
5914142 | Clutch TZ 3.0/TZ4.0 80,110,140S 105, | Clutch TZ 3.0/TZ4.0 80,110,140S 105, | Kupplung TZ 4,0 140G-170G,140S everp | Clutch TZ 3.0/TZ4.0 80,110,140S 105, | 22 | 23.52 | 22 | 24.23 | 4047416566177 | 0.012 | 0.011 | KG | 0.475 | CDM | 200 | 95 | 25 | MM | 84139100 | 1 |  |  | X | X | - |  |  |  |  | B
5915024 | Recirculatiebuis GZ4.0 | Tuyère de récirculation GZ4.0 | Rezirkulationsrohr GZ 4,0 | Recirculation pipe GZ 4.0 | 50 | 336.82 | 50 | 346.92 | 4047416049960 | 1.275 | 1.083 | KG | 14.872 | CDM | 260 | 260 | 220 | MM | 84039090 | 1 |  |  | X | - | - |  |  |  |  | B
5915034 | Automatic gas firing unit LGB 21.330 A27 | Gasf-Autom verp | Gasf-Autom verp | Automatic gas firing unit LGB 21.330 A27 | 57 | - | 57 | - | 4047416566276 | 0.299 | 0.284 | KG | 1.395 | CDM | 155 | 100 | 90 | MM | 84139100 | 1 | Phased out |  | X | X | - |  |  |  |  | B
5928070 | Traverse voor onder G505 | TRAVERSE AVANT G505/GD505 | Blende blau kpl | Tie-bar front bottom | 33 | - | 33 | - | 4047416050096 | 0.742 | 0.63 | KG | 1.449 | CDM | 805 | 25 | 72 | MM | 84039090 | 1 | Phased out |  | X | X | - |  |  |  |  | B
5928080 | Rugplaat onder kompleet L G505 | HABIL AR G505/GD505 | Rückwand un kpl | Rear panel bottom | 43 | - | 43 | - | 4047416050102 | 4.781 | 4.063 | KG | 41.652 | CDM | 890 | 90 | 520 | MM | 84039090 | 1 | Phased out |  | X | X | - |  |  |  |  | B
5928082 | Rugplaat midden kompleet G505 | HABIL AR MILIEU G505/GD505 | Rückwand mi kpl | Rear panel centre | 38 | - | 38 | - | 4047416050119 | 2.423 | 2.059 | KG | 20.045 | CDM | 830 | 345 | 70 | MM | 84039090 | 1 | Phased out |  | X | X | - |  |  |  |  | B
5928084 | Rugplaat boven kompleet L G505 | HABIL AR HAUT G505/GD505 | Rückwand ob kpl | Rear panel top | 39 | - | 39 | - | 4047416050126 | 2.464 | 2.094 | KG | 18.675 | CDM | 830 | 300 | 75 | MM | 84039090 | 1 | Phased out |  | X | X | - |  |  |  |  | B
5928090 | Bovenplaat Voor G 505 (ook met HS 3321) | Dessus avant | Haube vo G505 blau kpl | Hood front | 40 | - | 40 | - | 4047416050133 | 3.081 | 2.618 | KG | 12.532 | CDM | 930 | 245 | 55 | MM | 84039090 | 1 | Phased out |  | X | X | - |  |  |  |  | B
5928092 | Afdekplaat achter voor G 505 | HABIL DESSUS AR GD505 | Haube hi GD505 blau kpl | Hood rear | 40 | - | 40 | - | 4047416050140 | 3.643 | 3.552 | KG | 0.298 | HL | 1120 | 380 | 70 | MM | 84039090 | 1 | Phased out |  | X | X | - |  |  |  |  | B
5928140 | Voorwand kompleet G505 | HABIL AVANT G505 | Vorderwand blau kpl | Front | 58 | - | 58 | - | 4047416050256 | 10.189 | 8.66 | KG | 65.949 | CDM | 890 | 65 | 1140 | MM | 84039090 | 1 | Phased out |  | X | - | - |  |  |  |  | B
5928145 | Traverse achter midden G505 | TRAVERSE HABILLAGE G 505 /7 -15 ELTS | Verkldg Traverse G505 7-15Gld | Tie-bar rear | 29 | 50.47 | 29 | 51.98 | 4047416050263 | 0.825 | 0.743 | KG | 0.981 | CDM | 785 | 50 | 25 | MM | 84039090 | 1 |  |  | X | X | - |  |  |  |  | B
5928700 | SLUITLIJST VOOR G515 | FERMETURE PORTE BRULEUR G 515 | Verschlussleiste lack GE515 | Closing strip | 28 | 44.99 | 28 | 46.34 | 4010009958369 | 1.121 | 0.952 | KG | 2.674 | CDM | 230 | 155 | 75 | MM | 84039010 | 1 |  |  | X | X | - |  |  |  |  | B
5928706 | Konsole voor G515 | CONSOLE FIXATION G 515 | Konsole Verkldg entgratet GE515 | Mounting bracket | 25 | 31 | 25 | 31.93 | 4010009340072 | 1.03 | 0.875 | KG | 6.17 | CDM | 330 | 228 | 82 | MM | 84039010 | 1 |  |  | X | - | - |  |  |  |  | B
5928986 | Kenplaatje G505 | Plaque signalétique "buderus G 505" | Geräteschild G505 | Badge "Buderus G 505 | 16 | 11.93 | 16 | 12.29 | 4047416050546 | 0.023 | 0.022 | KG | 187.425 | CCM | 525 | 21 | 17 | MM | 84039090 | 1 |  |  | X | X | - |  |  |  |  | B
5932462 | Isolatie 630 Lg. voor G605 | ISOL AR CPL 630 MM 9,13+15 ELTS | Wärmeschutz 80x630x4400 hi 9/13/15Gld | Thermal insulation rear, 630mm long | 50 | - | 50 | - | 4047416051062 | 4.377 | 3.72 | KG | 135.424 | CDM | 460 | 460 | 640 | MM | 84039090 | 1 | Phased out |  | X | - | - |  |  |  |  | B
5932464 | Isolatie 780 Lg. voor G605 | ISOL AR CPL 780 MM 10,14,16+18 ELTS | Wärmeschutz 80x780x4400 hi 10,14,16,18G | Thermal insulation rear, 780mm long | 52 | - | 52 | - | 4047416051079 | 5.678 | 4.826 | KG | 142.2 | CDM | 790 | 400 | 450 | MM | 84039090 | 1 | Phased out |  | X | - | - |  |  |  |  | B
5932468 | Isolatie 80x1070x4400 | Isolation arrière longueur 1070mm | Wärmeschutz 80x1070x4400 hi 12Gld | Thermal insulation rear, 1070mm long | 55 | - | 55 | - | 4047416051093 | 7.1 | 6.04 | KG | 329.725 | CDM | 1090 | 550 | 550 | MM | 84039090 | 1 | Phased out |  | X | X | - |  |  |  |  | B
5932476 | Isolatie 900 Lg. voor G605 | ISOL AV CPL 900MM G605 | Wärmeschutz 80x900x4400 vo 9-18Gld | Thermal insulation front, 900mm long | 51 | - | 51 | - | 4047416051130 | 6.1 | 5.3 | KG | 316.8 | CDM | 80 | 900 | 4400 | MM | 84039090 | 1 | Phased out |  | X | - | - |  |  |  |  | B
5947714 | Schroef M4x12 A3K | Vis M4x12 A3K | Schraube M4x12 A3K selbstfurchend | Screw M4x12 A3K self-tapping | 10 | 3.32 | 10 | 3.42 | 4010009958420 | 0.002 | 0.001 | KG | 0.001 | CDM | 15 | 8 | 8 | MM | 84039090 | 1 |  |  | X | X | - |  |  |  |  | B
5947756 | Schroef ST3,9x9,5-F-H | VIS ST3,9x9,5-F-H POUR SOLIDO | Flachkopfschraube ST3,9x9,5-F-H | Pan-head screw ST3,9x9,5-F-H | 10 | 3.32 | 10 | 3.42 | 4047416051260 | 0.002 | 0.001 | KG | 0.001 | CDM | 12 | 8 | 8 | MM | 84039090 | 1 |  |  | X | X | - |  |  |  |  | B
5959280 | pakking 21x30x2, DVGW | Joint plat 21x30x2 DVGW | Dichtung D21x30x2, DVGW-zugel | Gasket flat 21x30x2 DVGW-zugel | 11 | 4.51 | 11 | 4.65 | 4047416051314 | 0.002 | 0.001 | KG | 0.008 | CDM | 45 | 35 | 5 | MM | 84039090 | 1 |  |  | X | X | X |  |  |  |  | B
5959282 | Dichting D21X30X3 | JOINT D21X30X3 | Dichtung D21x30x3, DVGW-zugel | Gasket D21x30x3mm DVGW permitted | 10 | 3.32 | 10 | 3.42 | 4047416051321 | 0.002 | 0.001 | KG | 0.002 | CDM | 30 | 30 | 2 | MM | 84169000 | 1 |  |  | X | X | - |  |  |  |  | B
5977322 | Warning sign /NG-H converted | PAPILLON CONVERTI GAZ NAT.H | Hinw-Schild "Naturgas H umgestellt" | Warning sign /NG-H converted | 21 | 21.6 | 21 | 22.25 | 4047416051833 | 0.002 | 0.001 | KG | 52.283 | CCM | 77 | 97 | 7 | MM | 49111090 | 1 |  |  | X | X | - |  |  |  |  | B
5979530 | Schouwgeluiddemper S115UBT/17-28 (inb.) | PIEGE A SON CYLIND. S115/S125 -17-28 KW | Abgasschalldämpfer integr Einbau 17-28kW | Flue gas silencer size S115/S125 17-28kW | 54 | 465.19 | 54 | 479.15 | 4054925267143 | 2.235 | 1.814 | KG | 34.398 | CDM | 360 | 390 | 245 | MM | 84039090 | 1 |  |  | X | X | - |  |  |  |  | B
5979535 | Schouwgeluiddemper S115UBT/34 (inb.) | PIEGE A SON CYLIND. S115/S125 34-35 kw | Abgasschalldämpfer integr Einbau 35kW | Flue gas silencer size S115/S125 34-35kW | 45 | 230.04 | 45 | 236.94 | 4054925273564 | 2.189 | 1.86 | KG | 20.7 | CDM | 300 | 300 | 230 | MM | 84039090 | 1 |  |  | X | X | - |  |  |  |  | B
5991420 | Buitenvoeler FA-MCBA voor GB302 | Sonde exterieure GB302 | Fühler außen FA-MCBA | Sensor outer FA-MCBA | 24 | - | 24 | - | 4047416489643 | 0.2 | 0.15 | KG | 0.196 | CDM | 7 | 7 | 4 | CM | 84039090 | 1 | Phased out |  | X | X | - |  |  |  |  | B
5991430 | Boilervoeler FB-MCBA voor GB302 | Sonde ECS GB302 | Fühler Warmwasser FB-MCBA | Sensor hot water FB-MCBA | 30 | - | 30 | - | 4062321169107 | 0.15 | 0.1 | KG | 0.54 | CDM | 20 | 9 | 3 | CM | 84039090 | 1 | Phased out |  | X | X | - |  |  |  |  | B
5991722 | regelthermostaat 90°C | Thermostat regl de remplace. 90c | Ersatz Temperaturregler 90 C VE 2109 | Control thermostat 90°C m. operating | 37 | 105.99 | 37 | 109.17 | 4047416052045 | 0.18 | 0.14 | KG | 0.865 | CDM | 185 | 85 | 55 | MM | 90321020 | 1 |  |  | X | X | - |  |  |  |  | B
5991772 | Regelthermostaat EMF-F 13/TK 30-105 | Thermostat reglage emf-f 13/tk+30-+150 | Temp-Regler EMF-F 13/TK 30-105 everp | Temp control EMF-F 13/tk+30-+150 with | 41 | 151.24 | 41 | 155.78 | 4047416566412 | 0.22 | 0.21 | KG | 1.03 | CDM | 220 | 117 | 40 | MM | 90329000 | 1 |  |  | X | X | - |  |  |  |  | B
5991782 | Temperatuurvoeler voor potentiostaat ST | SONDE THERMOMETRE RD9,7-10K | Fühler Temp RD 9,7 10K KAB=600 | Temperature sensor RD9,7-10K | 20 | - | 20 | - | 4047416052083 | 0.026 | 0.025 | KG | 261.62 | CCM | 103 | 127 | 20 | MM | 84039090 | 1 | Phased out |  | X | X | - |  |  |  |  | B
5992398 | TW RAK74.1/3795,120-95 (+bevestiging) | Thermostat secur. RAK 21 G224 | Temp-Wäch RAK74,1/3795,120-95 everp | Limit thermostat RAK74,1/3795, 120-95 | 42 | 171.59 | 42 | 176.74 | 4047416052151 | 0.16 | 0.14 | KG | 0.7 | CDM | 250 | 70 | 40 | MM | 84039090 | 1 |  |  | X | X | - |  |  |  |  | B
5993099 | HeissleitertemperaturfÃ¼hler LAP-System | Sonde à capillaire | Fühler Temp RD 9,7 360R KAB=3100 kpl | Thermistor temperature sensor round | 27 | 39.64 | 34 | 85.1 | 4047416052175 | 0.16 | 0.152 | KG | 0.378 | CDM | 180 | 140 | 15 | MM | 84039090 | 1 | Wijziging prijsgroep vanaf 01/02/2026, derhalve afwijkend van aangekondigde prijsstijging |  | X | X | - |  |  |  |  | B
5993150 | Buitenvoeler FA (Ecom.UMB+M3000) VE1313 | Sonde de température extérieure | Fühler außen ECO3000 everp | Outside Temperature Sensor | 23 | 25.66 | 23 | 26.43 | 4047416052182 | 0.11 | 0.104 | KG | 0.888 | CDM | 190 | 85 | 55 | MM | 84039090 | 1 |  |  | X | X | - |  |  |  |  | B
5993206 | Boilervoeler FB (M3000)12-05-00 | Regul M006 sonde ECS | Fühler Warmwasser verp | Process water filler | 31 | 62.91 | 31 | 64.8 | 4047416052199 | 0.302 | 0.286 | KG | 0.72 | CDM | 240 | 150 | 20 | MM | 90268020 | 1 |  |  | X | X | - |  |  |  |  | B
5994075 | Thermometer schakelkast pgw/z | THERMOMETRE DIST 0-120ºC HORIZONTAL | Fernthermometer 0-120C 1050GB horiz | Remote thermometer TF | 27 | - | 27 | - | 4047416052250 | 0.06 | 0.057 | KG | 1.059 | CDM | 223 | 125 | 38 | MM | 90329000 | 1 | Phased out |  | X | - | - |  |  |  |  | B
5997237 | Schakelaar 1-polig 1XA/16A voor UMB | INTER 1XA/16A | Schalter 1XA/16A | Switch 1XA/16A | 18 | - | 18 | - | 4047416052311 | 0.013 | 0.012 | KG | 46.656 | CCM | 72 | 54 | 12 | MM | 90329000 | 1 | Phased out |  | X | X | - |  |  |  |  | B
6000414 | Bedieningsknop 50-70/Aut/90°C | Bouton de commande 50-70/Aut/90°C | Bedienungsknopf 50-70/Aut/90 Cels 90grad | Operating button 50-70/Aut/90°C | 14 | 8.84 | 14 | 9.11 | 4010009958581 | 0.012 | 0.011 | KG | 0.04 | CDM | 40 | 40 | 25 | MM | 84039090 | 1 |  |  | X | X | - |  |  |  |  | B
6507207 | Rooster (V)K-Profil 700/21BREED-22 | Grille (V)K-Profil 700/21LARGE-22 | Aufsteckgitter 21/22-700, RAL9010 everp | Packing grid Type 21/22 700 long (pure | 40 | - | 40 | - | 4047416081229 | 0.405 | 0.385 | KG | 1.822 | CDM | 729 | 100 | 25 | MM | 73221900 | 1 | Phased out |  | X | X | - |  |  |  |  | B
6507212 | Rooster (V)K-Profil 1200/21BREED-22 | GRILLE SUP RADI 21/22 L1200 | Aufsteckgitter 21/22-1200,RAL9010 everp | Packing grid Type 21/22 1200 long (pure | 40 | - | 40 | - | 4047416081274 | 0.69 | 0.587 | KG | 1.15 | CDM | 1210 | 95 | 10 | MM | 73221900 | 1 | Phased out |  | X | X | - |  |  |  |  | B
6508432 | Zijpaneel 20/22 500 RAL9016 | élément latéral 20/22 500 RAL9016 | Seitenteil Plan 20/22 500 RAL9016 everp | Side part Plan Type 20/22 500 RAL9016 | 27 | - | 27 | - | 4010009205159 | 0.353 | 0.335 | KG | 1.49 | CDM | 512 | 97 | 30 | MM | 73221900 | 1 | Phased out |  | X | - | - |  |  |  |  | B
6508436 | Zijpaneel 20/22 900 RAL9016 | élément latéral 20/22 900 RAL9016 | Seitenteil Plan 20/22 900 RAL9016 everp | Side part Plan Type 20/22 900 RAL9016 | 28 | - | 28 | - | 4010009205173 | 0.57 | 0.485 | KG | 0.855 | CDM | 900 | 95 | 10 | MM | 73221900 | 1 | Phased out |  | X | - | - |  |  |  |  | B
6508446 | Zijwand rechts K-Plan 900/33 RAL9016 | Panneau droite K-Plan 900/33 RAL9016 | Seitenteil Plan re 33 900 RAL9016 everp | Side part Plan ri Type 33 900 RAL9016 | 28 | - | 28 | - | 4010009205227 | 1.046 | 0.889 | KG | 4.743 | CDM | 930 | 170 | 30 | MM | 73221900 | 1 | Phased out |  | X | - | - |  |  |  |  | B
6508449 | Zijwand VK-Plan 300/22 VZ RAL9016 | Panneau lat. VK-Plan 300/22 VZ RAL9016 | Seitenteil Plan V 20/22 300 RAL9016 ever | Side part Plan V Type 21/22 300 RAL9016 | 26 | - | 26 | - | 4010009205234 | 0.206 | 0.196 | KG | 0.885 | CDM | 312 | 105 | 27 | MM | 73221900 | 1 | Phased out |  | X | - | - |  |  |  |  | B
6508454 | Zijwand VK-Plan 600/22 VZ RAL9016 | Panneau lat. VK-Plan 600/22 VZ RAL9016 | Seitenteil Plan V 20/22 600 RAL9016 ever | Side part Plan V Type 21/22 600 RAL9016 | 27 | - | 27 | - | 4010009205265 | 0.394 | 0.374 | KG | 1.528 | CDM | 630 | 97 | 25 | MM | 73221900 | 1 | Phased out |  | X | - | - |  |  |  |  | B
6508464 | Zijpaneel 33 600 RAL9016 | élément latéral 33 600 RAL9016 | Seitenteil Plan li 33 600 RAL9016 everp | Side part Plan le Type 33 600 RAL9016 | 28 | - | 28 | - | 4010009205319 | 0.715 | 0.607 | KG | 0.72 | CDM | 600 | 150 | 8 | MM | 73221900 | 1 | Phased out |  | X | - | - |  |  |  |  | B
6508466 | Zijpaneel 33 900 RAL9016 | élément latéral 33 900 RAL9016 | Seitenteil Plan li 33 900 RAL9016 everp | Side part Plan le Type 33 900 RAL9016 | 28 | - | 28 | - | 4010009205326 | 0.921 | 0.782 | KG | 1.403 | CDM | 905 | 155 | 10 | MM | 73221900 | 1 | Phased out |  | X | - | - |  |  |  |  | B
6508472 | Zijwand VK-Plan 500/33 vzRE RAL9016 | Panneau lat. VK-Plan 500/33 cvDR 9016 | Seitenteil Plan re V 33 500 RAL9016 ever | Side part Plan ri V Type 33 500 RAL9016 | 27 | - | 27 | - | 4010009205357 | 0.487 | 0.463 | KG | 1.774 | CDM | 527 | 153 | 22 | MM | 73221900 | 1 | Phased out |  | X | X | - |  |  |  |  | B
6508509 | Zijwand (V)K-Profil 300/21SMAL oz (9016) | Pann.lat. (V)K-Profil 300/21ETR cp (9016 | Seitenteil Profil 21S 300 RAL9016 everp | Side part Profil Type 21S 300 RAL9016 | 25 | - | 25 | - | 4010009205432 | 0.148 | 0.141 | KG | 0.664 | CDM | 336 | 79 | 25 | MM | 73221900 | 1 | Phased out |  | X | - | - |  |  |  |  | B
6508511 | Zijwand (V)K-Profil 400/21SMAL oz (9016) | HABIL LATER PROFIL 21S 400 | Seitenteil Profil 21S 400 RAL9016 everp | Side part Profil Type 21S 400 RAL9016 | 26 | - | 26 | - | 4010009205449 | 0.198 | 0.188 | KG | 0.613 | CDM | 404 | 69 | 22 | MM | 73221900 | 1 | Phased out |  | X | X | - |  |  |  |  | B
6508512 | Zijwand (V)K-Profil 500/21SMAL oz (9016) | HABIL LATER PROFIL 21S 500 | Seitenteil Profil 21S 500 RAL9016 everp | Side part Profil Type 21S 500 RAL9016 | 27 | - | 27 | - | 4010009205456 | 0.255 | 0.242 | KG | 1.104 | CDM | 511 | 72 | 30 | MM | 73221900 | 1 | Phased out |  | X | X | - |  |  |  |  | B
6508514 | Zijwand (V)K-Profil 600/21SMAL oz (9016) | HABIL LATER PROFIL 21S 600 | Seitenteil Profil 21S 600 RAL9016 everp | Side part Profil Type 21S 600 RAL9016 | 27 | - | 27 | - | 4010009205463 | 0.285 | 0.271 | KG | 1.435 | CDM | 621 | 77 | 30 | MM | 73221900 | 1 | Phased out |  | X | - | - |  |  |  |  | B
6508516 | Zijwand (V)K-Profil 900/21SMAL oz (9016) | HABIL LATER PROFIL 21S 900 | Seitenteil Profil 21S 900 RAL9016 everp | Side part Profil Type 21S 900 RAL9016 | 28 | - | 28 | - | 4010009205470 | 2.254 | 1.916 | KG | 1.005 | CDM | 92 | 127 | 86 | MM | 73221900 | 1 | Phased out |  | X | X | - |  |  |  |  | B
6508519 | Zijwand VK-Profil 300/21SMAL vz (9016) | Pann.lat. VK-Profil 300/21ETR cv (9016) | Seitenteil Profil V 21S 300 RAL9016 ever | Side part Profil V Type 21S 300 RAL9016 | 25 | - | 25 | - | 4010009205487 | 0.153 | 0.145 | KG | 0.489 | CDM | 309 | 72 | 22 | MM | 73221900 | 1 | Phased out |  | X | - | - |  |  |  |  | B
6508521 | Zijwand VK-Profil 400/21SMAL vz (9016) | Pann.lat. VK-Profil 400/21ETR cv (9016) | Seitenteil Profil V 21S 400 RAL9016 ever | Side part Profil V Type 21S 400 RAL9016 | 26 | - | 26 | - | 4010009205494 | 0.207 | 0.197 | KG | 0.961 | CDM | 434 | 82 | 27 | MM | 73221900 | 1 | Phased out |  | X | X | - |  |  |  |  | B
6508522 | Zijwand VK-Profil 500/21SMAL vz (9016) | Pann.lat. VK-Profil 500/21ETR cv (9016) | Seitenteil Profil V 21S 500 RAL9016 ever | Side part Profil V Type 21S 500 RAL9016 | 27 | - | 27 | - | 4010009205500 | 0.225 | 0.214 | KG | 1.279 | CDM | 506 | 79 | 32 | MM | 73221900 | 1 | Phased out |  | X | X | - |  |  |  |  | B
6508524 | Zijwand VK-Profil 600/21SMAL vz (9016) | Pann.lat. VK-Profil 600/21ETR cv (9016) | Seitenteil Profil V 21S 600 RAL9016 ever | Side part Profil V Type 21S 600 RAL9016 | 29 | - | 29 | - | 4010009205517 | 0.307 | 0.291 | KG | 0.36 | CDM | 600 | 60 | 10 | MM | 73221900 | 1 | Phased out |  | X | X | - |  |  |  |  | B
6508526 | Zijwand VK-Profil 900/21SMAL vz (9016) | HABIL LATER PROFIL V 21S 900 | Seitenteil Profil V 21S 900 RAL9016 ever | Side part Profil V Type 21S 900 RAL9016 | 28 | - | 28 | - | 4010009205524 | 0.4 | 0.38 | KG | 0.432 | CDM | 900 | 60 | 8 | MM | 73221900 | 1 | Phased out |  | X | X | - |  |  |  |  | B
6508529 | Zijwand (V)K-Profil 300/21BR-22 oz (9016 | HABIL LATER PROFIL 20/22 300 | Seitenteil Profil 20/22 300 RAL9016 ever | Side part Profil Type 20/22 300 RAL9016 | 26 | - | 26 | - | 4010009205531 | 0.205 | 0.195 | KG | 0.007 | HL | 328 | 97 | 22 | MM | 73221900 | 1 | Phased out |  | X | X | - |  |  |  |  | B
6508531 | Zijwand (V)K-Profil 400/21BR-22 oz (9016 | HABIL LATER PROFIL 20/22 400 | Seitenteil Profil 20/22 400 RAL9016 ever | Side part Profil Type 20/22 400 RAL9016 | 28 | 44.99 | 28 | 46.34 | 4010009205548 | 0.279 | 0.265 | KG | 0.813 | CDM | 419 | 97 | 20 | MM | 73221900 | 1 | Uitlopend, beschikbaar tot einde voorraad / Discontinué, disponible jusqu'à épuisement des stocks |  | X | X | - |  |  |  |  | B
6508532 | Zijwand (V)K-Profil 500/21BR-22 oz (9016 | HABIL LATER PROFIL 20/22 500 | Seitenteil Profil 20/22 500 RAL9016 ever | Side part Profil Type 20/22500 RAL9016 | 33 | - | 33 | - | 4010009205555 | 0.355 | 0.337 | KG | 0.475 | CDM | 500 | 95 | 10 | MM | 73221900 | 1 | Phased out |  | X | X | - |  |  |  |  | B
6508534 | Zijwand (V)K-Profil 600/21BR-22 oz (9016 | HABIL LATER PROFIL 20/22 600 | Seitenteil Profil 20/22 600 RAL9016 ever | Side part Profil Type 20/22 600 RAL9016 | 33 | - | 33 | - | 4010009205562 | 0.412 | 0.391 | KG | 1.283 | CDM | 629 | 102 | 20 | MM | 73221900 | 1 | Phased out |  | X | X | - |  |  |  |  | B
6508536 | Zijwand (V)K-Profil 900/21BR-22 oz (9016 | HABIL LATER PROFIL 20/22 900 | Seitenteil Profil 20/22 900 RAL9016 ever | Side part Profil Type 20/22 900 RAL9016 | 32 | - | 32 | - | 4010009205579 | 0.567 | 0.482 | KG | 0.855 | CDM | 900 | 95 | 10 | MM | 73221900 | 1 | Phased out |  | X | X | - |  |  |  |  | B
6508539 | Zijwand (V)K-Profil 300/33 ozRE (9016) | Pann.lat. (V)K-Profil 300/33 cpDR (9016) | Seitenteil Profil re 33 300 RAL9016 ever | Side part Profil ri Type 33 300 RAL9016 | 29 | - | 29 | - | 4010009205586 | 0.365 | 0.347 | KG | 1.609 | CDM | 346 | 155 | 30 | MM | 73221900 | 1 | Phased out |  | X | X | - |  |  |  |  | B
6508540 | Side part K-Profil 3-layered R.h. BH350 | Side part K-Profil 3-layered R.h. BH350 | Seitenteil Profil re 33 350 RAL9016 ever | Side part K-Profil 3-layered R.h. BH350 | 25 | - | 25 | - | 4047416082417 | 0.373 | 0.354 | KG | 0.886 | CDM | 352 | 148 | 17 | MM | 73221900 | 1 | Phased out |  | X | X | - |  |  |  |  | B
6508541 | Zijwand (V)K-Profil 400/33 ozRE (9016) | HABIL LATER PROFIL DROIT 33 400 | Seitenteil Profil re 33 400 RAL9016 ever | Side part Profil ri Type 33 400 RAL9016 | 27 | - | 27 | - | 4010009205593 | 0.48 | 0.456 | KG | 1.752 | CDM | 452 | 155 | 25 | MM | 73221900 | 1 | Phased out |  | X | X | - |  |  |  |  | B
6508542 | Zijwand (V)K-Profil 500/33 ozRE (9016) | HABIL LATER PROFIL DROIT 33 500 | Seitenteil Profil re 33 500 RAL9016 ever | Side part Profil ri Type 33 500 RAL9016 | 27 | - | 27 | - | 4010009205609 | 0.485 | 0.461 | KG | 2.046 | CDM | 528 | 155 | 25 | MM | 73221900 | 1 | Phased out |  | X | X | - |  |  |  |  | B
6508549 | Zijwand VK-Profil 300/21BR-22 vz (9016) | Pann.lat. VK-Profil 300/21L-22 cv (9016) | Seitenteil Profil V 20/22 300 RAL9016 ev | Side part Profil V Type 21/22 300RAL9016 | 26 | 34.2 | 26 | 35.23 | 4010009205630 | 0.219 | 0.208 | KG | 0.584 | CDM | 327 | 105 | 17 | MM | 73221900 | 1 | Uitlopend, beschikbaar tot einde voorraad / Discontinué, disponible jusqu'à épuisement des stocks |  | X | X | - |  |  |  |  | B
6508551 | Zijwand VK-Profil 400/21BR-22 vz (9016) | Pann.lat. VK-Profil 400/21L-22 cv (9016) | Seitenteil Profil V 20/22 400 RAL9016 ev | Side part Profil V Type 21/22 400RAL9016 | 28 | - | 28 | - | 4010009205647 | 0.291 | 0.276 | KG | 0.649 | CDM | 402 | 95 | 17 | MM | 73221900 | 1 | Phased out |  | X | X | - |  |  |  |  | B
6508552 | Zijwand VK-Profil 500/21BR-22 vz (9016) | Pann.lat. VK-Profil 500/21L-22 cv (9016) | Seitenteil Profil V 20/22 500 RAL9016 ev | Side part Profil V Type 21/22 500RAL9016 | 27 | - | 27 | - | 4010009205654 | 0.35 | 0.333 | KG | 0.976 | CDM | 503 | 97 | 20 | MM | 73221900 | 1 | Phased out |  | X | X | - |  |  |  |  | B
6508554 | Zijwand VK-Profil 600/21BR-22 vz (9016) | HABIL LATER PROFIL V 21/22 600 | Seitenteil Profil V 20/22 600 RAL9016 ev | Side part Profil V Type 21/22 600RAL9016 | 33 | - | 33 | - | 4010009205661 | 0.425 | 0.404 | KG | 1.748 | CDM | 620 | 94 | 30 | MM | 73221900 | 1 | Phased out |  | X | X | - |  |  |  |  | B
6508556 | Zijwand VK-Profil 900/21BR-22 vz (9016) | HABIL LATER PROFIL V 21/22 900 | Seitenteil Profil V 20/22 900 RAL9016 ev | Side part Profil V Type 21/22 900RAL9016 | 28 | - | 28 | - | 4010009205678 | 0.638 | 0.54 | KG | 0.009 | HL | 900 | 100 | 10 | MM | 73221900 | 1 | Phased out |  | X | X | - |  |  |  |  | B
6508559 | Zijwand (V)K-Profil 300/33 ozLI (9016) | Pann.lat. (V)K-Profil 300/33 cpGAU (9016 | Seitenteil Profil li 33 300 RAL9016 ever | Side part Profil le Type 33 300 RAL9016 | 27 | 39.64 | 27 | 40.83 | 4010009205685 | 0.345 | 0.328 | KG | 1.219 | CDM | 325 | 150 | 25 | MM | 73221900 | 1 | Uitlopend, beschikbaar tot einde voorraad / Discontinué, disponible jusqu'à épuisement des stocks |  | X | X | - |  |  |  |  | B
6508560 | Side part K-Profil Type 33 L.h. BH350 | Side part K-Profil Type 33 L.h. BH350 | Seitenteil Profil li 33 350 RAL9016 | Side part K-Profil Type 33 L.h. BH350 | 25 | - | 25 | - | 4047416082455 | 0.407 | 0.387 | KG | 1.786 | CDM | 372 | 150 | 32 | MM | 73221900 | 1 | Phased out |  | X | X | - |  |  |  |  | B
6508561 | Zijwand (V)K-Profil 400/33 ozLI (9016) | HABIL LATER PROFIL GAUCHE 33 400 | Seitenteil Profil li 33 400 RAL9016 ever | Side part Profil le Type 33 400 RAL9016 | 27 | 39.64 | 27 | 40.83 | 4010009205692 | 0.48 | 0.456 | KG | 2.178 | CDM | 410 | 166 | 32 | MM | 73221900 | 1 | Uitlopend, beschikbaar tot einde voorraad / Discontinué, disponible jusqu'à épuisement des stocks |  | X | X | - |  |  |  |  | B
6508562 | Zijwand (V)K-Profil 500/33 ozLI (9016) | HABIL LATER PROFIL GAUCHE 33 500 | Seitenteil Profil li 33 500 RAL9016 ever | Side part Profil le Type 33 500 RAL9016 | 27 | - | 27 | - | 4010009205708 | 0.614 | 0.522 | KG | 1.909 | CDM | 509 | 150 | 25 | MM | 73221900 | 1 | Phased out |  | X | X | - |  |  |  |  | B
6508564 | Zijwand (V)K-Profil 600/33 ozLI (9016) | HABIL LATER PROFIL GAUCHE 33 600 | Seitenteil Profil li 33 600 RAL9016 ever | Side part Profil le Type 33 600 RAL9016 | 30 | - | 30 | - | 4010009205715 | 0.779 | 0.74 | KG | 2.377 | CDM | 634 | 150 | 25 | MM | 73221900 | 1 | Phased out |  | X | X | - |  |  |  |  | B
6508566 | Zijwand (V)K-Profil 900/33 ozLI (9016) | HABIL LATER PROFIL GAUCHE 33 900 | Seitenteil Profil li 33 900 RAL9016 ever | Side part Profil le Type 33 900 RAL9016 | 28 | - | 28 | - | 4010009205722 | 1 | 0.85 | KG | 4.416 | CDM | 920 | 160 | 30 | MM | 73221900 | 1 | Phased out |  | X | X | - |  |  |  |  | B
6508569 | Zijwand VK-Profil 300/33 vzRE (9016) | HABIL LATER PROFIL DROIT V 33 300 | Seitenteil Profil re V 33 300 RAL9016 ev | Side part Profil ri V Type 33 300RAL9016 | 27 | - | 27 | - | 4010009205739 | 0.312 | 0.296 | KG | 1.29 | CDM | 344 | 150 | 25 | MM | 73221900 | 1 | Phased out |  | X | X | - |  |  |  |  | B
6508571 | Zijwand VK-Profil 400/33 vzRE (9016) | Pann.lat. VK-Profil 400/33 cvDR (9016) | Seitenteil Profil re V 33 400 RAL9016 ev | Side part Profil ri V Type 33 400RAL9016 | 27 | - | 27 | - | 4010009205746 | 0.479 | 0.455 | KG | 1.519 | CDM | 405 | 150 | 25 | MM | 73221900 | 1 | Phased out |  | X | X | - |  |  |  |  | B
6508572 | Zijwand VK-Profil 500/33 vzRE (9016) | Pann.lat. VK-Profil 500/33 cvDR (9016) | Seitenteil Profil re V 33 500 RAL9016 ev | Side part Profil ri V Type 33 500RAL9016 | 27 | - | 27 | - | 4010009205753 | 0.536 | 0.46 | KG | 0.829 | CDM | 148 | 16 | 350 | MM | 73221900 | 1 | Phased out |  | X | X | - |  |  |  |  | B
6508574 | Zijwand VK-Profil 600/33 vzRE (9016) | Pann.lat. VK-Profil 600/33 cvDR (9016) | Seitenteil Profil re V 33 600 RAL9016 ev | Side part Profil ri V Type 33 600RAL9016 | 28 | 44.99 | 28 | 46.34 | 4010009205760 | 0.731 | 0.621 | KG | 3.124 | CDM | 638 | 153 | 32 | MM | 73221900 | 1 | Uitlopend, beschikbaar tot einde voorraad / Discontinué, disponible jusqu'à épuisement des stocks |  | X | X | - |  |  |  |  | B
6508576 | Zijwand VK-Profil 900/33 vzRE (9016) | Pann.lat. VK-Profil 900/33 cvDR (9016) | Seitenteil Profil re V 33 900 RAL9016 ev | Side part Profil ri V Type 33 900RAL9016 | 28 | - | 28 | - | 4010009205777 | 1.112 | 0.945 | KG | 4.32 | CDM | 900 | 160 | 30 | MM | 73221900 | 1 | Phased out |  | X | X | - |  |  |  |  | B
6508579 | Zijwand VK-Profil 300/33 vzLI (9016) | Pann.lat. VK-Profil 300/33 cvGAU (9016) | Seitenteil Profil li V 33 300 RAL9016 ev | Side part Profil le V Type 33 300RAL9016 | 27 | - | 27 | - | 4010009205784 | 0.35 | 0.333 | KG | 1.552 | CDM | 317 | 153 | 32 | MM | 73221900 | 1 | Phased out |  | X | X | - |  |  |  |  | B
6508581 | Zijwand VK-Profil 400/33 vzLI (9016) | Pann.lat. VK-Profil 400/33 cvGAU (9016) | Seitenteil Profil li V 33 400 RAL9016 ev | Side part Profil le V Type 33 400RAL9016 | 27 | - | 27 | - | 4010009205791 | 0.444 | 0.422 | KG | 1.358 | CDM | 438 | 155 | 20 | MM | 73221900 | 1 | Phased out |  | X | X | - |  |  |  |  | B
6508582 | Zijwand VK-Profil 500/33 vzLI (9016) | Pann.lat. VK-Profil 500/33 cvGAU (9016) | Seitenteil Profil li V 33 500 RAL9016 ev | Side part Profil le V Type 33 500RAL9016 | 29 | - | 29 | - | 4010009205807 | 0.597 | 0.507 | KG | 1.578 | CDM | 526 | 150 | 20 | MM | 73221900 | 1 | Phased out |  | X | X | - |  |  |  |  | B
6508584 | Zijwand VK-Profil 600/33 vzLI (9016) | Pann.lat. VK-Profil 600/33 cvGAU (9016) | Seitenteil Profil li V 33 600 RAL9016 ev | Side part Profil le V Type 33 600RAL9016 | 28 | - | 28 | - | 4010009205814 | 0.718 | 0.61 | KG | 4.519 | CDM | 653 | 173 | 40 | MM | 73221900 | 1 | Phased out |  | X | X | - |  |  |  |  | B
6508586 | Zijwand VK-Profil 900/33 vzLI (9016) | Pann.lat. VK-Profil 900/33 cvGAU (9016) | Seitenteil Profil li V 33 900 RAL9016 ev | Side part Profil le V Type 33 900RAL9016 | 28 | - | 28 | - | 4010009205821 | 1.062 | 0.903 | KG | 4.692 | CDM | 920 | 170 | 30 | MM | 73221900 | 1 | Phased out |  | X | X | - |  |  |  |  | B
6510424 | Pakkingbus 013G7370 rood iinstelschroef | Robin thermostatique solidoflux | Ventileinsatz 013G7370 rote Krone everp | Valve insert 013G7370 red adjusting ring | 24 | 28.21 | 24 | 29.06 | 4047416082578 | 0.087 | 0.082 | KG | 0.248 | CDM | 110 | 75 | 30 | MM | 84818051 | 1 |  |  | X | X | - |  |  |  |  | B
6636382 | Adapter for Mounting bracket BH350-900 | Adapter for Mounting bracket BH350-900 | Adapter f Konsole BH350-900 | Adapter for Mounting bracket BH350-900 | 10 | - | 10 | - | 4047416084411 | 0.025 | 0.024 | KG | 0.003 | CDM | 49 | 6 | 10 | MM | 73089059 | 1 | Phased out |  | X | X | - |  |  |  |  | B
7000130 | Module DAH | Unité de commutation W 001 | Schalteinheit W001 f Dunstazugshaube | Module DAH | 66 | - | 66 | - | 4047416304496 | 0.51 | 0.485 | KG | 2.884 | CDM | 234 | 158 | 78 | MM | 90328900 | 1 | Phased out |  | X | X | - |  |  |  |  | B
7057044 | Afdichtkoord 20x25x3520mm | JOINT PORTE 20x25x3520mm | Dichtschnur 20x25x3520mm lang | Packing cords 20x25x3520mm | 43 | 190.65 | 43 | 196.37 | 4047416089683 | 1.788 | 1.519 | KG | 4.524 | CDM | 290 | 260 | 60 | MM | 84039090 | 1 |  |  | X | - | - |  |  |  |  | B
7057066 | Afdichtkoord D30x3720mm | CORDON ETANCHEITE 30x3720MM | Dichtschnur D30x3720mm | Packing cords D30x3720mm | 41 | 151.24 | 41 | 155.78 | 4010009974994 | 0.882 | 0.749 | KG | 4.2 | CDM | 280 | 250 | 60 | MM | 84039090 | 1 |  |  | X | X | - |  |  |  |  | B
7057068 | Dichtingskoord D30 x 4050mm Lang | Cordon d'étanchéité D30x4050mm | Dichtschnur D30x4050mm lang | Packing cords D30x4050mm | 42 | 171.59 | 42 | 176.74 | 4047416089720 | 1.163 | 0.989 | KG | 7.159 | CDM | 331 | 267 | 81 | MM | 84039090 | 1 |  |  | X | X | - |  |  |  |  | B
7057260 | Afdichtring DIN7603-a 50x57x2 | JOINT VERRE VISEE CHAUD SK715 50X57 | Dichtring DIN7603 A 50x57 | Sealing ring DIN7603-a 50x57x2 | 10 | 3.32 | 10 | 3.42 | 4047416089799 | 0.01 | 0.009 | KG | 5.7 | CCM | 50 | 57 | 2 | MM | 84039090 | 1 |  |  | X | X | - |  |  |  |  | B
7057758 | Afdichtingskoord D20x2255mm | Cordon d'étanchéité D20x2255mm | Dichtschnur D20x2255mm everp | Packing cords D20x2255mm long | 41 | 151.24 | 41 | 155.78 | 4047416090030 | 1.205 | 1.024 | KG | 6.375 | CDM | 318 | 257 | 78 | MM | 84039090 | 1 |  |  | X | X | - |  |  |  |  | B
7059086 | Hulprelais 2S/2O | DISJONCTEUR 220V 50HZ 2S 2OE 3250 | Kleinschütz 220V/50Hz 2 S 2 Ö 3250 | Small contactor 220V/50 HZ 2 S 2 Ö 3250 | 32 | 69.4 | 32 | 71.48 | 4047416090061 | 0.149 | 0.141 | KG | 0.148 | CDM | 66 | 56 | 40 | MM | 84039090 | 1 |  |  | X | X | - |  |  |  |  | B
7060400 | Schakelaar warm tapwater 07 | Interrupteur eau chaude 07 | Schalter Brauchwasser 07 | Switch hot water 07 | 17 | 13.61 | 17 | 14.02 | 4047416090207 | 0.006 | 0.005 | KG | 8.82 | CCM | 21 | 21 | 20 | MM | 84039090 | 1 |  |  | X | X | - |  |  |  |  | B
7060670 | Connecting board A001 collector A | Platine sonde a001 | An-Platine A001 S02 Ausf A everp | Connecting board A001 collector A | 38 | 115.16 | 38 | 118.61 | 4047416090474 | 0.1 | 0.095 | KG | 0.629 | CDM | 40 | 85 | 185 | MM | 84039090 | 1 |  |  | X | X | - |  |  |  |  | B
7060674 | Aansluitprint HS3301 A002-11/0200A | PLATINE RACCOR A002 11/0200 | An-Platine A002 S02 Ausf A everp | On-board A002 S02 impl. A | 36 | - | 36 | - | 4047416090498 | 0.093 | 0.084 | KG | 0.462 | CDM | 165 | 80 | 35 | MM | 84039090 | 1 | Phased out |  | X | X | - |  |  |  |  | B
7060676 | Aansluitprint voor HS3204 | Platine raccor regul HS3204 | An-Platine A003 S01 Ausf B everp | On-board A003 S01 impl. B | 33 | 76.01 | 33 | 78.29 | 4047416090504 | 0.063 | 0.059 | KG | 0.273 | CDM | 123 | 60 | 37 | MM | 84039090 | 1 |  |  | X | X | - |  |  |  |  | B
7060975 | Ruiter ROOD | CAVALIER ROUGE POUR M 017 | Schaltreiter rot aus B -46 15 0007 4 | Switch pin red off No 46 15 0007 4 | 10 | - | 10 | - | 4047416567075 | 0.003 | 0.002 | KG | 0.001 | CDM | 10 | 9 | 6 | MM | 90329000 | 1 | Phased out |  | X | X | - |  |  |  |  | B
7060976 | Ruiter GEEL | CAVALIER JAUNE POUR M 017 | Schaltreiter gelb ein B -Nr 46 15 0011 4 | Switch saddle yellow on | 10 | - | 10 | - | 4047416567082 | 0.003 | 0.002 | KG | 0.001 | CDM | 10 | 15 | 5 | MM | 90329000 | 1 | Phased out |  | X | X | - |  |  |  |  | B
7060996 | Branderkabel 8000mm S625/725/735 | Cable brul 1 allure 8000mm | Brennerleitung 8000 everp | Burner cable 8000mm long | 38 | 115.16 | 38 | 118.61 | 4010009975885 | 1.29 | 1.28 | KG | 2.71 | CDM | 252 | 224 | 48 | MM | 85444290 | 1 |  |  | X | X | - |  |  |  |  | B
7062266 | Ontst.transfo V8514 (G324X) | Ontst.transfo V8514 (G324X) | Trafo pr230V sek230V 0,18A 40VA everp | Transformer pr. 230 V, sek. 230 V, 0,18 | 47 | 274.53 | 47 | 282.77 | 4047416091235 | 1.4 | 1.26 | KG | 3.333 | CDM | 100 | 155 | 215 | MM | 84039090 | 1 |  |  | X | X | - |  |  |  |  | B
7062268 | Scheidingstransfo 113VA voor G334EL/130 | TRANSFO 230 / 0,5A | Trafo pr230V sek230V 0,5A 113VA everp | Transformer PR230V SEK230V 0,5A 113Va | 50 | 336.82 | 50 | 346.92 | 4047416091242 | 2.851 | 2.423 | KG | 5.235 | CDM | 190 | 190 | 145 | MM | 84039090 | 1 |  |  | X | X | - |  |  |  |  | B
7062270 | Scheidingstransfo 20VA G124/224/234 EL | Transformateur primaire 230V secondaire | Trafo pr230V sek230V 0,09A 20VA everp | Transformer pr.230V sek.230V 0.09 A 20VA | 40 | 137.26 | 40 | 141.38 | 4047416091259 | 0.931 | 0.79 | KG | 3.333 | CDM | 100 | 155 | 215 | MM | 84039090 | 1 |  |  | X | X | - |  |  |  |  | B
7063080 | Schakelklok QFRT (dag-analoog/UFB) | HORLOGE SANS CONNECTEUR JOURNALIER QFRT | Schaltuhr QFRT ohne Sockel | Time switch QFRT without plug-in base | 50 | 336.82 | 50 | 346.92 | 4047416567105 | 0.171 | 0.162 | KG | 0.527 | CDM | 85 | 94 | 66 | MM | 90321020 | 1 |  |  | X | X | - |  |  |  |  | B
7064120 | Kunststofkap condensator AEG BDE/BRE | Clapet plastique | Kunststoffkappe für Kondensator Alu | Plastic cap for AEG capacitor | 12 | 5.71 | 12 | 5.88 | 4047416091280 | 0.006 | 0.005 | KG | 0.445 | CDM | 148 | 94 | 32 | MM | 84039090 | 1 |  |  | X | X | - |  |  |  |  | B
7079054 | Frontplaat S2 Blauw OP220 | Plaque avant S2 bleu | Frontplatte S2 Blau OP220 | Front plate S2 blue | 13 | - | 13 | - | 4047416091303 | 0.004 | 0.003 | KG | 0.005 | CDM | 75 | 20 | 3 | MM | 84039090 | 1 | Phased out |  | X | X | - |  |  |  |  | B
7079090 | Frontplaat M042 blauw | Plaque avant M042 bleu | Frontplatte M042 BLAU OP220 | Front plate M042 blue | 15 | - | 15 | - | 4047416091419 | 0.033 | 0.031 | KG | 0.618 | CDM | 130 | 50 | 95 | MM | 84039090 | 1 | Phased out |  | X | - | - |  |  |  |  | B
7079100 | Blindplaat blauw 1" voor modules R3xxx | Plaque avant 1"bleu | Frontplatte Blind-1 3000 blau OP220 | Front plate 1" blue | 11 | - | 11 | - | 4047416091433 | 0.015 | 0.014 | KG | 0.137 | CDM | 130 | 70 | 15 | MM | 84039090 | 1 | Phased out |  | X | X | - |  |  |  |  | B
7079201 | Aansluitklem 3-polig wit | Borne de connexion 3-poles blanc | Anschlussklemme 3-polig weiß | Connector 3-pole white | 12 | 5.71 | 12 | 5.88 | 4047416091631 | 0.217 | 0.206 | KG | 0.144 | CDM | 83 | 102 | 17 | MM | 85369010 | 1 |  |  | X | X | - |  |  |  |  | B
7079390 | Weerstand TC 10K 1% Radial R2,54 | Résistance NTC 10K | Widerstand NTC 10K 1% Radial R2,54 | Resistor NTC 10K 1% Radial R2,54 | 12 | - | 12 | - | 4047416091907 | 0.002 | 0.001 | KG | 0.01 | CDM | 80 | 60 | 2 | MM | 85333900 | 1 | Phased out |  | X | - | - |  |  |  |  | B
7079410 | Anode controlefiche | PRISE DE MASSE ANODE | Überwachung Mg-Anode | Flue gas for magnesium anode | 23 | - | 23 | - | 4047416091914 | 0.02 | 0.019 | KG | 0.041 | CDM | 120 | 15 | 23 | MM | 84039090 | 1 | Phased out | 63037168 | X | X | X |  |  |  |  | B
7079414 | Wandhouder voor MEC2 | Support mural regul mec 2 | Wandhalter MEC2 everp | Wall mounting bracket for MEC2 | 34 | 82.62 | 34 | 85.1 | 4010009996170 | 0.063 | 0.059 | KG | 0.612 | CDM | 180 | 85 | 40 | MM | 84039090 | 1 |  |  | X | X | - |  |  |  |  | B
7079432 | Huls ST 18/4 + Trekontlasting | Douille ST 18/4 + Sert-cable | Buchsenteil ST 18/4 mit Zugentlastung | Female contact ST18/4 with strain relief | 17 | 13.61 | 17 | 14.02 | 4047416092010 | 0.035 | 0.033 | KG | 0.506 | CDM | 149 | 79 | 43 | MM | 84039090 | 1 |  |  | X | - | - |  |  |  |  | B
7079490 | Klepje voor MEC (HS4000) | CAPOT FERMETURE POUR FMEC | Gehäuse-Tastaturklappe 4000 BF RAL9016 | Housing keyboard flap 4000 BF RAL9016 | 14 | - | 14 | - | 4047416092164 | 0.01 | 0.009 | KG | 0.005 | CDM | 15 | 35 | 10 | MM | 84039090 | 1 | Phased out |  | X | X | - |  |  |  |  | B
7079652 | Achterwand R43xx/42xx RAL5015 | Habil ar regul R43/42xx RAL5015 | Gehäuse Rückwand R43/42xx RAL5015 | Housing Back plate R43/42xx RAL5015 | 19 | 17.42 | 19 | 17.94 | 4010009976837 | 0.25 | 0.237 | KG | 2.092 | CDM | 332 | 180 | 35 | MM | 84039090 | 1 |  |  | X | - | - |  |  |  |  | B
7079774 | voedingskabel Correx Imp | CABLE ALIM RESEAU Correx IMP | Netzanschluss f Correx Imp | Power cable Correx Imp | 21 | 21.6 | 21 | 22.25 | 4047416092447 | 0.172 | 0.163 | KG | 1.513 | CDM | 195 | 194 | 40 | MM | 84039090 | 1 |  |  | X | - | - |  |  |  |  | B
7079784 | behuizing Bovendeel R42xx | Carter partie supérieure R42xx | Gehäuse Oberteil R42xx everp | Housing upper part R42xx | 36 | 96.97 | 36 | 99.88 | 4010009977490 | 1.15 | 1.035 | KG | 34.944 | CDM | 520 | 320 | 210 | MM | 84039090 | 1 |  |  | X | X | - |  |  |  |  | B
7079787 | behuizing Onderdeel R42xx | HABIL INFERIEUR REGUL HS 42xx | Gehäuse Unterteil R42xx everp | Housing lower section R42xx | 36 | 96.97 | 36 | 99.88 | 4010009977506 | 1.4 | 1.26 | KG | 36.116 | CDM | 562 | 232 | 277 | MM | 84039090 | 1 |  |  | X | X | - |  |  |  |  | B
7079792 | Aansluitkabel primair vr transfo G234XEL | CABLE ALIM PRIM TRANSFO CHAUD G234 500mm | Anschlussleitung Trenntrafo PR500 everp | Connecting cable primary for | 23 | 25.66 | 23 | 26.43 | 4047416092461 | 0.056 | 0.053 | KG | 1.839 | CDM | 224 | 216 | 38 | MM | 84039090 | 1 |  |  | X | X | - |  |  |  |  | B
7079794 | Aansluitkabel secund. vr transfo G234XEL | CABLE ALIM SECOND TRANSFO CHAUD G234 | Anschlussleitung Trenntrafo SEK650 everp | Connecting cable secondary for | 23 | 25.66 | 23 | 26.43 | 4047416092478 | 0.073 | 0.069 | KG | 0.828 | CDM | 199 | 130 | 32 | MM | 84039090 | 1 |  |  | X | X | - |  |  |  |  | B
7095120 | Montagerahmen f Linea kombi 23 | Cadre de montage pour combi Linea 23 | Montagerahmen für Linea kombi 23 | Installation frame for Linea-Kombi 23 | 57 | - | 57 | - | 4051516789008 | 14 | 12.6 | KG | 1.042 | HL | 1025 | 565 | 180 | MM | 73269094 | 1 | Phased out |  | X | X | - |  |  |  |  | B
7095128 | Montagerahmen f Linea-Single u U104W/WG | Cadre de montage | Montagerahmen f. Linea-Single u U104W/WG | MONTAGERAHM LINEA SINGLE 11 | 42 | 171.59 | 42 | 176.74 | 4051516789015 | 1.5 | 1.485 | KG | 26.555 | CDM | 565 | 470 | 100 | MM | 73269094 | 1 |  |  | X | X | - |  |  |  |  | B
7095512 | U-BL BLENDE | CACHE POUR LIAISON U-BL 24 | Sichtabdeckung U-Bl f U104-20/24W Anschl | U-BL BLENDE | 41 | - | 41 | - | 4047416304946 | 2.89 | 1.95 | KG | 0.554 | HL | 550 | 360 | 280 | MM | 84039090 | 1 | Phased out |  | X | - | - |  |  |  |  | B
7095546 | Gasinspuiter 3,55 [mm] met Luchtr. 20,10 | Injecteur gaz 3,55 [mm] avec rest. 20,10 | Gasdüse 3,55 [mm] mit Luftdüse 20,10 | Orifice 3,55 [mm] with Air Rest. 20,10 | 25 | - | 25 | - | 4047416567136 | 0.115 | 0.109 | KG | 0.36 | CDM | 100 | 60 | 60 | MM | 74199990 | 1 | Phased out |  | X | X | - |  |  |  |  | B
7095582 | G-SU DN32 omschakelventiel boiler GB112 | G-SU vanne 3-voies racc. boiler GB112 | 3Wege-Ventil G-SU, DN32 kpl | Three-way valve G-SU DN32 for GB112 cpl | 60 | 730.83 | 60 | 752.75 | 4047416244570 | 3.317 | 2.819 | KG | 5.4 | CDM | 240 | 180 | 125 | MM | 84039090 | 1 |  |  | X | X | - |  |  |  |  | B
7095591 | Expansievat 15L G-MAG | Vase d'expansion 15l 1,0bar | Ausdehnungsgefäss 15l 1,0 bar | AUSDEHNUNGSGEFAESS 15L G-MAG | 48 | 296.13 | 48 | 305.01 | 4047416092737 | 8.74 | 7.429 | KG | 60.033 | CDM | 550 | 250 | 250 | MM | 84039090 | 1 |  |  | X | X | - |  |  |  |  | B
7095595 | Overstortventiel 4bar | Soupape de sécurité 4 bar | Sicherheitsventil 4bar | Safety valve 4bar | 35 | 89.6 | 35 | 92.29 | 4047416306575 | 0.343 | 0.325 | KG | 0.431 | CDM | 102 | 65 | 65 | MM | 84814090 | 1 |  |  | X | X | X |  |  |  |  | B
7095600 | G-DM | Réducteur de pression G-DM | Druckminderer G-DM, für G-BS25/G-BHUE | DRUCKMINDERER | 41 | 151.24 | 41 | 155.78 | 4047416304984 | 0.432 | 0.41 | KG | 1.158 | CDM | 100 | 100 | 105 | MM | 76169990 | 1 |  |  | X | X | - |  |  |  |  | B
7096224 | KONDENSWASSERABLAUF DN60/100 | Evac. verticale du condensat Ø 60/100 | Kondensatablauf konzentr senkr 60/100 | KONDENSWASSERABLAUF DN60/100 | 42 | - | 42 | - | 4047416092805 | 0.725 | 0.616 | KG | 5.646 | CDM | 155 | 235 | 155 | MM | 84039090 | 1 | Phased out |  | X | - | - |  |  |  |  | B
7096300 | Bocht 45° (DN 80) | Coude 45° (DN 80),simple paroi | Bogen 43Grad 19/29 | BOGEN 45' DN80 | 26 | - | 26 | - | 4047416305004 | 0.392 | 0.372 | KG | 5.526 | CDM | 230 | 155 | 155 | MM | 39174000 | 1 | Phased out |  | X | X | - |  |  |  |  | B
7096451 | Concentrische condensafvoer | Kondensatablauf konzentr DN80/125 V2 | Kondensatablauf konzentr DN80/125 V2 | Concentr.condensate drainpipe | 47 | 274.53 | 47 | 282.77 | 4047416092935 | 0.773 | 0.657 | KG | 4.373 | CDM | 182 | 135 | 178 | MM | 84039090 | 1 |  |  | X | X | - |  |  |  |  | B
7096475 | Siliconendichting DN80 | Joint en silicone DN80 | Lippendichtung DN80 (blau) | Sealing DN 80 | 19 | 17.42 | 19 | 17.94 | 4047416092966 | 0.015 | 0.014 | KG | 0.081 | CDM | 90 | 90 | 10 | MM | 40169300 | 1 |  |  | X | X | - |  |  |  |  | B
7096531 | ABGASROHR DN80 BAJ. L=1000 | Tuyau d'évacuation de gaz D80 1000lg | Abgasrohr D80 1000lg mit Bajonettverschl | ABGASROHR DN80 BAJ. L=1000 | 39 | - | 39 | - | 4047416093079 | 2.083 | 1.77 | KG | 43.6 | CDM | 1090 | 200 | 200 | MM | 73063080 | 1 | Phased out |  | X | - | - |  |  |  |  | B
7096590 | Conc.bovendakse verlengpijp L450 D80/125 | CONC.BOVENDAKSE VERLENGPIJP L450 D80/125 | Verlängerungsrohr konz DN80/125 L=450 | KONZ. VERL.ROHR DN80/125 L450 | 39 | - | 39 | - | 4047416305011 | 2.279 | 1.937 | KG | 42.63 | CDM | 530 | 307 | 262 | MM | 73063080 | 1 | Phased out |  | X | X | - |  |  |  |  | B
7096592 | Conc.bovendakse verlengpijp L950 D80/125 | CONC.BOVENDAKSE VERLENGPIJP L950 D80/125 | Verlängerungsrohr konz DN80/125 L=950 | KONZ.VERL.ROHR DN80/125 L950 (2x) | 42 | - | 42 | - | 4047416093208 | 3.269 | 2.778 | KG | 22.1 | CDM | 1000 | 170 | 130 | MM | 73063080 | 1 | Phased out |  | X | X | - |  |  |  |  | B
7096730 | KESSELANSCHLUßST. DN80/125 | Raccordement chaudière DN80/125 | Kesselanschlussset | Boiler Connection Kit. DN80/125 | 41 | 151.24 | 41 | 155.78 | 4047416093277 | 0.726 | 0.619 | KG | 10.846 | CDM | 290 | 220 | 170 | MM | 76090000 | 1 |  |  | X | X | - |  |  |  |  | B
7096761 | Spanring 80/125 (0051) | Bague de serrage 80/125 | Klemmband mit Dichtung DN125 | KLEMMBAND BUDERUS DN125 | 22 | - | 22 | - | 4047416093284 | 0.125 | 0.118 | KG | 0.745 | CDM | 140 | 140 | 38 | MM | 76090000 | 1 | Phased out |  | X | X | - |  |  |  |  | B
7098058 | Handgreep frame (L+R) | POIGNEE DE TRANSPORT | Tragegriff | Grip (L+R) | 17 | - | 17 | - | 4047416093352 | 0.09 | 0.087 | KG | 0.805 | CDM | 230 | 350 | 10 | MM | 39100000 | 1 | Phased out |  | X | X | - |  |  |  |  | B
7098068 | Tapeind (5 x) | GOUJONS M6x25,M6x35,M6x40 | Stehbolzensatz (m6x25,m6x35,m6x40) (5x) | Tapscrew (5 pc) | 25 | 31 | 25 | 31.93 | 4047416093390 | 0.094 | 0.089 | KG | 0.105 | CDM | 95 | 110 | 10 | MM | 73181535 | 1 |  |  | X | X | - |  |  |  |  | B
7098115 | Moer (10x) | ECROU M6 AVEC RONDELLE (10x) | 6kt-Mutter DIN985 M6 6 (10x) | Nut (10x) | 19 | 17.42 | 19 | 17.94 | 4047416093529 | 0.019 | 0.018 | KG | 0.001 | CDM | 9 | 9 | 10 | MM | 73181660 | 10 |  |  | X | X | - |  |  |  |  | B
7098122 | Pakking brander | Jeu de joint bruleur GB102/29 | Dichtungssatz für Brennereinheit 76612 | Sealing burner | 31 | - | 31 | - | 4047416093567 | 0.171 | 0.162 | KG | 0.312 | CDM | 410 | 95 | 8 | MM | 40169300 | 1 | Phased out |  | X | X | - |  |  |  |  | B
7098240 | Terugslagventiel R1/4" | CLAPET ANTI RETOUR R 1/4"- U122/U124 | Rückschlagventil 1/4" | One-way valve | 20 | 19.32 | 20 | 19.9 | 4047416093956 | 0.038 | 0.036 | KG | 0.01 | CDM | 30 | 18 | 18 | MM | 39269097 | 1 |  |  | X | X | - |  |  |  |  | B
7098256 | Aanvoerleiding boiler | TUBUL DEPART CIRC CHAUFF GB112 WT | Speicherrohr, gebogen | Supply pipe hot water tank | 28 | 44.99 | 28 | 46.34 | 4047416093994 | 0.15 | 0.142 | KG | 0.384 | CDM | 120 | 80 | 40 | MM | 73063072 | 1 |  |  | X | X | - |  |  |  |  | B
7098258 | Aanvoerleiding CV | Tubul racc GB112 wt | Anschlussrohr Heizkreisvorlauf | Supply pipe CH | 28 | 44.99 | 28 | 46.34 | 4047416094007 | 0.459 | 0.44 | KG | 4.904 | CDM | 410 | 104 | 115 | MM | 73063072 | 1 |  |  | X | X | - |  |  |  |  | B
7098260 | Kniekoppeling | RACCORD COUDE 22X22MM COMPLET | Winkelverschraubung 22x22mm kpl | Connection knee | 22 | 23.52 | 22 | 24.23 | 4047416094014 | 0.167 | 0.158 | KG | 0.091 | CDM | 55 | 55 | 30 | MM | 74199990 | 1 |  |  | X | - | - |  |  |  |  | B
7098263 | Pomp UPS 25-50 130mm MK3 | Circulateur UPS 25-50 130mm MK3 | Pumpe UPS 25-50 130mm MK3 | Pump UPS 25-50 130 mk3 | 48 | - | 48 | - | 4010009655053 | 2.485 | 2.112 | KG | 3.959 | CDM | 195 | 140 | 145 | MM | 84137030 | 1 | Phased out | 8738901569 | X | X | - |  |  |  |  | B
7098266 | Vlakdichting 5/4" (10x) | JOINT PLAT 3/4" (10x) | Flachdichtung 1 1/2" (10x) | Sealing (10x) | 21 | 21.6 | 21 | 22.25 | 4047416094038 | 0.02 | 0.019 | KG | 0.045 | CDM | 90 | 50 | 10 | MM | 40169300 | 10 |  |  | X | X | - |  |  |  |  | B
7098282 | Vul- en aftapkraan | Robinet de remplissage et de vidange | Füll- und Entleerhahn | Fill and drain cock | 25 | 31 | 25 | 31.93 | 4047416094106 | 0.144 | 0.136 | KG | 0.324 | CDM | 120 | 90 | 30 | MM | 84818099 | 1 |  |  | X | X | - |  |  |  |  | B
7098294 | Drukverschilschakelaar | Pressostat differentiel avec vis | Differenzdruckschalter Typ 19-29 | Pressure difference switch | 38 | 115.16 | 38 | 118.61 | 4047416094168 | 0.157 | 0.149 | KG | 1.59 | CDM | 170 | 110 | 85 | MM | 85369095 | 1 |  |  | X | X | - |  |  |  |  | B
7098296 | Drukverschilschakelaar | Pressostat Typ 40 | Differenzdruckschalter Typ 40 | Pressure difference switch | 43 | - | 43 | - | 4047416094175 | 0.145 | 0.137 | KG | 1 | CDM | 100 | 100 | 100 | MM | 84039090 | 1 | Phased out |  | X | X | - |  |  |  |  | B
7098298 | Siliconenslang | Tubul souple silicone rd5x8 l2000 | Schlauch RD 5x8 | Silicon hose | 22 | 23.52 | 22 | 24.23 | 4047416094182 | 0.112 | 0.106 | KG | 1.026 | CDM | 190 | 180 | 30 | MM | 39173900 | 1 |  |  | X | X | - |  |  |  |  | B
7098311 | Thermomanometer | Thermomanometre rd 52 | Thermomanometer RD52 V2 | Thermomanometer | 30 | 56.43 | 30 | 58.12 | 4047416094236 | 0.21 | 0.199 | KG | 1 | CDM | 100 | 100 | 105 | MM | 90259000 | 1 |  |  | X | X | - |  |  |  |  | B
7098336 | Doorstroombegrenzer | REGULATEUR DE DEBIT | Durchflussmengenbegrenzer C21/32 | Flow regulator | 34 | 82.62 | 34 | 85.1 | 4047416094359 | 0.289 | 0.274 | KG | 2.306 | CDM | 205 | 125 | 90 | MM | 39235090 | 1 |  |  | X | X | - |  |  |  |  | B
7098362 | Bevestigings set mantel | FERMETURE CAPOT | Befestigungssatz Verkleidung | Mounting set casing | 30 | 56.43 | 30 | 58.12 | 4047416094472 | 0.023 | 0.021 | KG | 0.018 | CDM | 60 | 30 | 10 | MM | 84039090 | 1 |  |  | X | X | - |  |  |  |  | B
7098364 | Ophanghaak | SUPPORT MONTAGE | Aufhängebügel | Wall Mounting Bracket | 21 | 21.6 | 21 | 22.25 | 4047416094489 | 0.499 | 0.48 | KG | 0.671 | CDM | 800 | 197 | 25 | MM | 84039090 | 1 |  |  | X | X | - |  |  |  |  | B
7098424 | Aansluitnippel | Tubul racc cplet chauf | Anschlussverbindung kpl | Connection nipple | 25 | 31 | 25 | 31.93 | 4047416094700 | 0.15 | 0.142 | KG | 0.061 | CDM | 50 | 35 | 35 | MM | 74122000 | 1 |  |  | X | X | - |  |  |  |  | B
7098442 | Zekering 5x20T2,5A GB112 (set à 10 st.) | Fusible 2,5 ampère A 10 pièces | Sicherung 2,5 Ampere,a 10Stück | Fuse 2.5A (10 pc) | 26 | 34.2 | 26 | 35.23 | 4047416094793 | 0.009 | 0.008 | KG | 0.011 | CDM | 60 | 30 | 6 | MM | 85359000 | 10 |  |  | X | X | - |  |  |  |  | B
7098504 | Afsluitdop | Capot de protection DN80 | Dichtkappe DN80 | Drainplug | 30 | 56.43 | 30 | 58.12 | 4047416094991 | 0.095 | 0.09 | KG | 0.243 | CDM | 90 | 90 | 30 | MM | 39174000 | 1 |  |  | X | - | - |  |  |  |  | B
7098511 | Reductiering D=99/83mm U104 | Bague de réduction | Reduzierring | Air reduction ring | 17 | - | 17 | - | 4047416095042 | 0.017 | 0.016 | KG | 0.1 | CDM | 100 | 100 | 10 | MM | 84039090 | 1 | Phased out |  | X | X | - |  |  |  |  | B
7098526 | Knelring (10 x) | Joint d 28mm 10 pieces | Dichtung D28 Messing Set a 10St. | Clamping ring (10 pc) | 28 | 44.99 | 28 | 46.34 | 4047416095073 | 0.07 | 0.066 | KG | 0.206 | CDM | 80 | 60 | 43 | MM | 74199990 | 10 |  |  | X | X | - |  |  |  |  | B
7098530 | Afdekplaat 80/125 | Plaque de recouvrement DN80/125 | zweiteilige Abdeckplatte DN80/125 | Mounting plate exhaust pipe | 23 | - | 23 | - | 4047416095103 | 0.32 | 0.304 | KG | 0.42 | CDM | 250 | 210 | 8 | MM | 76090000 | 1 | Phased out |  | X | X | - |  |  |  |  | B
7098575 | Kijkglas warmtewisselaar | Viseur de flamme verre cplt avec joint | Schauglas kpl mit Spiegel linea | Sight glass | 23 | 25.66 | 23 | 26.43 | 4047416095325 | 0.055 | 0.052 | KG | 0.135 | CDM | 90 | 50 | 30 | MM | 70071980 | 1 |  |  | X | X | - |  |  |  |  | B
7098620 | Wartelmoer | Presse etoupe | Verschraubung RP1 | Nut | 23 | 25.66 | 23 | 26.43 | 4047416095448 | 0.23 | 0.218 | KG | 0.186 | CDM | 73 | 67 | 38 | MM | 73181699 | 1 |  |  | X | X | - |  |  |  |  | B
7098656 | Glijring DN40 | Anneau coulissant DN40 | Gleitring DN40 | Slip ring DN40 | 10 | 3.32 | 10 | 3.42 | 4047416095592 | 0.002 | 0.001 | KG | 0.007 | CDM | 55 | 45 | 3 | MM | 84039090 | 1 |  |  | X | X | X |  |  |  |  | B
7098658 | Pakking DN40 | Joint DN40 | Gummidichtung DN40 | Gasket DN40 | 10 | 3.32 | 10 | 3.42 | 4047416095608 | 0.002 | 0.001 | KG | 0.012 | CDM | 40 | 30 | 10 | MM | 84039090 | 1 |  |  | X | X | X |  |  |  |  | B
7098666 | Aftapkraan | Robinet de vidange | Entlüftungsventil | Air vent valve | 25 | 31 | 25 | 31.93 | 4047416095646 | 0.044 | 0.041 | KG | 0.175 | CDM | 100 | 70 | 25 | MM | 73072980 | 1 |  |  | X | X | - |  |  |  |  | B
7098752 | Pakking mantel | Joint habillage | Dichtung für Verkleidung | Sealing casing | 31 | 62.91 | 31 | 64.8 | 4047416095905 | 0.141 | 0.133 | KG | 1.326 | CDM | 260 | 170 | 30 | MM | 40169300 | 1 |  |  | X | X | - |  |  |  |  | B
7098754 | Mantel | HABIL GB 112 24W/WT | Verkldg GB112-24W/WT,29W/WT | Casing | 55 | 507.13 | 55 | 522.34 | 4047416095912 | 9.8 | 8.33 | KG | 201.872 | CDM | 740 | 620 | 440 | MM | 84039090 | 1 |  |  | X | X | - |  |  |  |  | B
7098758 | Displayvenster | Fenetre pour bandeau | Displayfenster | Display | 26 | 34.2 | 26 | 35.23 | 4047416095929 | 0.173 | 0.164 | KG | 1.089 | CDM | 242 | 150 | 30 | MM | 39269097 | 1 |  |  | X | X | - |  |  |  |  | B
7098760 | Wartelmoer (5x) | ECROU TUYAUTERIE RETOUR- (5x) | Mutter für Rücklaufrohr (5x) | Nut (5x) | 28 | 44.99 | 28 | 46.34 | 4047416095936 | 0.559 | 0.475 | KG | 0.9 | CDM | 150 | 100 | 60 | MM | 73181699 | 5 |  |  | X | X | - |  |  |  |  | B
7098762 | Retourleiding boiler | Tuyauterie retour ballon bwe | Rohrrücklauf Wasserwärmer GB112 | Return pipe return/HW-tank | 35 | 89.6 | 35 | 92.29 | 4047416095943 | 1.21 | 1.028 | KG | 20.706 | CDM | 595 | 290 | 120 | MM | 73063072 | 1 |  |  | X | X | - |  |  |  |  | B
7098766 | Wartelmoer + knelring 22 mm | RACCORD 22MM | Quetschverschraubung 22mm f GB112 | Nut + clamping ring | 20 | 19.32 | 20 | 19.9 | 4047416095950 | 0.049 | 0.046 | KG | 0.018 | CDM | 30 | 30 | 20 | MM | 74199990 | 1 |  |  | X | X | - |  |  |  |  | B
7098772 | Kniekoppeling | Presse etoupe compl. | Winkelverschraubung m Anschlussrohr kpl | Connection knee | 28 | 44.99 | 28 | 46.34 | 4047416095981 | 0.19 | 0.18 | KG | 0.24 | CDM | 160 | 60 | 25 | MM | 76090000 | 1 |  |  | X | X | - |  |  |  |  | B
7098774 | Warmwatertemperatuursensor | Sonde temperature eau chaude | Brauchwasserfühler | DHW temperature sensor | 27 | 39.64 | 27 | 40.83 | 4047416095998 | 0.019 | 0.018 | KG | 0.142 | CDM | 70 | 135 | 15 | MM | 85365007 | 1 |  |  | X | X | - |  |  |  |  | B
7098776 | Huls vergrendelpen (5 x) | FIXATION SONDE DEPART ECS GB112T | Klemmstück Warmwasserfühler f GB112 (5x) | Case Locking pin (5 pc) | 19 | 17.42 | 19 | 17.94 | 4047416096001 | 0.025 | 0.023 | KG | 0.189 | CDM | 252 | 50 | 15 | MM | 39269097 | 5 |  |  | X | X | - |  |  |  |  | B
7098778 | Vlakke ring 15.5 x 2 (5x) | Joint plat 15.5 x 2 (5x) | Dichtung 15.5 x 2 (5x) | Sealing 15.5 x 2 (5x) | 16 | 11.93 | 16 | 12.29 | 4047416096018 | 0.005 | 0.004 | KG | 0.015 | CDM | 50 | 30 | 10 | MM | 40169300 | 5 |  |  | X | X | - |  |  |  |  | B
7098784 | Silikonenslang klem (10 x) | Anneau de fixation | Klemmsicherung f Druckluftschlauch GB112 | Silicon tube clip (10 pc) | 24 | 28.21 | 24 | 29.06 | 4047416096025 | 0.01 | 0.008 | KG | 0.198 | CDM | 110 | 180 | 10 | MM | 84039090 | 10 |  |  | X | X | - |  |  |  |  | B
7098786 | T-Stuk voor GB112 (Set 5 st.) | T 5 PIECES | T-Stück Set (5x) | T-junction silicon tube(5 pc) | 20 | 19.32 | 20 | 19.9 | 4047416096032 | 0.005 | 0.004 | KG | 0.024 | CDM | 60 | 40 | 10 | MM | 39172290 | 1 |  |  | X | X | - |  |  |  |  | B
7098789 | Afdekkap voorzijde UBA 1.5 | SUPPORT UBA GB112 BLANC | Halterung für UBA GB112 weiß V2 | Cover front side UBA 1.5 | 27 | 39.64 | 27 | 40.83 | 4047416096049 | 0.6 | 0.51 | KG | 12.623 | CDM | 425 | 330 | 90 | MM | 84039090 | 1 |  |  | X | X | - |  |  |  |  | B
7098794 | Mantel onderzijde | HABIL ECS GB112 29KW VERTICALE | Verkldg-Unterteil kpl f GB112-W/WT | Casing below | 50 | - | 50 | - | 4047416096056 | 8 | 6.38 | KG | 0.134 | M3 | 600 | 385 | 580 | MM | 84039090 | 1 | Phased out |  | X | - | - |  |  |  |  | B
7098798 | Dichtingsprofiel mantel | Joint pour habillage | Dichtung für Verkleidung | Sealing casing | 35 | 89.6 | 35 | 92.29 | 4047416096070 | 0.2 | 0.19 | KG | 2.484 | CDM | 230 | 180 | 60 | MM | 40169300 | 1 |  |  | X | X | - |  |  |  |  | B
7098801 | Mantel | HABIL GB112 43/60 | Verkldg f GB112-43W | Casing | 56 | 551.61 | 56 | 568.16 | 4047416096087 | 13.342 | 11.34 | KG | 307.603 | CDM | 960 | 740 | 433 | MM | 84039090 | 1 |  |  | X | X | - |  |  |  |  | B
7098810 | Kabelclip (10x) | BAGUE DE SERRAGE (10x) | Kabelbinder (10x) | Cable clip (10x) | 17 | 13.61 | 17 | 14.02 | 4047416096124 | 0.017 | 0.016 | KG | 0.296 | CDM | 148 | 100 | 20 | MM | 85441190 | 10 |  |  | X | X | - |  |  |  |  | B
7098812 | Kabelclip (10x) | Maintient pour cable (10x) | Kabelschelle (10x) | Cable clip (10x) | 18 | 15.38 | 18 | 15.84 | 4047416096131 | 0.026 | 0.024 | KG | 0.21 | CDM | 100 | 105 | 20 | MM | 85441190 | 10 |  |  | X | X | - |  |  |  |  | B
7098814 | Beugel leiding | Fixation tube | Rohrschelle f GB112-24/29WT | Bracket pipe | 16 | 11.93 | 16 | 12.29 | 4047416096148 | 0.02 | 0.018 | KG | 0.198 | CDM | 110 | 180 | 10 | MM | 73269094 | 1 |  |  | X | X | - |  |  |  |  | B
7098822 | Vlotter voor Airclon | Purgeur automatique | Schwimmereinsatz Airclon | Air vent revision set | 28 | 44.99 | 28 | 46.34 | 4047416096223 | 0.07 | 0.045 | KG | 0.36 | CDM | 100 | 60 | 60 | MM | 84818099 | 1 |  |  | X | X | - |  |  |  |  | B
7098824 | Moer Airclon | Ecrou airclon | Mutter Airclon | Nut air vent | 19 | 17.42 | 19 | 17.94 | 4047416096247 | 0.025 | 0.023 | KG | 0.045 | CDM | 60 | 50 | 15 | MM | 74122000 | 1 |  |  | X | X | - |  |  |  |  | B
7098828 | Verdeelplaat | Deflecteur | Staublech | Heat Exchanger Baffle | 31 | 62.91 | 31 | 64.8 | 4047416096254 | 0.198 | 0.188 | KG | 0.09 | CDM | 260 | 115 | 3 | MM | 84039090 | 1 |  |  | X | X | - |  |  |  |  | B
7098829 | Verdeelplaat RGA leiding | SILENCIEUX EVACUATION DES FUMEES GB112 | Staublech f.GB112 (Service) | Distributor exhaust pipe | 29 | - | 29 | - | 4047416567174 | 0.076 | 0.072 | KG | 0.688 | CDM | 125 | 100 | 55 | MM | 73269094 | 1 | Phased out |  | X | X | - |  |  |  |  | B
7098830 | Verdeelplaat | Silencieux GB 112-29t25 | Staublech für GB112-29W/WT | Distributor | 31 | 62.91 | 31 | 64.8 | 4047416096261 | 0.467 | 0.443 | KG | 1.844 | CDM | 482 | 255 | 15 | MM | 76169990 | 1 |  |  | X | X | - |  |  |  |  | B
7098832 | Verdeelplaat | Silencieux GB 112-43 | Staublech für GB112-43W | Heat Exchanger Baffle 45kW | 30 | 56.43 | 30 | 58.12 | 4047416096278 | 0.359 | 0.34 | KG | 0.169 | CDM | 490 | 115 | 3 | MM | 84039090 | 1 |  |  | X | X | - |  |  |  |  | B
7098834 | Dichting condensaatverzamelaar | Joint siphon echang condens | Dichtung Kondenswassersammler | Heat exchanger gasket | 24 | 28.21 | 24 | 29.06 | 4047416096285 | 0.05 | 0.047 | KG | 0.32 | CDM | 200 | 160 | 10 | MM | 40169300 | 1 |  |  | X | X | - |  |  |  |  | B
7098836 | Dichting condensaatverzamelaar | JOINT COLLECT CONDENSATS GB112 29T25 | Dichtung Kondenswassersamml GB112-29W/WT | Sealing condensate collector | 25 | 31 | 25 | 31.93 | 4047416096292 | 0.063 | 0.059 | KG | 0.408 | CDM | 170 | 160 | 15 | MM | 40169300 | 1 |  |  | X | X | - |  |  |  |  | B
7098838 | Dichting condensaatverzamelaar | Joint collect condensats GB112/43 kw | Dichtung Kondenswassersammler GB112-43W | Heat exchanger gasket | 26 | 34.2 | 26 | 35.23 | 4047416096308 | 0.075 | 0.071 | KG | 0.45 | CDM | 150 | 150 | 20 | MM | 40169300 | 1 |  |  | X | X | - |  |  |  |  | B
7098840 | Condensbak | Siphon recup. condensat | Kondenswassersammler | Condensate collector | 43 | 190.65 | 43 | 196.37 | 4047416096315 | 1.519 | 1.291 | KG | 19.6 | CDM | 400 | 350 | 140 | MM | 76169990 | 1 |  |  | X | X | - |  |  |  |  | B
7098842 | Condensbak | Collect condens GB112 29t25 | Kondenswassersammler GB112-29W/WT | Condensate collector | 41 | 151.24 | 41 | 155.78 | 4047416096322 | 1.968 | 1.672 | KG | 24.919 | CDM | 430 | 305 | 190 | MM | 76169990 | 1 |  |  | X | X | - |  |  |  |  | B
7098844 | Condensbak | Collect condens GB112/43 | Kondenswassersammler GB112-43W | Cond.Collector & Sealing 45kW | 48 | 296.13 | 48 | 305.01 | 4047416096339 | 2.75 | 2.337 | KG | 46.872 | CDM | 605 | 355 | 133 | MM | 40169300 | 1 |  |  | X | X | - |  |  |  |  | B
7098846 | Rubbers (6 x) | SILENBLOC (6x) | Aufhängeringe für Gebläse Set (6x) | Grommet (6 pc) | 20 | 19.32 | 20 | 19.9 | 4047416096346 | 0.01 | 0.009 | KG | 0.014 | CDM | 45 | 30 | 10 | MM | 40169300 | 6 |  |  | X | X | - |  |  |  |  | B
7098848 | Snelsluiting voor branderhuis | Fixation rapide | Schnellverschluss | Fasteners | 18 | 15.38 | 18 | 15.84 | 4047416096353 | 0.045 | 0.042 | KG | 0.1 | CDM | 100 | 50 | 20 | MM | 72112330 | 1 |  |  | X | X | X |  |  |  |  | B
7098850 | Pakking bevestigingsplaat | Joint electrode ionis+incandescence (5x) | Dichtung Glühzünd/Ionisation (5x) | Sealing mounting plate | 23 | 25.66 | 23 | 26.43 | 4047416096360 | 0.015 | 0.014 | KG | 0.073 | CDM | 65 | 45 | 25 | MM | 40169300 | 1 |  |  | X | X | - |  |  |  |  | B
7098852 | Bevestigingsplaat | PLAQUE DE FIXATION ELECTRODE | Befestigungspl f Glühzünd/Ionisationse | Mounting plate | 20 | 19.32 | 20 | 19.9 | 4047416096377 | 0.03 | 0.028 | KG | 0.024 | CDM | 100 | 80 | 3 | MM | 73269094 | 1 |  |  | X | X | - |  |  |  |  | B
7098854 | Veiligheidsvoeler NTC | Sonde de securite ntc cpl | Sicherheitsfühler-NTC kpl | Safety sensor NTC | 40 | 137.26 | 40 | 141.38 | 4010009996200 | 0.036 | 0.034 | KG | 0.072 | CDM | 120 | 30 | 20 | MM | 85365007 | 1 |  |  | X | X | - |  |  |  |  | B
7098857 | Rookgasafvoerleiding | Piege a son complet | Abgassammler | Exhaust pipe | 47 | 274.53 | 47 | 282.77 | 4047416096384 | 3.025 | 2.571 | KG | 24.738 | CDM | 420 | 310 | 190 | MM | 84039090 | 1 |  |  | X | X | - |  |  |  |  | B
7098858 | Pakking RGA-leiding | Joint oval | Dichtung oval für Abgassammler | Sealing exhaust pipe | 25 | 31 | 25 | 31.93 | 4047416096391 | 0.028 | 0.026 | KG | 0.062 | CDM | 187 | 47 | 7 | MM | 40169300 | 1 |  |  | X | X | - |  |  |  |  | B
7098860 | Bevestigings set (2 x) | FIXATION PIEGE A SON -2PIECES | Halteklammer für Rauchgasabfuhr (2x) | Mounting set (2 pc) | 29 | 50.47 | 29 | 51.98 | 4047416096407 | 0.135 | 0.128 | KG | 0.12 | CDM | 60 | 50 | 40 | MM | 76169990 | 2 |  |  | X | X | - |  |  |  |  | B
7098864 | Verbindingspijp overstortventiel | Tubul racc syphon GB112 29t25 | Verbindungsrohr Syphon 24/29W/WT | Connection pipe safety valve 24/29kW | 29 | 50.47 | 29 | 51.98 | 4047416096414 | 0.043 | 0.04 | KG | 0.512 | CDM | 320 | 40 | 40 | MM | 39173900 | 1 |  |  | X | X | - |  |  |  |  | B
7098866 | Verbindingspijp overstortventiel | Tubul racc syphon GB112/43 | Verbindungsrohr Syphon 43W | Connection pipe safety valve 43kW | 29 | 50.47 | 29 | 51.98 | 4047416096421 | 0.239 | 0.22 | KG | 2.358 | CDM | 655 | 60 | 60 | MM | 39173900 | 1 |  |  | X | X | - |  |  |  |  | B
7098870 | Condensafvoerbuis recht | Recuperateur condens | Kondensatablaufrohr | Return pipe syphon | 22 | 23.52 | 22 | 24.23 | 4047416096438 | 0.261 | 0.242 | KG | 2.526 | CDM | 657 | 62 | 62 | MM | 39173900 | 1 |  |  | X | X | - |  |  |  |  | B
7098875 | Branderhuis | Carter brul 43kW | Brennergehäuse 43kW 2545 | Burner housing 43kW | 43 | 190.65 | 43 | 196.37 | 4047416096469 | 2.308 | 1.961 | KG | 21.822 | CDM | 753 | 276 | 105 | MM | 76169990 | 1 |  |  | X | X | - |  |  |  |  | B
7098878 | Dichtingsring (5x) | Joint silicone 5 pieces | Silikon Lippendichtung (5x) | Seal DN 60mm (5x) | 20 | 19.32 | 20 | 19.9 | 4047416096476 | 0.01 | 0.009 | KG | 0.056 | CDM | 80 | 70 | 10 | MM | 40169300 | 5 |  |  | X | X | - |  |  |  |  | B
7098880 | Branderthermostaat | Thermostat brul 107ºc GB112 | Brennerthermostat 107 Grad GB112 | Burner thermostat | 24 | 28.21 | 27 | 40.83 | 4047416096490 | 0.009 | 0.008 | KG | 0.096 | CDM | 80 | 60 | 20 | MM | 90259000 | 1 | Wijziging prijsgroep vanaf 01/02/2026, derhalve afwijkend van aangekondigde prijsstijging |  | X | X | - |  |  |  |  | B
7098882 | Aansluitstuk brander | TUBUL RACCORD BRUL GB112 | Brenneranschlussrohr GB112 | Connection burner | 29 | 50.47 | 29 | 51.98 | 4047416096506 | 0.227 | 0.215 | KG | 1.05 | CDM | 140 | 100 | 75 | MM | 76090000 | 1 |  |  | X | X | - |  |  |  |  | B
7098884 | Luchtrestrictiering 21,55 [mm] | Restricteur d'air 21,55 [mm] | Luftdüse 21,55 [mm] | Air reduction ring 21,55 [mm] | 18 | 15.38 | 18 | 15.84 | 4047416096513 | 0.05 | 0.047 | KG | 0.371 | CDM | 103 | 60 | 60 | MM | 73269094 | 1 |  |  | X | X | - |  |  |  |  | B
7098886 | Luchtestrictiering 23,30 [mm] | Restricteur d'air 23,30 [mm] | Luftdüse 23,30 [mm] | Air reduction ring 23,30 [mm] | 18 | 15.38 | 18 | 15.84 | 4047416096520 | 0.041 | 0.038 | KG | 0.36 | CDM | 100 | 60 | 60 | MM | 73269094 | 1 |  |  | X | X | - |  |  |  |  | B
7098888 | Luchtrestrictiering 29.30 [mm] | Restricteur d'air 29.30 [mm] | Luftdüse 29.30 [mm] | Air reduction ring 29.30 [mm] | 18 | 15.38 | 18 | 15.84 | 4047416096537 | 0.023 | 0.021 | KG | 0.342 | CDM | 95 | 60 | 60 | MM | 73269094 | 1 |  |  | X | X | - |  |  |  |  | B
7098890 | Luchtestrictiering 20,10 [mm] | Restricteur d'air 20,10 [mm] | Luftdüse 20,10 [mm] | Air reduction ring 20,10 [mm] | 20 | 19.32 | 20 | 19.9 | 4047416096544 | 0.029 | 0.027 | KG | 0.36 | CDM | 100 | 60 | 60 | MM | 73269094 | 1 |  |  | X | X | - |  |  |  |  | B
7098892 | Luchtestrictiering 23,00 [mm] | Restricteur d'air 23,00 [mm] | Luftdüse 23,00 [mm] | Air reduction ring 23,00 [mm] | 19 | 17.42 | 19 | 17.94 | 4047416096551 | 0.045 | 0.02 | KG | 0.36 | CDM | 100 | 60 | 60 | MM | 73269094 | 1 |  |  | X | X | - |  |  |  |  | B
7098894 | Luchtestrictiering 27,40 [mm] | Restricteur d'air 27,40 [mm] | Luftdüse 27,40 [mm] | Air reduction ring 27.40 [mm] | 19 | 17.42 | 19 | 17.94 | 4047416096568 | 0.05 | 0.025 | KG | 0.36 | CDM | 100 | 60 | 60 | MM | 73269094 | 1 |  |  | X | X | - |  |  |  |  | B
7098896 | Gasinspuitnippel 5,10 [mm] | Injecteur gaz 5,10 [mm] | Gasdüse 5,10 [mm] | Orifice 5,10 [mm] | 22 | 23.52 | 22 | 24.23 | 4047416096575 | 0.088 | 0.083 | KG | 0.308 | CDM | 110 | 80 | 35 | MM | 74199990 | 1 |  |  | X | X | - |  |  |  |  | B
7098898 | Gasinspuitnippel D5.60mm | INJECTEUR GAZ NAT G25 GB112-29 | Gasdüse Erdgas LL (G25) 5,60 | Orifice D5.60mm | 23 | - | 23 | - | 4047416096582 | 0.075 | 0.073 | KG | 0.198 | CDM | 110 | 180 | 10 | MM | 74199990 | 1 | Phased out |  | X | X | - |  |  |  |  | B
7098902 | Gasinspuiter 4,65 [mm] | Injecteur gaz 4.65 [mm] | Gasdüse 4,65 [mm] | Orifice 4,65 [mm] | 26 | 34.2 | 26 | 35.23 | 4047416096605 | 0.079 | 0.075 | KG | 0.14 | CDM | 70 | 50 | 40 | MM | 74199990 | 1 |  |  | X | X | - |  |  |  |  | B
7098904 | Gasinspuiter 5,00 [mm] | Injecteur gaz 5,00 [mm] | Gasdüse 5,00 [mm] | Orifice 5.00 [mm] | 32 | 69.4 | 32 | 71.48 | 4047416096612 | 0.079 | 0.075 | KG | 0.113 | CDM | 75 | 50 | 30 | MM | 74199990 | 1 |  |  | X | X | - |  |  |  |  | B
7098906 | Gasinspuiter 6,40 [mm] | Injecteur gaz 6,40 [mm] | Gasdüse 6,40 [mm] | Orifice 6,40 [mm] | 27 | 39.64 | 27 | 40.83 | 4047416096629 | 0.084 | 0.079 | KG | 1.066 | CDM | 210 | 145 | 35 | MM | 74199990 | 1 |  |  | X | X | - |  |  |  |  | B
7098908 | Gasinspuiter 3,35 [mm] | Injecteur gaz 3,35 [mm] | Gasdüse 3,35 [mm] | Orifice 3,35 [mm] | 23 | 25.66 | 23 | 26.43 | 4047416096636 | 0.073 | 0.069 | KG | 0.036 | CDM | 40 | 30 | 30 | MM | 74199990 | 1 |  |  | X | X | - |  |  |  |  | B
7098910 | Gasinspuiter 3,80 [mm] | Injecteur gaz 3,80 [mm] | Gasdüse 3,80 [mm] | Orifice 3,80 [mm] | 23 | 25.66 | 23 | 26.43 | 4047416096643 | 0.077 | 0.073 | KG | 0.08 | CDM | 50 | 40 | 40 | MM | 74199990 | 1 |  |  | X | X | - |  |  |  |  | B
7098912 | Gasinspuiter 4,60 [mm] | Injecteur gaz 4,60 [mm] | Gasdüse 4,60 [mm] | Orifice 4,60 [mm] | 23 | 25.66 | 23 | 26.43 | 4047416096650 | 0.077 | 0.073 | KG | 0.036 | CDM | 30 | 30 | 40 | MM | 74199990 | 1 |  |  | X | X | - |  |  |  |  | B
7098915 | O-ring (2 x 5 x) | Joint torique embout double GB112 (2x5P) | O-Ring Set für Doppelnippel 2x5Stück | O-ring (2 x 5 pc) | 19 | 17.42 | 19 | 17.94 | 4047416096667 | 0.007 | 0.006 | KG | 0.07 | CDM | 100 | 70 | 10 | MM | 40169300 | 10 |  |  | X | X | - |  |  |  |  | B
7098916 | Siliconenpakking brander | Joint brûleur | Dichtung Brenner | Burner plate gasket | 29 | 50.47 | 29 | 51.98 | 4047416096674 | 0.18 | 0.171 | KG | 2.048 | CDM | 420 | 195 | 25 | MM | 40169300 | 1 |  |  | X | X | - |  |  |  |  | B
7098918 | Siliconenpakking brander | Joint brûleur | Dichtung Brenner | Sealing burner | 30 | 56.43 | 30 | 58.12 | 4047416096681 | 0.2 | 0.19 | KG | 2.048 | CDM | 420 | 195 | 25 | MM | 40169300 | 1 |  |  | X | X | - |  |  |  |  | B
7098920 | Siliconenpakking brander 45KW | Joint brul 45KW | Dichtung Brenner 45KW | Burner Plate Gasket 45kW | 32 | 69.4 | 32 | 71.48 | 4047416096698 | 0.3 | 0.285 | KG | 4.8 | CDM | 800 | 200 | 30 | MM | 40169300 | 1 |  |  | X | X | - |  |  |  |  | B
7098922 | Gas-lucht verdeelplaat | Plaque de distrib. d'air/gaz | Gas/Luftverteilerpl GB112-24W/WT,Lin-K23 | Gas/air distributor | 29 | 50.47 | 29 | 51.98 | 4047416096704 | 0.326 | 0.309 | KG | 1.7 | CDM | 425 | 200 | 20 | MM | 73269094 | 1 |  |  | X | X | - |  |  |  |  | B
7098924 | Gas-lucht verdeelplaat | TURBULATEUR AIR GB112 29T25 | Gas/Luftverteilerpl GB112-29W/WT | Gas-air distributor | 28 | 44.99 | 28 | 46.34 | 4047416096711 | 0.485 | 0.466 | KG | 2.47 | CDM | 475 | 260 | 20 | MM | 73269094 | 1 |  |  | X | X | - |  |  |  |  | B
7098926 | Gas-lucht verdeelplaat 45kW | TURBULATEUR AIR 45kW | Gas/Luftverteilerplatte 45kW | Gas/Air Distribution Plate 45kW | 30 | 56.43 | 30 | 58.12 | 4047416096728 | 0.707 | 0.6 | KG | 4.119 | CDM | 845 | 195 | 25 | MM | 72119020 | 1 |  |  | X | X | - |  |  |  |  | B
7098928 | Brander | Plaque brûleur GB112-24W/WT,combi Linea | Brennerplatte GB112-24W/WT,Linea-kombi23 | Burner | 41 | 151.24 | 41 | 155.78 | 4047416096735 | 0.65 | 0.552 | KG | 6.077 | CDM | 365 | 185 | 90 | MM | 84169000 | 1 |  |  | X | X | - |  |  |  |  | B
7098930 | Brander | Plaque brul GB 112-29 w/wt | Brennerplatte GB112-29W/WT | Burner | 43 | 190.65 | 43 | 196.37 | 4047416096742 | 0.889 | 0.755 | KG | 6.279 | CDM | 455 | 120 | 115 | MM | 84169000 | 1 |  |  | X | X | - |  |  |  |  | B
7098932 | Brander 45kW | Plaque brul 45kW | Brennerplatte 45kW | Burner 45kW | 46 | 251.65 | 46 | 259.2 | 4047416096759 | 1.161 | 0.986 | KG | 8.297 | CDM | 555 | 130 | 115 | MM | 84169000 | 1 |  |  | X | X | - |  |  |  |  | B
7098936 | Verbindingsstuk ventilator/brander | Raccord ventil/brul GB112 | Gebl/Brenner-Verb GB112-29W/WT | Gasair supply | 26 | 34.2 | 26 | 35.23 | 4047416096766 | 0.19 | 0.18 | KG | 1.436 | CDM | 290 | 90 | 55 | MM | 84818099 | 1 |  |  | X | X | - |  |  |  |  | B
7098946 | Borgring ventilator (5x) | Clip securite ventil (5x) | Sicherungsklemme für Gebläse (5x) | Safety clip (5x) | 15 | 10.3 | 15 | 10.61 | 4047416096797 | 0.009 | 0.008 | KG | 0.02 | CDM | 65 | 20 | 15 | MM | 72202041 | 5 |  |  | X | X | - |  |  |  |  | B
7098962 | Dichtingsring 4x21x30 (5x) | Joint plat 4x21x30mm (5x) | Flachdichtung 4x21x30 (5x) | Sealing 4x21x30 (5x) | 20 | 19.32 | 20 | 19.9 | 4047416096810 | 0.004 | 0.003 | KG | 0.068 | CDM | 90 | 50 | 15 | MM | 40169300 | 5 |  |  | X | X | X |  |  |  |  | B
7098964 | Gasleiding | RALLONGE AMENEE DE GAZ GB112-29T25 | Rohrverlängerung Gaszufuhr | Gaspipe | 27 | 39.64 | 27 | 40.83 | 4047416096827 | 0.61 | 0.591 | KG | 0.79 | CDM | 585 | 50 | 27 | MM | 74111090 | 1 |  |  | X | X | - |  |  |  |  | B
7098968 | Wartelmoer + knelring 22mm (3x) | Ecrou GB112 -3pieces | Mutter,Schneidring (3x) | Nut + clamping rin (3x) | 28 | 44.99 | 28 | 46.34 | 4047416096834 | 0.135 | 0.128 | KG | 0.043 | CDM | 95 | 30 | 15 | MM | 74199990 | 3 |  |  | X | X | - |  |  |  |  | B
7098972 | 3-wegvent. zonder aandrijv. GB112-U122/4 | Vanne 3 voies U122/124/k | 3-Wege-Ventil ohne Antrieb | Body 3-way valve | 41 | 151.24 | 41 | 155.78 | 4047416096858 | 0.658 | 0.559 | KG | 2.313 | CDM | 145 | 125 | 105 | MM | 84818059 | 1 |  |  | X | X | - |  |  |  |  | B
7098973 | Binnenwerk 3-wegventiel | Soupape vanne U122/124/k | Ventileinsatz | Cartridge 3-way valve | 39 | 125.33 | 39 | 129.09 | 4047416096865 | 0.115 | 0.105 | KG | 0.144 | CDM | 90 | 40 | 40 | MM | 84818059 | 1 |  |  | X | X | - |  |  |  |  | B
7098974 | Aansluitkabel 3-wegventiel GB112 | Cable alim vanne 3 voies/ballon GB112 wt | Anschlussleitung kpl 3-Wege-Ventil GB112 | Connection cable | 26 | 34.2 | 26 | 35.23 | 4047416096872 | 0.049 | 0.046 | KG | 0.544 | CDM | 160 | 170 | 20 | MM | 85441190 | 1 |  |  | X | X | - |  |  |  |  | B
7098976 | Kabeldoorvoerrubbers (5x) | Passe cable (5x) | Kabeldurchführung (5x) | Cable bush (5x) | 22 | 23.52 | 22 | 24.23 | 4047416096889 | 0.045 | 0.043 | KG | 0.198 | CDM | 110 | 180 | 10 | MM | 40169300 | 5 |  |  | X | X | - |  |  |  |  | B
7098978 | Aanvoerleiding driewegklep | Tubul raccord vanne 3 voies GB112 wt | Rohranschluss Dreiwegeventil GB112 | Supply pipe supply/3-way | 32 | 69.4 | 32 | 71.48 | 4047416096896 | 0.75 | 0.637 | KG | 26 | CDM | 520 | 200 | 250 | MM | 73063072 | 1 |  |  | X | X | - |  |  |  |  | B
7098980 | Klemveer (10 x) | Ressort GB112 exellent 5 pieces | Klemmfeder GB112 WT (10x) | Clip (10 pc) | 25 | 31 | 25 | 31.93 | 4047416096902 | 0.035 | 0.033 | KG | 0.143 | CDM | 108 | 49 | 27 | MM | 72112330 | 10 |  |  | X | X | - |  |  |  |  | B
7098982 | O-ring (10x) | Joint torique 3,53x28,17 (10x) | O-Ring 3,53x28,17 (10x) | O-ring (10x) | 24 | 28.21 | 24 | 29.06 | 4047416096919 | 0.012 | 0.011 | KG | 0.384 | CDM | 80 | 80 | 60 | MM | 40169300 | 10 |  |  | X | X | - |  |  |  |  | B
7098984 | Aanvoerleiding warmtewisselaar | Tubulure depart echangeur GB112 | Rohrvorlaufanschl Wärmetauscher GB112 | Supply pipe | 38 | 115.16 | 38 | 118.61 | 4047416096926 | 1.045 | 0.888 | KG | 3.66 | CDM | 305 | 100 | 120 | MM | 73063072 | 1 |  |  | X | X | - |  |  |  |  | B
7098986 | O-ring 3,53x29,74 (10x) | Joint torique 3,53x29,74 (10x) | O-Ring 3,53x29,74 (10x) | O-ring 3,53x29,74 (10x) | 25 | 31 | 25 | 31.93 | 4047416096933 | 0.01 | 0.009 | KG | 0.05 | CDM | 100 | 100 | 5 | MM | 40169300 | 10 |  |  | X | X | - |  |  |  |  | B
7098988 | Klemveer (5x) | Serre cable (5x) | Klemmfeder (5x) | Clip (5x) | 24 | 28.21 | 24 | 29.06 | 4047416096940 | 0.043 | 0.04 | KG | 0.168 | CDM | 80 | 60 | 35 | MM | 73269094 | 5 |  |  | X | X | - |  |  |  |  | B
7098996 | Centreerring (5x) | Rondelle (5x) | Ausgleichsscheibe (Pumpe) (5x) | Centering ring (5x) | 21 | 21.6 | 21 | 22.25 | 4047416096988 | 0.043 | 0.04 | KG | 0.025 | CDM | 50 | 50 | 10 | MM | 39174000 | 5 |  |  | X | X | - |  |  |  |  | B
7098998 | Retourleiding | Tubul retour GB112 | Rohrrücklauf für GB112 | Return pipe | 32 | 69.4 | 32 | 71.48 | 4047416096995 | 0.706 | 0.6 | KG | 1.32 | CDM | 160 | 150 | 55 | MM | 73063072 | 1 |  |  | X | X | - |  |  |  |  | B
7099001 | Frame | Cadre compl. | Rahmen kpl | Rear panel | 50 | 336.82 | 50 | 346.92 | 4047416097008 | 10.553 | 8.97 | KG | 209.531 | CDM | 745 | 625 | 450 | MM | 84039090 | 1 |  |  | X | X | - |  |  |  |  | B
7099002 | Buisdoorvoer | Passe cable | Rohrdurchführung/Durchführung Set | Sealing bush (set) | 26 | 34.2 | 26 | 35.23 | 4047416097015 | 0.11 | 0.104 | KG | 0.84 | CDM | 140 | 100 | 60 | MM | 40169300 | 1 |  |  | X | X | - |  |  |  |  | B
7099003 | Brander 15/24/30kW | Brûleur 15/24/30kW | Brennerplatte 15/24/30kW | Burner 15/24/30kW | 42 | 171.59 | 42 | 176.74 | 4047416097022 | 0.719 | 0.611 | KG | 5.842 | CDM | 363 | 185 | 87 | MM | 84169000 | 1 |  |  | X | X | - |  |  |  |  | B
7099004 | Verb.stuk brander/ventilator | Tube de raccordement de brûleur | Brenneranschlussrohr | Gasair supply | 39 | 125.33 | 39 | 129.09 | 4047416097039 | 0.754 | 0.735 | KG | 6.4 | CDM | 320 | 125 | 160 | MM | 84818099 | 1 |  |  | X | X | - |  |  |  |  | B
7099006 | Gloeiplug | Electro incandes | Glühzünder | Hot surface ignitor | 37 | 105.99 | 37 | 109.17 | 4010009655077 | 0.1 | 0.075 | KG | 0.36 | CDM | 100 | 60 | 60 | MM | 85168080 | 1 |  |  | X | X | - |  |  |  |  | B
7099007 | Pomp Grundfos UPER25/60 voor GB142-30 | Pompe grundfoss 25-60 GB142-30 | Pumpe Grundfoss UPER 25-60 2W | Pump Grundfoss 30kW | 47 | - | 47 | - | 4010009655084 | 2.805 | 2.384 | KG | 5.976 | CDM | 185 | 170 | 190 | MM | 84137030 | 1 | Phased out | 8738903387 | X | X | - |  |  |  |  | B
7099008 | Pomp Grundfos UPER25/40 voor GB142-24 | Circulateur UPER 25-40 130lg | Pumpe UPER 25-40 130lg | Pump 15/24kW | 47 | - | 47 | - | 4010009098164 | 2.742 | 2.33 | KG | 5.495 | CDM | 180 | 165 | 185 | MM | 84137030 | 1 | Phased out | 8738903386 | X | X | - |  |  |  |  | B
7099010 | Sifon (Set) | Siphon (Set) | Siphon (Set) | Siphon (Set) | 34 | 82.62 | 34 | 85.1 | 4047416097053 | 0.233 | 0.221 | KG | 2.87 | CDM | 205 | 200 | 70 | MM | 39173900 | 1 |  |  | X | X | - |  |  |  |  | B
7099011 | Verbindingsbuis sifon | Tube de raccordement siphon | Rohr-Verbindung-Siphon | Pipe syphon/safetyvalve | 23 | 25.66 | 23 | 26.43 | 4047416097060 | 0.022 | 0.02 | KG | 0.252 | CDM | 120 | 70 | 30 | MM | 39173900 | 1 |  |  | X | X | - |  |  |  |  | B
7099012 | Dop + pakking sifon | Fermeture avec joint | Verschluss m Dichtung | Cap + sealing syphon | 20 | 19.32 | 20 | 19.9 | 4047416097077 | 0.01 | 0.009 | KG | 0.061 | CDM | 45 | 45 | 30 | MM | 40169300 | 1 |  |  | X | X | - |  |  |  |  | B
7099013 | Aansluitplaat concentrisch | Raccord chaud | Kesselanschlussstück | Cover airinlet concentrisch | 43 | 190.65 | 43 | 196.37 | 4047416097084 | 0.602 | 0.511 | KG | 12.948 | CDM | 357 | 186 | 195 | MM | 84039090 | 1 |  |  | X | X | - |  |  |  |  | B
7099014 | Gasinspuiter 3,05 [mm] | Injecteur gaz 3,05 [mm] | Gasdüse 3,05 [mm] | Orifice 3,05 [mm] | 27 | 39.64 | 27 | 40.83 | 4047416097091 | 0.022 | 0.02 | KG | 0.07 | CDM | 70 | 50 | 20 | MM | 74199990 | 1 |  |  | X | X | - |  |  |  |  | B
7099015 | Gasinspuiter 3,40 [mm] | Injecteur gaz 3,40 [mm] | Gasdüse 3,40 [mm] | Orifice 3,40 [mm] | 25 | 31 | 25 | 31.93 | 4047416097107 | 0.025 | 0.023 | KG | 0.198 | CDM | 110 | 180 | 10 | MM | 74199990 | 1 |  |  | X | X | - |  |  |  |  | B
7099016 | Gasinspuiter 4,45 [mm] | Injecteur gaz 4,45 [mm] | Gasdüse 4,45 [mm] | Orifice 4,45 [mm] | 25 | 31 | 25 | 31.93 | 4047416097114 | 0.043 | 0.04 | KG | 0.3 | CDM | 150 | 100 | 20 | MM | 74199990 | 1 |  |  | X | X | - |  |  |  |  | B
7099017 | Gasinspuiter 5.05 [mm] | Injecteur gaz 5,05 [mm] | Gasdüse 5,05 [mm] | Orifice 5,05 [mm] | 25 | - | 25 | - | 4047416097121 | 0.049 | 0.046 | KG | 0.198 | CDM | 120 | 75 | 22 | MM | 74199990 | 1 | Phased out |  | X | X | - |  |  |  |  | B
7099018 | O-ring set restrictie | Lot de joints toriques injecteur gaz | O-Ring Set Gasdüse | O-ring set orifice (5x) | 24 | 28.21 | 24 | 29.06 | 4047416097138 | 0.003 | 0.002 | KG | 0.024 | CDM | 80 | 60 | 5 | MM | 40169300 | 1 |  |  | X | X | - |  |  |  |  | B
7099019 | Venturi 15kW | Injecteur d'air G20 et G25,15kW compl. | Venturi 423.088A | Venturi 15kW | 27 | 39.64 | 27 | 40.83 | 4047416097145 | 0.043 | 0.04 | KG | 0.853 | CDM | 125 | 65 | 105 | MM | 39235090 | 1 |  |  | X | X | - |  |  |  |  | B
7099020 | Venturi G20/25 | Injecteur air g20/g25 24/30 kW | Venturi 423.072A | Venturi 24/30kW (423.072A) | 26 | 34.2 | 26 | 35.23 | 4047416097152 | 0.083 | 0.078 | KG | 0.836 | CDM | 123 | 68 | 100 | MM | 39235090 | 1 |  |  | X | X | - |  |  |  |  | B
7099021 | Dichtingsringen set (2x5x) | Lot de joints plats (2x5x) | Flachdichtungs-Set für Luftdüse (2x5x) | Sealing set (2x5x) | 22 | 23.52 | 22 | 24.23 | 4047416097169 | 0.005 | 0.004 | KG | 0.08 | CDM | 100 | 80 | 10 | MM | 40169300 | 10 |  |  | X | X | - |  |  |  |  | B
7099022 | Ventilator 230V | Ventilateur 230V | Gebläse 230V | Fan 230V | 56 | 551.61 | 56 | 568.16 | 4010009655763 | 1.833 | 1.558 | KG | 13.552 | CDM | 220 | 220 | 280 | MM | 84145995 | 1 |  |  | X | X | - |  |  |  |  | B
7099023 | Pakking ventilator | JOINT BLOC GAZ 111.084A | Dichtung für Gebläse | Sealing fan/airinlet | 19 | 17.42 | 19 | 17.94 | 4047416097176 | 0.011 | 0.01 | KG | 0.018 | CDM | 75 | 80 | 3 | MM | 40169300 | 1 |  |  | X | X | - |  |  |  |  | B
7099024 | Luchtaanzuigpijp | TUYAU D ASPIRATION D AIR DE VENTILATEUR | Gebläseansaugrohr | Air inlet pipe | 35 | 89.6 | 35 | 92.29 | 4047416097183 | 0.752 | 0.639 | KG | 25.327 | CDM | 430 | 310 | 190 | MM | 39173900 | 1 |  |  | X | X | - |  |  |  |  | B
7099026 | Gasleiding | Tube de raccordement de gaz | Gasanschlussrohr | Gas pipe | 36 | 96.97 | 36 | 99.88 | 4047416097190 | 0.614 | 0.595 | KG | 7.843 | CDM | 310 | 230 | 110 | MM | 74111090 | 1 |  |  | X | X | - |  |  |  |  | B
7099027 | Retourleiding | Tube retour | Rohrrücklauf | Return pipe | 42 | 171.59 | 42 | 176.74 | 4047416097206 | 2.048 | 1.74 | KG | 18.72 | CDM | 400 | 360 | 130 | MM | 73063072 | 1 |  |  | X | X | - |  |  |  |  | B
7099028 | Afsluitkap | Capuchon de fermeture | Verschlusskappe | Cut off cap | 19 | 17.42 | 19 | 17.94 | 4047416097213 | 0.02 | 0.018 | KG | 0.198 | CDM | 110 | 180 | 10 | MM | 74122000 | 1 |  |  | X | X | - |  |  |  |  | B
7099030 | Veiligheidsventiel met manometer | Soupape securite avec manometre | Sicherheitsventil mit Manometer | Safety valve + manometer | 31 | 62.91 | 31 | 64.8 | 4047416097220 | 0.307 | 0.291 | KG | 0.819 | CDM | 120 | 65 | 105 | MM | 84814090 | 1 |  |  | X | X | - |  |  |  |  | B
7099031 | Klemveer (5x) | Ressort de maintien (5x) | Klemmfeder (5x) | Clip (5x) | 21 | 21.6 | 21 | 22.25 | 4047416097237 | 0.019 | 0.018 | KG | 0.041 | CDM | 55 | 50 | 15 | MM | 72230011 | 5 |  |  | X | X | - |  |  |  |  | B
7099032 | Aanvoerleiding CV | TUBE DEPART CHAUFFAGE | Rohr-Vorlauf-Heizung | Supply pipe CH | 32 | 69.4 | 39 | 129.09 | 4047416097244 | 0.612 | 0.52 | KG | 5.911 | CDM | 255 | 190 | 122 | MM | 73063072 | 1 | Wijziging prijsgroep vanaf 01/02/2026, derhalve afwijkend van aangekondigde prijsstijging |  | X | X | - |  |  |  |  | B
7099033 | Aanvoerleiding boiler | TUYAU DEPART SUR PREPARATEUR | Rohr-Vorlauf-Boiler | Supply pipe HW-tank | 36 | 96.97 | 36 | 99.88 | 4047416097251 | 0.565 | 0.48 | KG | 5.893 | CDM | 255 | 191 | 121 | MM | 73063072 | 1 |  |  | X | X | - |  |  |  |  | B
7099034 | Buis warmtewisselaar-3-wegventiel | Tube echangeur vanne 3 voies | Rohr-Wärmetauscher-3-Wege-Ventil | Supply pipe heat exch./3-way | 40 | 137.26 | 40 | 141.38 | 4047416097268 | 0.58 | 0.493 | KG | 4.356 | CDM | 240 | 165 | 110 | MM | 73063072 | 1 |  |  | X | X | - |  |  |  |  | B
7099037 | Front bedieningspaneel | Tableau de commande plaque av GB142 | Frontplatte-Bedienfeld | Front connection board | 28 | 44.99 | 28 | 46.34 | 4047416097275 | 0.23 | 0.218 | KG | 0.875 | CDM | 350 | 100 | 25 | MM | 39269097 | 1 |  |  | X | X | - |  |  |  |  | B
7099040 | By-pass leiding | BYPASS 250 mbar | Bypass 250mbar | By-pass pipe | 36 | 96.97 | 36 | 99.88 | 4047416097305 | 0.499 | 0.474 | KG | 6.039 | CDM | 305 | 220 | 90 | MM | 73063072 | 1 |  |  | X | X | - |  |  |  |  | B
7099041 | Aan/uit-schakelaar voor MC10 | Interrupteur ON/OFF | Schalter mit Wippe | Power switch | 19 | 17.42 | 19 | 17.94 | 4010009978879 | 0.008 | 0.007 | KG | 0.018 | CDM | 30 | 30 | 20 | MM | 39269097 | 1 |  |  | X | X | - |  |  |  |  | B
7099042 | Aansluitprint | Platine raccordement GB 142 | Anschlussplatine GB142 | External Connection board | 39 | 125.33 | 39 | 129.09 | 4047416097312 | 0.245 | 0.232 | KG | 4.649 | CDM | 245 | 165 | 115 | MM | 85371098 | 1 |  |  | X | X | - |  |  |  |  | B
7099043 | Bedieningspaneel zonder frontplaat GB142 | Tableau de com sans plaque avant | Bedienfeld ohne Frontplatte | Drawer connection board | 46 | 251.65 | 46 | 259.2 | 4047416097329 | 1.6 | 1.36 | KG | 24.98 | CDM | 420 | 305 | 195 | MM | 39269097 | 1 |  |  | X | X | - |  |  |  |  | B
7099044 | Netspanningskabel | Câble d'alimentation | Netzkabel | Power cable | 26 | 34.2 | 26 | 35.23 | 4047416097336 | 0.183 | 0.173 | KG | 1.309 | CDM | 220 | 170 | 35 | MM | 85441190 | 1 |  |  | X | X | - |  |  |  |  | B
7099046 | Afdekkap print | Couvercle plaque de raccordement GB142 | Abdeckung-Anschlussplatine | Ext. connection board cover | 23 | 25.66 | 23 | 26.43 | 4047416097343 | 0.116 | 0.11 | KG | 3.267 | CDM | 165 | 165 | 120 | MM | 84039090 | 1 |  |  | X | X | - |  |  |  |  | B
7099047 | Afdekkap achterkant UBA | Couvercle prise UBA | Abdeckung hinten UBA | Cover backside UBA | 16 | 11.93 | 16 | 12.29 | 4047416097350 | 0.04 | 0.038 | KG | 0.198 | CDM | 110 | 180 | 10 | MM | 84039090 | 1 |  |  | X | X | - |  |  |  |  | B
7099048 | Trekontlasting | Fixation de câbles avec vis | Kabelhalter mit Schrauben | Cord grip | 19 | 17.42 | 19 | 17.94 | 4047416097367 | 0.008 | 0.007 | KG | 0.028 | CDM | 70 | 40 | 10 | MM | 84039090 | 1 |  |  | X | X | - |  |  |  |  | B
7099049 | Bodemplaat | Plaque de fond avec support | Bodenplatte mit Halter | Bottom plate | 37 | 105.99 | 37 | 109.17 | 4047416097374 | 4.13 | 4.128 | KG | 0.198 | CDM | 110 | 180 | 10 | MM | 39269097 | 1 |  |  | X | X | - |  |  |  |  | B
7099050 | Afdichting kabeldoorvoer | Protection passe-câble | Abdeckung-Kabeldurchführung | Grommet chassis | 21 | 21.6 | 21 | 22.25 | 4047416097381 | 0.05 | 0.048 | KG | 0.198 | CDM | 110 | 180 | 10 | MM | 40169300 | 1 |  |  | X | X | - |  |  |  |  | B
7099052 | Aansluitleiding expansievat | Cable alimentation | Anschlussleitung Ausdehnungsgfäß | Connection pipe expansion vessel | 40 | 137.26 | 40 | 141.38 | 4047416097404 | 0.21 | 0.199 | KG | 0.189 | CDM | 90 | 60 | 35 | MM | 73063072 | 1 |  |  | X | X | - |  |  |  |  | B
7099053 | Expansievathouders | Support pour vase d'expansion | Halterung für Ausdehnungsgefäß | Expansion vessel holder | 28 | 44.99 | 28 | 46.34 | 4047416097411 | 0.66 | 0.657 | KG | 0.45 | CDM | 180 | 250 | 10 | MM | 73269094 | 1 |  |  | X | X | - |  |  |  |  | B
7099054 | Montage materiaal | Matériel de montage pour cache | Mont-Mat Blende | Montage material | 27 | 39.64 | 27 | 40.83 | 4047416097428 | 0.015 | 0.013 | KG | 0.198 | CDM | 110 | 180 | 10 | MM | 40169300 | 1 |  |  | X | X | - |  |  |  |  | B
7099055 | Condensafvoerleiding | Tube écoulement condensat | Kondensatablaufrohr m Verbindstück | Drainpipe syphon | 27 | 39.64 | 27 | 40.83 | 4010009098171 | 0.065 | 0.061 | KG | 1.456 | CDM | 160 | 130 | 70 | MM | 39173900 | 1 |  |  | X | X | - |  |  |  |  | B
7099056 | Rookgasgeluiddemper | Piège à son | Abgasschalldämpfer | Flue gas silencer | 26 | 34.2 | 26 | 35.23 | 4047416097435 | 0.02 | 0.019 | KG | 0.07 | CDM | 155 | 30 | 15 | MM | 73269094 | 1 |  |  | X | X | - |  |  |  |  | B
7099057 | Branderdeksel 15kW | Carter brûleur compl. 15kW | Brennergehäuse 15kW | Burnerhousing 15kW | 33 | 76.01 | 33 | 78.29 | 4010009098188 | 1.134 | 0.963 | KG | 9.214 | CDM | 315 | 225 | 130 | MM | 76169990 | 1 |  |  | X | X | - |  |  |  |  | B
7099058 | Pakking 50mm (5x) | Joint 50mm (5x) | Dichtung Ansaugrohr 50mm (5x) | Sealing 50mm (5x) | 23 | 25.66 | 23 | 26.43 | 4010009098195 | 0.023 | 0.021 | KG | 0.144 | CDM | 80 | 60 | 30 | MM | 40169300 | 5 |  |  | X | X | - |  |  |  |  | B
7099060 | Moer + veerring | Ecrou + circlips conduite de gaz GB142 | Mutter/Feder für Gasanschlussrohr GB142 | Nut + spring clip | 21 | 21.6 | 21 | 22.25 | 4047416305028 | 0.073 | 0.069 | KG | 0.041 | CDM | 45 | 30 | 30 | MM | 73181900 | 1 |  |  | X | X | - |  |  |  |  | B
7099064 | Moer M5 (5 x) | Ecrou m5 | Mutter M5 verzahnt selbsthaltend (5x) | Nut M5 (5 pc) | 17 | 13.61 | 17 | 14.02 | 4047416097442 | 0.006 | 0.005 | KG | 0.01 | CDM | 40 | 25 | 10 | MM | 73181640 | 5 |  |  | X | X | - |  |  |  |  | B
7099065 | Tapeind (5 x) | Goupille de fil M5x20 | Gewindestift M5x20 mit Innensechskant | Tapscrew (5x) | 19 | 17.42 | 19 | 17.94 | 4047416097459 | 0.01 | 0.009 | KG | 0.014 | CDM | 70 | 50 | 4 | MM | 73181535 | 5 |  |  | X | X | - |  |  |  |  | B
7099066 | Schroef (2 x) | Boulon M5X20 | Rundkopfschraube M5x20 (2x) | Screw (2 pc) | 18 | 15.38 | 18 | 15.84 | 4047416097466 | 0.011 | 0.01 | KG | 0.025 | CDM | 50 | 33 | 15 | MM | 73181290 | 2 |  |  | X | X | - |  |  |  |  | B
7099067 | O-ring (5 x) | Joint torique 16x2 (5x) | O-Ring 16x2 (5x) | O-ring (5 pc) | 20 | 19.32 | 20 | 19.9 | 4047416097473 | 0.003 | 0.002 | KG | 0.018 | CDM | 60 | 30 | 10 | MM | 40169300 | 5 |  |  | X | X | - |  |  |  |  | B
7099069 | O-ring (5 x) | Joint torique 14x1,78 epdm (5x) | O-Ring 14x1,78 EPDM (5x) | O-ring (5x) | 19 | 17.42 | 19 | 17.94 | 4047416097497 | 0.015 | 0.011 | KG | 0.014 | CDM | 80 | 60 | 3 | MM | 40169300 | 5 |  |  | X | X | - |  |  |  |  | B
7099070 | Kabelboom bedieningspaneel BC10/RC30 | Faisceau de raccordement BC10/RC30 | Kabelbaum Anschluss BC10/RC30 | Cable harness BX-holder BC10/RC30 | 31 | 62.91 | 31 | 64.8 | 4010009098218 | 0.037 | 0.035 | KG | 0.576 | CDM | 180 | 160 | 20 | MM | 85441190 | 1 |  |  | X | X | - |  |  |  |  | B
7099072 | Kabelboom Schakelaars | Faisceau cables platine de raccordement | Kabelbaum Schalter Anschlussplatine | Cable harness power switch | 26 | 34.2 | 26 | 35.23 | 4047416097503 | 0.32 | 0.295 | KG | 0.96 | CDM | 240 | 200 | 20 | MM | 85441190 | 1 |  |  | X | X | - |  |  |  |  | B
7099073 | Condensafvoerleiding | Tube ecoulement condensat | Kondensatumlaufrohr | Drain pipe | 29 | 50.47 | 29 | 51.98 | 4010009926009 | 0.095 | 0.09 | KG | 3.75 | CDM | 500 | 250 | 30 | MM | 39173900 | 1 |  |  | X | X | - |  |  |  |  | B
7099074 | Kabelboom 230V/120V | Faisceau cable tension 220/120v GB142 | Kabelbaum Hochspannung 230V/120V | Cable harness high voltage 230V/120V | 31 | 62.91 | 31 | 64.8 | 4047416097510 | 0.372 | 0.353 | KG | 1.632 | CDM | 240 | 170 | 40 | MM | 85441190 | 1 |  |  | X | X | - |  |  |  |  | B
7099075 | Aanvoerleiding | Tube départ préparateur | Rohr-Vorlauf-Speicher/Boiler | Supply pipe | 35 | 89.6 | 35 | 92.29 | 4047416097527 | 0.45 | 0.448 | KG | 0.198 | CDM | 110 | 180 | 10 | MM | 73063072 | 1 |  |  | X | X | - |  |  |  |  | B
7099077 | Manometer | Manomètre | Manometer | Pressure gauge | 29 | 50.47 | 33 | 78.29 | 4047416097534 | 0.192 | 0.182 | KG | 0.36 | CDM | 100 | 60 | 60 | MM | 90262040 | 1 | Wijziging prijsgroep vanaf 01/02/2026, derhalve afwijkend van aangekondigde prijsstijging |  | X | X | - |  |  |  |  | B
7099078 | Schroef (4 x) | Vis noyée DIN604 M6x16 | Senkschraube DIN604 M6x16 | Screw (4x) | 19 | 17.42 | 19 | 17.94 | 4047416097541 | 0.015 | 0.014 | KG | 0.009 | CDM | 30 | 30 | 10 | MM | 73181582 | 4 |  |  | X | X | - |  |  |  |  | B
7099079 | Deur bedieningspaneel | Capot translucide | Klappe f Verkldg | Door control panel | 40 | - | 40 | - | 4047416097558 | 0.826 | 0.807 | KG | 24.629 | CDM | 425 | 305 | 190 | MM | 39269097 | 1 | Phased out |  | X | X | - |  |  |  |  | B
7099083 | Securing block bottom plate (2x) | Pièce de fusible pour plaque de fond (2x | Sicherungsteil für Bodenplatte (2x) | Securing block bottom plate (2x) | 15 | 10.3 | 15 | 10.61 | 4047416097565 | 0.003 | 0.002 | KG | 0.198 | CDM | 110 | 180 | 10 | MM | 39269097 | 2 |  |  | X | X | - |  |  |  |  | B
7099086 | BEGRENZUNGSBLECH 15KW | Tôle étranglement 15kW | Begrenzungsblech Abgassammler 15kW | BEGRENZUNGSBLECH 15kW | 20 | 19.32 | 20 | 19.9 | 4047416097572 | 0.103 | 0.097 | KG | 1.128 | CDM | 205 | 100 | 55 | MM | 73269094 | 1 |  |  | X | X | - |  |  |  |  | B
7099087 | Kabelboom 230V | Faisceau 230V | Kabelbaum 230V Hochspannung | Cable harness high voltage | 36 | 96.97 | 36 | 99.88 | 4047416097589 | 0.57 | 0.484 | KG | 2.349 | CDM | 180 | 145 | 90 | MM | 85441190 | 1 |  |  | X | X | - |  |  |  |  | B
7099088 | Branderhuis 24/30kW | Carter brûleur cpl. 24/30kW | Brennergehäuse 24/30kW | Burnerhousing 24/30kW | 37 | 105.99 | 37 | 109.17 | 4047416097596 | 1.207 | 1.025 | KG | 12.303 | CDM | 350 | 185 | 190 | MM | 76169990 | 1 |  |  | X | X | - |  |  |  |  | B
7099090 | Gasinspuitnippel | Injecteur 2e (g20) avec joint | Gasdüse 2E (G20) D 4,45 mit Dichtung | Orifice 2E (G20) D 4,45mm | 29 | 50.47 | 29 | 51.98 | 4047416097602 | 0.105 | 0.099 | KG | 1.104 | CDM | 320 | 230 | 15 | MM | 74198090 | 1 |  |  | X | X | - |  |  |  |  | B
7099092 | Bi-sensor | Sonde depart/surchauff(4 fils)smartli/g | Fühler Sicherheit / Vorlauf | Sensor | 36 | 96.97 | 36 | 99.88 | 4010009098225 | 0.024 | 0.022 | KG | 0.028 | CDM | 140 | 20 | 10 | MM | 85365007 | 1 |  |  | X | X | - |  |  |  |  | B
7099095 | HALTEZAPFEN U-BL24 4 STUCK | FAISCEAU CABLES 24 VOLT POUR GB (4 PCES) | Haltezapfen U-BL24 (4x) | Haltezapfen U-BL24 (4x) | 23 | - | 23 | - | 4010009098232 | 0.005 | 0.004 | KG | 0.04 | CDM | 80 | 50 | 10 | MM | 39269097 | 1 | Phased out |  | X | X | - |  |  |  |  | B
7099097 | Toestelmantel | Habillage | Verkleidung | Casing | 45 | 230.04 | 45 | 236.94 | 4047416097619 | 10.023 | 8.519 | KG | 230.422 | CDM | 943 | 543 | 450 | MM | 84039090 | 1 |  |  | X | X | - |  |  |  |  | B
7099100 | Kliksluiting voor mantel (10x) | Fermeture de trappe (10x) | Schnappverschluss Verkleidung (10x) | Door holder (10x) | 30 | 56.43 | 30 | 58.12 | 4047416097640 | 0.008 | 0.007 | KG | 0.04 | CDM | 50 | 40 | 20 | MM | 39269097 | 10 |  |  | X | X | - |  |  |  |  | B
7099101 | Centreerstuk mantel (2x) | Vis centrage pour habil GB122/24 kw | Zentrierung für Verkleidung (2x) | Centering cover (2x) | 24 | 28.21 | 24 | 29.06 | 4047416097657 | 0.008 | 0.007 | KG | 0.042 | CDM | 70 | 40 | 15 | MM | 84039090 | 2 |  |  | X | X | - |  |  |  |  | B
7099104 | Behuizing voor UBA | Boitier uba U122/124 | Gehäuse für UBA | Cover UBA | 31 | 62.91 | 31 | 64.8 | 4047416097664 | 0.63 | 0.535 | KG | 9.41 | CDM | 270 | 205 | 170 | MM | 84039090 | 1 |  |  | X | X | - |  |  |  |  | B
7099105 | Thermo-manometer | Thermometre/manometre pour uba | Thermomanometer | Thermomanometer | 31 | 62.91 | 31 | 64.8 | 4047416097671 | 0.152 | 0.144 | KG | 0.823 | CDM | 123 | 65 | 103 | MM | 90259000 | 1 |  |  | X | X | - |  |  |  |  | B
7099106 | Aansluitprint Handterminal UBA | COLIS RACC TERMINAL MAINT -UBA | Anschlussplatine für Handterminal | PCB terminal | 26 | 34.2 | 26 | 35.23 | 4047416097688 | 0.055 | 0.052 | KG | 0.36 | CDM | 100 | 60 | 60 | MM | 85371098 | 1 |  |  | X | X | - |  |  |  |  | B
7099107 | Aansluitkast netvoeding | CABLE ELECT U122/124 | Netzanschluss kpl | Main supply connection box | 23 | - | 23 | - | 4047416097695 | 0.099 | 0.094 | KG | 0.36 | CDM | 100 | 60 | 60 | MM | 39269097 | 1 | Phased out |  | X | X | - |  |  |  |  | B
7099108 | Aansluitkabel | CABLE RACCORD U 122/124 | Anschlussleitng U122/124 m Schuh u Steck | Connection cable | 25 | 31 | 25 | 31.93 | 4047416097701 | 0.05 | 0.047 | KG | 0.2 | CDM | 100 | 100 | 20 | MM | 85441190 | 1 |  |  | X | X | - |  |  |  |  | B
7099109 | Kabelboom | Faisceau de cable pour U122/U112 | Kabelbaum | Cable harness | 40 | 137.26 | 40 | 141.38 | 4010009655794 | 0.275 | 0.261 | KG | 1.633 | CDM | 170 | 113 | 85 | MM | 85441190 | 1 |  |  | X | X | - |  |  |  |  | B
7099110 | Kabelboom | FAISCEAU DE CABLE POUR U124/U114 | Kabelbaum | Cable harness | 40 | 137.26 | 40 | 141.38 | 4010009655817 | 0.272 | 0.258 | KG | 1.633 | CDM | 170 | 113 | 85 | MM | 85441190 | 1 |  |  | X | X | - |  |  |  |  | B
7099111 | Trekonderbreker | ANTI REFOULEUR U 124/24 CPL | Strömungssicherung kpl | Draft converter | 45 | 230.04 | 45 | 236.94 | 4047416097718 | 2.409 | 2.047 | KG | 50.112 | CDM | 290 | 360 | 480 | MM | 73269094 | 1 |  |  | X | X | - |  |  |  |  | B
7099112 | Rookgasvoeler U124 | SONDE FUMEES U124-20/24/20K/24K | Abgassensor | Flue-gas sensor | 31 | 62.91 | 31 | 64.8 | 4010009655824 | 0.077 | 0.073 | KG | 0.36 | CDM | 100 | 60 | 60 | MM | 90259000 | 1 |  |  | X | X | - |  |  |  |  | B
7099113 | Voorplaat verbrandingskamer | HABIL AVANT U 124 | Vorderwand kpl | Frontplate combustion chamber | 41 | 151.24 | 41 | 155.78 | 4047416097725 | 1.07 | 0.909 | KG | 24.863 | CDM | 425 | 300 | 195 | MM | 73269094 | 1 |  |  | X | X | - |  |  |  |  | B
7099114 | Isolatie verbrandingskamer | ISOL CPLTE CHAMBRE DE COMBUSTION U124 | Isolierung f.Verbrennungskammer kpl | Isolation combustion chamber | 41 | 151.24 | 41 | 155.78 | 4047416097732 | 0.83 | 0.705 | KG | 12.573 | CDM | 352 | 188 | 190 | MM | 39269097 | 1 |  |  | X | X | - |  |  |  |  | B
7099115 | Verbrandingskamer | CORPS U124 CPL | Verbrennungskammer kpl | Combustion chamber | 44 | 209.71 | 44 | 216 | 4047416097749 | 2.182 | 1.854 | KG | 34.769 | CDM | 505 | 255 | 270 | MM | 73269094 | 1 |  |  | X | - | - |  |  |  |  | B
7099116 | Warmtewisselaar | Echangeur U122 u/124 | Wärmetauscher | Heat exchanger | 53 | 427.06 | 53 | 439.87 | 4047416097756 | 4.03 | 3.425 | KG | 18.72 | CDM | 400 | 360 | 130 | MM | 84195080 | 1 |  |  | X | X | - |  |  |  |  | B
7099117 | Maximaal beveiliging | Thermostat securite | Sicherheitstemperaturbegrenzer | Safety thermostat | 28 | 44.99 | 28 | 46.34 | 4010009655831 | 0.041 | 0.038 | KG | 0.817 | CDM | 122 | 65 | 103 | MM | 90259000 | 1 |  |  | X | X | - |  |  |  |  | B
7099118 | Sproeierplaat U112/U122 (G20) D0,87mm | INJECTEURS G NAT G20 (E) D0,87mm U122-24 | Düsenplatte U112/U122 E H-Gas D0,87mm | Manyfold U112/U122 E H-Gas D0,87mm | 48 | 296.13 | 48 | 305.01 | 4047416097763 | 0.894 | 0.759 | KG | 6.5 | CDM | 325 | 160 | 125 | MM | 84039090 | 1 |  |  | X | X | - |  |  |  |  | B
7099119 | Manifold 2E G20 D0.87mm (00) | INJECTEURS G NAT G20 (E) D0,87mm U124-24 | Düsenpl. U114/U124 E H-Gas D0.87mm (00) | Manyfold U114/U124 E H-Gas D0.87mm (00) | 48 | 296.13 | 48 | 305.01 | 4047416097770 | 0.896 | 0.761 | KG | 6.045 | CDM | 325 | 155 | 120 | MM | 84039090 | 1 |  |  | X | X | - |  |  |  |  | B
7099120 | Manifold 2LL G25 D1.02mm | INJECTEURS GN G25 (LL) D1,02mm U122-24 | Düsenplatte U112/U122 2LL D1.02mm | Manyfold U112/U122 2LL D1.02mm | 37 | - | 37 | - | 4047416097787 | 0.908 | 0.771 | KG | 6.52 | CDM | 326 | 125 | 160 | MM | 84039090 | 1 | Phased out |  | X | X | - |  |  |  |  | B
7099122 | Brander compleet U002/U004 | BRUL GAZ U114/124 | Brenner S00 | Burner | 57 | 596.1 | 57 | 613.98 | 4047416097800 | 4.424 | 3.76 | KG | 34.02 | CDM | 500 | 252 | 270 | MM | 84169000 | 1 |  |  | X | X | - |  |  |  |  | B
7099125 | Aansluitstuk retour | T retour U122/U124 | Rücklauf T-Stück | Connection return | 29 | 50.47 | 29 | 51.98 | 4047416097831 | 0.335 | 0.318 | KG | 1 | CDM | 110 | 70 | 30 | MM | 74199990 | 1 |  |  | X | X | - |  |  |  |  | B
7099128 | Tappot | Echangeur ECS U122/U124-GB122 | Wärmetauscher Bw U122/124 kpl | Hot water storage tank | 52 | 392.74 | 52 | 404.52 | 4047416097862 | 3.898 | 3.313 | KG | 18.921 | CDM | 340 | 265 | 210 | MM | 84041000 | 1 |  |  | X | X | - |  |  |  |  | B
7099129 | Isolatie tappot | ISOL ECHANGEUR | Isolierung Bw Unterteil m. Schnappbefest | INSULATION PLATE | 17 | - | 17 | - | 4047416097879 | 0.095 | 0.09 | KG | 2.479 | CDM | 180 | 145 | 95 | MM | 39269097 | 1 | Phased out |  | X | X | - |  |  |  |  | B
7099130 | Verbrandingskamer | CADRE ENTRE BRUL ET ECHANGEUR | Rahmen für Unterdruckkammer | Burner cover | 36 | 96.97 | 36 | 99.88 | 4047416097886 | 0.825 | 0.701 | KG | 19.448 | CDM | 340 | 260 | 220 | MM | 84039090 | 1 |  |  | X | X | - |  |  |  |  | B
7099131 | Isolatie verbrandingskamer | ISOL U124 | Isolierung Rahmen-Unterdruckkammer | Isolation combustion chamber | 29 | 50.47 | 29 | 51.98 | 4047416097893 | 0.466 | 0.442 | KG | 12.807 | CDM | 355 | 185 | 195 | MM | 39269097 | 1 |  |  | X | X | - |  |  |  |  | B
7099132 | Verbindindingsklem | FIXATION SOUPAPE DE DECHARGE | Halteclip für Überströmventil | Clip | 20 | 19.32 | 20 | 19.9 | 4047416097909 | 0.037 | 0.035 | KG | 0.105 | CDM | 60 | 50 | 35 | MM | 72202041 | 1 |  |  | X | X | - |  |  |  |  | B
7099133 | Afdekkap verbrandingskamer | HABIL U122/124 | Abdeckblech | Cover combustion chamber | 35 | 89.6 | 35 | 92.29 | 4047416097916 | 1.191 | 1.012 | KG | 23.375 | CDM | 340 | 250 | 275 | MM | 84039090 | 1 |  |  | X | - | - |  |  |  |  | B
7099134 | Rookkast | Tole de buse de fumee sur U122-U124 | Abgassammlerblech | Flue-gas chamber | 33 | 76.01 | 33 | 78.29 | 4047416097923 | 1.285 | 1.092 | KG | 18.9 | CDM | 400 | 350 | 135 | MM | 84039090 | 1 |  |  | X | X | - |  |  |  |  | B
7099135 | Aansluitkabel ventilator | CABLE RACCORD VENTIL | Anschlussleitung für Gebläse | Connection cable fan | 27 | 39.64 | 27 | 40.83 | 4047416097930 | 0.118 | 0.112 | KG | 0.64 | CDM | 185 | 173 | 20 | MM | 85441190 | 1 |  |  | X | X | - |  |  |  |  | B
7099137 | Centreerplaat sanitairleiding | HABIL RACCORD SANITAIRE | Halteblech für Sanitäranschluss | Centering plate sanitary pipe | 14 | - | 14 | - | 4047416097954 | 0.025 | 0.023 | KG | 0.198 | CDM | 110 | 180 | 10 | MM | 73269094 | 1 | Phased out |  | X | X | - |  |  |  |  | B
7099138 | Koudwaterleiding | TUBUL RACCORD SANITAIRE U122/124 | Rohr-Sanitäranschluss U122/124 | Sanitary pipe cold | 24 | 28.21 | 24 | 29.06 | 4047416097961 | 0.173 | 0.164 | KG | 2.398 | CDM | 180 | 148 | 90 | MM | 74111090 | 1 |  |  | X | X | - |  |  |  |  | B
7099139 | Warmwaterleiding | Tubul racc ECS | Rohr-Sanitäranschluss WW | Sanitary pipe hot | 28 | 44.99 | 28 | 46.34 | 4047416097978 | 0.164 | 0.155 | KG | 2.178 | CDM | 205 | 125 | 85 | MM | 74111090 | 1 |  |  | X | X | - |  |  |  |  | B
7099140 | Aansluitstuk boiler/sensor | Tubul racc ECS + chauff | Rohr-Anschlussstück BW | Connection HW-tank/sensor | 36 | 96.97 | 36 | 99.88 | 4047416097985 | 0.114 | 0.108 | KG | 0.36 | CDM | 60 | 60 | 100 | MM | 84039090 | 1 |  |  | X | X | - |  |  |  |  | B
7099141 | Ontluchtingsleiding | Tubul purge U122/24k | Entlüftungsleitung U122/124 | Air vent pipe | 33 | - | 33 | - | 4047416097992 | 0.275 | 0.261 | KG | 5.717 | CDM | 255 | 190 | 118 | MM | 73063072 | 1 | Phased out |  | X | X | - |  |  |  |  | B
7099142 | Ontluchtingschr.+kogel (5 x) | RACCORD PURGE U122/124 - 5 PIECES | Verschraubung Entlüftungsventil | Air vent nut + ball (5 pc) | 22 | 23.52 | 22 | 24.23 | 4047416098005 | 0.033 | 0.031 | KG | 0.02 | CDM | 40 | 50 | 10 | MM | 74199990 | 5 |  |  | X | X | - |  |  |  |  | B
7099143 | Waterhoeveelheidsregelaar | Regulateur debit ECS U122/124/GB122 | Durchflussmengenbegrenzer | Flow regulator | 36 | 96.97 | 36 | 99.88 | 4047416098012 | 0.339 | 0.322 | KG | 0.853 | CDM | 125 | 105 | 65 | MM | 39235090 | 1 |  |  | X | X | - |  |  |  |  | B
7099144 | Rok verbrandingskamer | CADRE BRUL U/122 | Brennerrahmen U112/U122 | Skirt combustion chamber | 36 | 96.97 | 36 | 99.88 | 4047416098029 | 0.733 | 0.623 | KG | 10.44 | CDM | 375 | 232 | 120 | MM | 73269094 | 1 |  |  | X | X | - |  |  |  |  | B
7099145 | Drukverschilschakelaar | Interrupteur de pression différentielle | Differenzdruckschalter | Differential pressure switch | 41 | 151.24 | 41 | 155.78 | 4047416098036 | 0.118 | 0.112 | KG | 1.158 | CDM | 100 | 100 | 105 | MM | 85369095 | 1 |  |  | X | X | - |  |  |  |  | B
7099146 | Drukverschilschakelaar | Pressostat differentiel U122/124 | Differenzdruckschalter | Pressure difference switch | 40 | 137.26 | 40 | 141.38 | 4010009655848 | 0.14 | 0.133 | KG | 1.59 | CDM | 170 | 110 | 85 | MM | 85369095 | 1 |  |  | X | X | - |  |  |  |  | B
7099147 | Houder drukverschilschakelaar | SUPPORT PRESSOSTAT DIFF | Halterahmen Differenzdruckschalter | Mountingpanel pressure switch | 14 | 8.84 | 14 | 9.11 | 4047416098043 | 0.015 | 0.013 | KG | 0.198 | CDM | 110 | 180 | 10 | MM | 84039090 | 1 |  |  | X | X | - |  |  |  |  | B
7099148 | Deksel ventilatiekast | CAISSON ETANCHE U112/U122 | Abdeckung Unterdruckkammer | Cover ventilation box | 45 | 230.04 | 45 | 236.94 | 4047416098050 | 6.14 | 4.52 | KG | 134 | CDM | 600 | 385 | 580 | MM | 84039090 | 1 |  |  | X | X | - |  |  |  |  | B
7099149 | Ventilator 230V | Ventilateur 230v U122-24/24k | Gebläse 230V | Fan | 45 | 230.04 | 45 | 236.94 | 4010009996217 | 1.983 | 1.685 | KG | 13.061 | CDM | 225 | 215 | 270 | MM | 84145995 | 1 |  |  | X | X | - |  |  |  |  | B
7099150 | Dichting 3m | Joint etancheite 3m | Dichtung (3m) | Sealing ventilation cover | 25 | 31 | 25 | 31.93 | 4047416098067 | 0.145 | 0.137 | KG | 1.805 | CDM | 190 | 190 | 50 | MM | 40169300 | 1 |  |  | X | X | - |  |  |  |  | B
7099152 | Concentrisch aansluitstuk | ADAPT CONCENTRIQUE VENT 60/100 | Abgasanschluss DN60/100 konz | Adapter airinlet concentrisch | 38 | 115.16 | 38 | 118.61 | 4047416098074 | 0.6 | 0.51 | KG | 6.053 | CDM | 260 | 194 | 120 | MM | 39174000 | 1 |  |  | X | X | - |  |  |  |  | B
7099153 | Rubberdop meetopening | Bouchon pour U122 | Stopfen für Messöffnung, Gummi (5x) | Drainplug | 19 | 17.42 | 19 | 17.94 | 4047416098081 | 0.019 | 0.018 | KG | 0.046 | CDM | 65 | 35 | 20 | MM | 40169300 | 1 |  |  | X | X | - |  |  |  |  | B
7099154 | Kabeldoorvoerrubbers (4x) | PASSE CABLE 4 PIECES | Kabeldurchführung (4x) | Cable bush (4x) | 21 | 21.6 | 21 | 22.25 | 4047416098098 | 0.063 | 0.059 | KG | 0.095 | CDM | 95 | 40 | 25 | MM | 40169300 | 4 |  |  | X | X | - |  |  |  |  | B
7099155 | Pakking ventilator | Joint adaptateur concentrique | Dichtung Konzentr Abgasanschluss | Sealing adapt. airinlet conc. | 32 | 69.4 | 32 | 71.48 | 4047416098104 | 0.018 | 0.017 | KG | 0.096 | CDM | 80 | 40 | 30 | MM | 40169300 | 1 |  |  | X | X | - |  |  |  |  | B
7099156 | Schuifklem (2x gr./2x kl.) | Fixation tubul raccord (4x) | Halteclip für Rohrverbindung (4x) | Clip - 2x large 2x small (4x) | 19 | 17.42 | 19 | 17.94 | 4047416098111 | 0.02 | 0.019 | KG | 0.013 | CDM | 12 | 32 | 33 | MM | 72202041 | 4 |  |  | X | X | - |  |  |  |  | B
7099157 | Aanvoerleiding overstortventiel | TUBUL SOUPAPE SECURITE | Kunststoffrohr - Sicherheitsventil | Drainpipe safety valve | 21 | 21.6 | 21 | 22.25 | 4047416098128 | 0.036 | 0.035 | KG | 0.444 | CDM | 185 | 80 | 30 | MM | 39173900 | 1 |  |  | X | X | - |  |  |  |  | B
7099158 | Retourleiding tappot CV | FIXATION TUBUL RACC U122/124/GB132T x 4 | Rohr-Rücklaufverbindung U 122/124 | Return pipe hot water tank | 33 | 76.01 | 33 | 78.29 | 4047416098135 | 0.305 | 0.289 | KG | 2.297 | CDM | 180 | 145 | 88 | MM | 73063072 | 1 |  |  | X | X | - |  |  |  |  | B
7099159 | Aanvoerleiding boiler | TUBUL DEPART ECHANGEUR SANITAIRE | Rohr-Verbindung Vorlauf-BW | Supply pipe HW-tank | 30 | - | 30 | - | 4047416098142 | 0.245 | 0.232 | KG | 2.349 | CDM | 180 | 145 | 90 | MM | 73063072 | 1 | Phased out |  | X | X | - |  |  |  |  | B
7099160 | Aansluitblok by-pass incl. dop | SOUPAPE DIFFERENTIELLE 250mBar | Überströmventil 250mb kpl | Connection by-pass | 32 | 69.4 | 32 | 71.48 | 4047416098159 | 0.22 | 0.209 | KG | 0.853 | CDM | 125 | 105 | 65 | MM | 73063072 | 1 |  |  | X | X | - |  |  |  |  | B
7099162 | Verbindingsleiding expansievat | Raccord vase d'expansion | Rohrverbindung Ausdehnungsgefäß | Connection expansion vessel | 30 | 56.43 | 30 | 58.12 | 4047416098173 | 0.378 | 0.359 | KG | 6.46 | CDM | 323 | 125 | 160 | MM | 73063072 | 1 |  |  | X | X | - |  |  |  |  | B
7099163 | Leiding pomp/warmtewisselaar | Tube de raccordement vase d'expansion | Rohrverbindung Pumpe/Wärmetauscher | Pipe pump/heat exchanger | 37 | 105.99 | 37 | 109.17 | 4047416098180 | 0.515 | 0.437 | KG | 6.2 | CDM | 125 | 320 | 155 | MM | 73063072 | 1 |  |  | X | X | - |  |  |  |  | B
7099164 | Bewaartemperatuursensor | Sonde eau standby echangeur | Fühler Warmwasserstandby | Sensor | 31 | 62.91 | 31 | 64.8 | 4010009655855 | 0.03 | 0.028 | KG | 0.112 | CDM | 140 | 80 | 10 | MM | 85365007 | 1 |  |  | X | X | - |  |  |  |  | B
7099165 | O-ring 9.25x1.78 (10x) | Joint torique 9,25 x 1,78 (10x) | O-Ring 9,25x1,78 (10x) | O-ring 9.25x1.78 (10x) | 19 | 17.42 | 19 | 17.94 | 4047416098197 | 0.003 | 0.002 | KG | 0.012 | CDM | 40 | 30 | 10 | MM | 40169300 | 10 |  |  | X | X | - |  |  |  |  | B
7099166 | O-ring 22,36x2,62 (10x) | Joint torique 14.48x2.62 (10x) | O-Ring 22,36x2,62 (10x) | O-ring 22,36x2,62 (10x) | 22 | 23.52 | 22 | 24.23 | 4047416098203 | 0.004 | 0.003 | KG | 0.011 | CDM | 55 | 20 | 10 | MM | 40169300 | 10 |  |  | X | X | - |  |  |  |  | B
7099167 | O-ring 14,48x2,62 (10x) | Joint torique 14.48x2.62 (10x) | O-Ring 14,48x2,62 (10x) | O-ring 14.48x2.62 (10x) | 21 | 21.6 | 21 | 22.25 | 4047416098210 | 0.005 | 0.004 | KG | 0.013 | CDM | 47 | 25 | 11 | MM | 40169300 | 10 |  |  | X | X | X |  |  |  |  | B
7099170 | Borgveer (5x) | Epingle (5x) | Federstecker (5x) | Clip (5x) | 18 | 15.38 | 18 | 15.84 | 4047416098234 | 0.015 | 0.014 | KG | 0.028 | CDM | 80 | 70 | 5 | MM | 72230011 | 5 |  |  | X | X | - |  |  |  |  | B
7099171 | Aanvoerleiding boiler | TUUL RACC DEPART U122/U124 | Rohr-Vorlauf-Boiler Single | Supply tube external tank | 32 | 69.4 | 32 | 71.48 | 4047416098241 | 0.321 | 0.304 | KG | 2.349 | CDM | 180 | 145 | 90 | MM | 73063072 | 1 |  |  | X | X | - |  |  |  |  | B
7099172 | Retourleiding boiler | Tubul racc retour u 124 | Rohr-Rücklauf-Boiler | Return tube external tank | 31 | 62.91 | 31 | 64.8 | 4047416098258 | 0.5 | 0.425 | KG | 0.198 | CDM | 250 | 190 | 130 | MM | 73063072 | 1 |  |  | X | X | - |  |  |  |  | B
7099173 | Ophangbeugel | SUPPORT U122/124+GB132 SMARTLINE | Halterung | Wall mounting | 28 | 44.99 | 28 | 46.34 | 4047416098265 | 0.482 | 0.463 | KG | 6.595 | CDM | 545 | 110 | 110 | MM | 84039090 | 1 |  |  | X | X | - |  |  |  |  | B
7099176 | Dichtingsring (10x) | Joint 1" fibre (10x) | Dichtung 1" (10x) | Sealing (10x) | 20 | 19.32 | 20 | 19.9 | 4047416098272 | 0.015 | 0.014 | KG | 0.048 | CDM | 120 | 80 | 5 | MM | 40169300 | 10 |  |  | X | X | - |  |  |  |  | B
7099177 | Aanvoerleiding brander | TUBUL RACC BRUL U122/124 | Rohr-Verbindung-Brenner | Connection pipe burner | 31 | 62.91 | 31 | 64.8 | 4047416098289 | 0.415 | 0.413 | KG | 0.198 | CDM | 110 | 180 | 10 | MM | 73063072 | 1 |  |  | X | X | - |  |  |  |  | B
7099178 | Aansluitblok aanv. | TUBUL RACC DEPART U122/124 | Rohr-Verbindung-Kesselvorlauf-Brenner | Connection supply | 33 | 76.01 | 33 | 78.29 | 4047416098296 | 0.365 | 0.346 | KG | 1.59 | CDM | 170 | 110 | 85 | MM | 74199990 | 1 |  |  | X | X | - |  |  |  |  | B
7099179 | By-pass leiding | TUBUL DEPART/RETOUR | Rohr-Verbindung-Vorlauf-Rücklauf | By-pass pipe | 25 | - | 25 | - | 4047416098302 | 0.199 | 0.189 | KG | 0.3 | CDM | 196 | 153 | 10 | MM | 73063072 | 1 | Phased out |  | X | X | - |  |  |  |  | B
7099180 | Automatische ontluchter 10 bar. | Purgeur automatique 10bar | Entlüfter automatisch 10bar | Automatic airvent | 24 | 28.21 | 24 | 29.06 | 4047416098319 | 0.18 | 0.155 | KG | 0.36 | CDM | 100 | 60 | 60 | MM | 84818099 | 1 |  |  | X | X | - |  |  |  |  | B
7099182 | Gasleiding | TUBUL RACC BLOC GAZ | Rohr Verbindung Gasarmatur Gasanschluss | Gaspipe | 31 | 62.91 | 31 | 64.8 | 4047416098326 | 0.438 | 0.416 | KG | 2.756 | CDM | 350 | 225 | 35 | MM | 74111090 | 1 |  |  | X | X | - |  |  |  |  | B
7099184 | Flens met o-ring voor gasblok | BRIDE ET JOINT TORIQUE BLOC GAZ | Flansch mit O-Ring für Gasarmatur | Connection nipple gas valve | 22 | 23.52 | 22 | 24.23 | 4047416098333 | 0.074 | 0.07 | KG | 0.245 | CDM | 100 | 70 | 35 | MM | 74199990 | 1 | Uitlopend, beschikbaar tot einde voorraad / Discontinué, disponible jusqu'à épuisement des stocks |  | X | X | - |  |  |  |  | B
7099186 | Stralingsplaat | DEFLECTEUR FUMEES U122/124 | Strahlungsblech | Radiation shield | 36 | - | 36 | - | 4047416098340 | 0.926 | 0.787 | KG | 35.802 | CDM | 510 | 260 | 270 | MM | 73269094 | 1 | Phased out |  | X | X | - |  |  |  |  | B
7099190 | Verbindingsleiding (brander-wisselaar) | TUBUL RACC BLOC GAZ | Verbindungsrohr Brenner/Wt ever | Pipe burner/heat exchanger | 40 | 137.26 | 40 | 141.38 | 4047416098364 | 0.22 | 0.209 | KG | 1 | CDM | 120 | 100 | 60 | MM | 73063072 | 1 |  |  | X | X | - |  |  |  |  | B
7099199 | Stromingsschakelaar | Commutateur de manque d'eau | Wasserschalter | Flow switch CH | 39 | 125.33 | 39 | 129.09 | 4047416098371 | 0.041 | 0.038 | KG | 0.4 | CDM | 200 | 100 | 20 | MM | 84818059 | 1 |  |  | X | X | - |  |  |  |  | B
7099200 | Kabelboom + adapter | Faisceau de câbles compl.24V avec | Kabelbaum GB112 V1 kpl | Cable harness + adapter | 44 | 209.71 | 44 | 216 | 4047416567181 | 0.455 | 0.432 | KG | 2.43 | CDM | 180 | 150 | 90 | MM | 85441190 | 1 |  |  | X | X | - |  |  |  |  | B
7099201 | Kabelboom Logamax Plus kompl. (GB112) | Faisceau elec GB112 43/60 kw | Kabelbaum GB112 V2 kpl | Cable harness | 42 | 171.59 | 42 | 176.74 | 4047416098388 | 0.634 | 0.538 | KG | 6.002 | CDM | 245 | 165 | 110 | MM | 85441190 | 1 |  |  | X | X | - |  |  |  |  | B
7099202 | Doorverbindingssteker | Connecteur avec pont | Brücke für WT Kabelbaum GB112 | Connector cable harness | 18 | 15.38 | 18 | 15.84 | 4047416098395 | 0.007 | 0.006 | KG | 0.012 | CDM | 60 | 20 | 10 | MM | 85441190 | 1 |  |  | X | X | - |  |  |  |  | B
7099204 | Kabelboom 230V | Cable alimentation GB112 | Anschlussleitung kpl für GB112 | Cable harness high voltage | 27 | 39.64 | 27 | 40.83 | 4047416098401 | 0.276 | 0.262 | KG | 1.6 | CDM | 200 | 200 | 40 | MM | 85441190 | 1 |  |  | X | X | - |  |  |  |  | B
7099217 | Kabeldoorvoerrubbers | Passe-câbles pour électrode d'allumage | Kabeldurchführung f. Glühzünder | Cable bush | 30 | 56.43 | 30 | 58.12 | 4047416098463 | 0.013 | 0.012 | KG | 0.05 | CDM | 50 | 50 | 20 | MM | 40169300 | 1 |  |  | X | X | - |  |  |  |  | B
7099222 | Aansluitnippel | RACC 1/2" SANITAIRE | Anschlussverbindung 1/2" kpl | Connection nipple | 18 | 15.38 | 18 | 15.84 | 4047416098470 | 0.075 | 0.071 | KG | 0.2 | CDM | 80 | 100 | 25 | MM | 74122000 | 1 |  |  | X | X | - |  |  |  |  | B
7099224 | Wartelmoer (5x) | Écrou-raccord (5x) | Mutter für Wärmetauscher (5x) | Union nut 1 1/2” (5x) | 27 | 39.64 | 27 | 40.83 | 4047416098487 | 0.675 | 0.573 | KG | 0.939 | CDM | 149 | 105 | 60 | MM | 73181699 | 5 |  |  | X | X | - |  |  |  |  | B
7099236 | Anode voor boiler HT75 | Anode 445mm/1"/D26/SW27 | Anode HT75/1, 445mm - 1" D26/SW27 | Anode for HT75/1 lg445mm/1"/D26/SW27 | 32 | 69.4 | 32 | 71.48 | 4047416098531 | 0.77 | 0.654 | KG | 7.381 | CDM | 610 | 110 | 110 | MM | 84039090 | 1 |  |  | X | X | - |  |  |  |  | B
7099239 | Kunststofbuis KW/WW 120 mm voor HT75 | Tube KW/WW fermé longueur 120mm | Tauchrohr 3/4"x120 geschlossen | Immersion pipe closedkW/ww 120lg | 21 | - | 21 | - | 4047416098555 | 0.01 | 0.009 | KG | 0.193 | CDM | 120 | 70 | 23 | MM | 84039090 | 1 | Phased out |  | X | X | - |  |  |  |  | B
7099243 | Kunststofbuis KW/WW 630 mm voor HT75 | Tube KW/WW fermé longueur 630mm | Tauchrohr 3/4"x630 geschlossen | Immersion pipe closedkW/ww 630lg | 26 | - | 26 | - | 4047416098579 | 0.151 | 0.143 | KG | 0.473 | CDM | 630 | 30 | 25 | MM | 84039090 | 1 | Phased out |  | X | X | - |  |  |  |  | B
7099267 | Luchtestrictiering 19/20kW | Réduction 19/20kW | Reduzierung 19/20kW | Air reduction ring 19/20kW | 21 | 21.6 | 21 | 22.25 | 4047416098678 | 0.004 | 0.003 | KG | 0.007 | CDM | 60 | 60 | 2 | MM | 73269094 | 1 |  |  | X | X | - |  |  |  |  | B
7099269 | Reductiering | DIAPHRAGME U122/24 - U002 | Reduzierung 24kW | Air reduction ring | 22 | - | 22 | - | 4047416098692 | 0.015 | 0.013 | KG | 0.198 | CDM | 110 | 180 | 10 | MM | 73269094 | 1 | Phased out |  | X | X | - |  |  |  |  | B
7099280 | Schroef (10x) | VIS 6*5/8" (10x) | Schraube 6x5/8" (10x) | Screw (10x) | 19 | 17.42 | 19 | 17.94 | 4047416098715 | 0.039 | 0.037 | KG | 0.036 | CDM | 60 | 30 | 20 | MM | 73181491 | 10 |  |  | X | X | - |  |  |  |  | B
7099306 | ZULUFTGITTER DN80/125 | Fumis gril d'amenee d'air d80/125 mm | Zuluftgitter für Grundbausatz GN | ZULUFTGITTER DN80/125 | 34 | - | 34 | - | 4047416098852 | 0.233 | 0.221 | KG | 4.561 | CDM | 179 | 196 | 130 | MM | 76090000 | 1 | Phased out |  | X | - | - |  |  |  |  | B
7099311 | Klem + schroef (2x) | Clip de fixation avec vis m4x60 | Halteklammer m Schrauben M4x60 (2x) | Clip + screw (2x) | 19 | 17.42 | 19 | 17.94 | 4047416098876 | 0.013 | 0.012 | KG | 0.03 | CDM | 50 | 30 | 20 | MM | 73269094 | 2 |  |  | X | X | - |  |  |  |  | B
7099313 | Kabelboom 24V | Cable basse tension 24V | Kabelbaum 24V Anschl STB | Cable harness LV | 43 | 190.65 | 43 | 196.37 | 4010009098249 | 0.403 | 0.382 | KG | 2.349 | CDM | 180 | 145 | 90 | MM | 85441190 | 1 |  |  | X | X | - |  |  |  |  | B
7099314 | Dichtingsset | Jeu de joints | Dichtungs-Set | Gasket set | 24 | - | 24 | - | 4047416098890 | 0.003 | 0.002 | KG | 0.006 | CDM | 20 | 20 | 15 | MM | 40169300 | 1 | Phased out |  | X | X | - |  |  |  |  | B
7099326 | Klep | Clapet | Klappe | Door | 27 | 39.64 | 27 | 40.83 | 4047416098944 | 0.159 | 0.14 | KG | 0.639 | CDM | 435 | 98 | 15 | MM | 39269097 | 1 |  |  | X | X | - |  |  |  |  | B
7099328 | Kader voor sluiting | Cadre avec attache | Rahmen m Schnappverschluss | Door holder | 32 | 69.4 | 32 | 71.48 | 4047416098951 | 0.082 | 0.063 | KG | 1.012 | CDM | 460 | 110 | 20 | MM | 39269097 | 1 |  |  | X | X | - |  |  |  |  | B
7099334 | Clip (3x) | Lot de ressort (3x) | Feder (3x) | Spring (3x) | 24 | - | 24 | - | 4047416098982 | 0.005 | 0.004 | KG | 0.032 | CDM | 40 | 40 | 20 | MM | 39269097 | 3 | Phased out |  | X | X | - |  |  |  |  | B
7099346 | Wartelmoer | RACC GB112 | Klemmmutter kpl Einlegering und O-Ring | Nut | 19 | 17.42 | 19 | 17.94 | 4047416099033 | 0.05 | 0.048 | KG | 0.198 | CDM | 110 | 180 | 10 | MM | 74199990 | 1 |  |  | X | X | - |  |  |  |  | B
7099348 | O-Ring 17,96x2,62 (10x) | Joint torique 2,62x17,96 10 pieces | O-Ring 17,96x2,62 (10x) | O-ring (10x) | 20 | 19.32 | 20 | 19.9 | 4047416099040 | 0.005 | 0.004 | KG | 0.015 | CDM | 60 | 50 | 5 | MM | 40169300 | 10 |  |  | X | X | - |  |  |  |  | B
7099351 | Spanring 60/100 (0051) | Bague de serrage 60/100 | Klemmband DN100 weiß mit Manschette | Clip binding DN100 | 27 | - | 27 | - | 4047416099057 | 0.174 | 0.165 | KG | 4.428 | CDM | 160 | 205 | 135 | MM | 39174000 | 1 | Phased out |  | X | X | - |  |  |  |  | B
7099352 | Klemveer (5x) | Ressort (5x) | Federstecker D18,5 (5x) | Clip (5x) | 17 | 13.61 | 17 | 14.02 | 4047416099064 | 0.015 | 0.014 | KG | 0.017 | CDM | 55 | 25 | 12 | MM | 73182400 | 5 |  |  | X | X | X |  |  |  |  | B
7099354 | Rooster | Epingle avec ressort | Staublech U104 f Td | Grate | 46 | - | 46 | - | 4047416099088 | 0.55 | 0.531 | KG | 0.322 | CDM | 330 | 195 | 5 | MM | 84039090 | 1 | Phased out |  | X | X | - |  |  |  |  | B
7099358 | Platenwisselaar | Echangeur plaque SWEP | Plattenwärmetauscher SWEP | Plate heat exchanger | 53 | 427.06 | 53 | 439.87 | 4047416099101 | 1.27 | 1.079 | KG | 4.224 | CDM | 220 | 160 | 120 | MM | 84195080 | 1 |  |  | X | X | - |  |  |  |  | B
7099362 | Warmwaterleiding | Tube | Rohr-Verbindung Warmwasser | Sanitary pipe hot | 32 | - | 32 | - | 4047416099118 | 0.205 | 0.194 | KG | 1.802 | CDM | 143 | 105 | 120 | MM | 74111090 | 1 | Phased out |  | X | X | - |  |  |  |  | B
7099368 | Aanvoerleiding koudwater | Tube | Rohr-Verbindung Kaltwasser | Supply pipe coldwater | 32 | - | 32 | - | 4047416099149 | 0.495 | 0.47 | KG | 6.415 | CDM | 365 | 185 | 95 | MM | 74111090 | 1 | Phased out |  | X | X | - |  |  |  |  | B
7099380 | Afdekdopjes HT-connector | Couvercle de protection | Abdeckkappe f Handtermina 5Stück | Cover HT-connector | 15 | - | 15 | - | 4047416099187 | 0.022 | 0.02 | KG | 0.138 | CDM | 90 | 90 | 17 | MM | 84039090 | 1 | Phased out |  | X | X | - |  |  |  |  | B
7099384 | Aansluitblok by-pass | Soupape differentiel U112/114 | Bypass U112/114 | Connection by-pass | 32 | - | 32 | - | 4047416099224 | 0.305 | 0.289 | KG | 1 | CDM | 100 | 50 | 35 | MM | 73063072 | 1 | Phased out |  | X | X | - |  |  |  |  | B
7099387 | Ventilator | Ventilateur | Gebläse kpl | Fan | 56 | 551.61 | 56 | 568.16 | 4010009294665 | 2.493 | 2.119 | KG | 21.333 | CDM | 350 | 265 | 230 | MM | 84145995 | 1 | Uitlopend, beschikbaar tot einde voorraad / Discontinué, disponible jusqu'à épuisement des stocks | 8755000552 | X | X | - |  |  |  |  | B
7099389 | Terugslagklep met sealing | Clapet antiretour v2 | Rückschlagventil m Dichtung V2 | Gas air supply valve | 26 | 34.2 | 26 | 35.23 | 4047416099255 | 0.042 | 0.039 | KG | 0.207 | CDM | 100 | 90 | 23 | MM | 76169910 | 1 |  |  | X | X | - |  |  |  |  | B
7099391 | Verbindingsstuk | RACC ET CLAPET DE RETENUE | Verbindungsstück m Rückschlagklappe V2 | Gas air supply | 34 | 82.62 | 34 | 85.1 | 4047416099279 | 0.517 | 0.459 | KG | 5.92 | CDM | 240 | 160 | 100 | MM | 76169990 | 1 |  |  | X | X | - |  |  |  |  | B
7099393 | Dichting Ventilator | Joint ventilateur nº111.084 | Dichtung für Gebläse V2 | Sealing fan | 19 | 17.42 | 19 | 17.94 | 4047416099293 | 0.015 | 0.014 | KG | 0.045 | CDM | 100 | 90 | 5 | MM | 40169300 | 1 |  |  | X | X | - |  |  |  |  | B
7099402 | Borgveer (5x) | Epingle (5x) | Federstecker (5x) | Clip (5x) | 25 | 31 | 25 | 31.93 | 4047416099330 | 0.009 | 0.008 | KG | 0.006 | CDM | 36 | 20 | 8 | MM | 73182400 | 5 |  |  | X | X | - |  |  |  |  | B
7099410 | Afvoerset sifon | Tubul flexible siphon soupape GB 132t | Rohranschluss-Siphon-Sicherheitsv GB132T | Drainpipe syphon | 31 | - | 31 | - | 4010009098263 | 0.064 | 0.06 | KG | 0.624 | CDM | 130 | 160 | 30 | MM | 39173900 | 1 | Phased out |  | X | X | - |  |  |  |  | B
7099416 | Wartelmoer | Ecrou raccord | Überwurfmutter | Nut | 18 | 15.38 | 18 | 15.84 | 4047416099347 | 0.058 | 0.055 | KG | 0.088 | CDM | 80 | 55 | 20 | MM | 73181699 | 1 |  |  | X | X | X |  |  |  |  | B
7099418 | Pomp GB132T | Circulateur RS 15-5-3C | Pumpe RS 15-5-3C | Pump GB132T | 47 | - | 47 | - | 4010009098270 | 2.38 | 2.023 | KG | 5.8 | CDM | 185 | 165 | 190 | MM | 84137030 | 1 | Phased out | 8738901566 | X | X | - |  |  |  |  | B
7099420 | Pijpklem (5x) | Goupille (5x) | Halteklemme (5x) (320.031A) | Clip (5x) | 23 | 25.66 | 23 | 26.43 | 4047416099354 | 0.015 | 0.014 | KG | 0.18 | CDM | 100 | 60 | 30 | MM | 72202041 | 5 |  |  | X | X | - |  |  |  |  | B
7099422 | Retourleiding pomp/warmtewis. | TUBE RETOUR ECHANGEUR GB132T | Rohr Rücklauf Pumpe Wärmetauscher GB132T | Returnpipe pump/heat exchange | 41 | - | 45 | - | 4010009098287 | 0.38 | 0.361 | KG | 2.349 | CDM | 180 | 145 | 90 | MM | 73063072 | 1 | Phased out |  | X | X | - |  |  |  |  | B
7099424 | Dichtingsring (2 st) | Joint 2 pièces | Klebedichtung für GB132T 2 Stück | Sealing (2 pc) | 17 | 13.61 | 17 | 14.02 | 4047416099361 | 0.015 | 0.011 | KG | 0.027 | CDM | 90 | 60 | 5 | MM | 40169300 | 1 |  |  | X | X | - |  |  |  |  | B
7099425 | Meetnippeldop | Bouchon plein a visser | Schraubkappen/Verschlussstopfen (Set) | Measuring nipple cap (set) | 18 | 15.38 | 18 | 15.84 | 4047416099378 | 0.005 | 0.004 | KG | 0.072 | CDM | 90 | 80 | 10 | MM | 40169300 | 1 |  |  | X | X | - |  |  |  |  | B
7099428 | Aansluitblok aanvoer | Piece raccordement depart GB132T | Anschlussstück Vorlauf | Connection supply | 37 | 105.99 | 37 | 109.17 | 4010009098294 | 0.74 | 0.629 | KG | 1 | CDM | 100 | 100 | 102 | MM | 73071910 | 1 |  |  | X | X | - |  |  |  |  | B
7099436 | Pijpklem (2 x 5 x) | Bornier fixation ressort 5xd15 5xd18 | Halteklemme m. Feder f. Rohrverbind 5St | Clip (5x gr./ 5x kl.) | 30 | 56.43 | 30 | 58.12 | 4010009098324 | 0.04 | 0.038 | KG | 0.192 | CDM | 80 | 80 | 30 | MM | 72202041 | 10 |  |  | X | X | - |  |  |  |  | B
7099438 | Clip met veer (5x) | Clips (5x) | Clip mit Feder (5x) | Clip (5x) | 19 | 17.42 | 19 | 17.94 | 4010009098331 | 0.018 | 0.017 | KG | 0.084 | CDM | 70 | 60 | 20 | MM | 72202041 | 5 |  |  | X | X | - |  |  |  |  | B
7099444 | Retourleiding driewegklep | TUBE RETOUR VANNE 3 VOIES | Rohr Rücklauf 3Wegeventil für GB132T | Return pipe 3-way valve | 27 | - | 27 | - | 4010009098355 | 0.38 | 0.361 | KG | 4.455 | CDM | 259 | 215 | 80 | MM | 73063072 | 1 | Phased out |  | X | X | - |  |  |  |  | B
7099448 | Rookgasafvoerleiding | Tube siphon pour condensat | Rohr Kondenssammler | Exhaust pipe | 39 | 125.33 | 39 | 129.09 | 4010009098379 | 0.449 | 0.43 | KG | 8.736 | CDM | 560 | 130 | 120 | MM | 39173900 | 1 |  |  | X | X | - |  |  |  |  | B
7099450 | Dichtingsring | Joint D60 | Lippendichtung für Kondenssammler | Sealing D60 | 19 | 17.42 | 19 | 17.94 | 4010009098386 | 0.005 | 0.004 | KG | 0.09 | CDM | 90 | 100 | 10 | MM | 40169300 | 1 |  |  | X | X | - |  |  |  |  | B
7099452 | Condensaatverzamelaar | Recuperateur de condensats | Kondenssammler | Condensate collector | 39 | 125.33 | 39 | 129.09 | 4010009098393 | 0.47 | 0.415 | KG | 9.45 | CDM | 302 | 220 | 120 | MM | 39269097 | 1 |  |  | X | X | - |  |  |  |  | B
7099454 | Dichtingsring (5x) | Joint sonde siphon de condensat | Dichtung Fühler Kondenssammler (5x) | Sealing (5x) | 20 | 19.32 | 20 | 19.9 | 4047416099408 | 0.003 | 0.002 | KG | 0.045 | CDM | 90 | 50 | 10 | MM | 40169300 | 5 |  |  | X | X | - |  |  |  |  | B
7099456 | Rookgasvoeler (clixon) | Sonde pour condenseur GB022 | Fühler Abgasüberwachung mit Dichtung | Flue-gas sensor | 28 | 44.99 | 28 | 46.34 | 4010009090625 | 0.014 | 0.013 | KG | 0.084 | CDM | 70 | 40 | 30 | MM | 90259000 | 1 |  |  | X | X | - |  |  |  |  | B
7099460 | Afdichtdop frame | Couvercle chassis GB 132t | Abdeckung Rahmen Oberteil für GB132T | Cap | 18 | 15.38 | 18 | 15.84 | 4047416099415 | 0.023 | 0.021 | KG | 0.081 | CDM | 90 | 90 | 10 | MM | 40169300 | 1 |  |  | X | X | - |  |  |  |  | B
7099466 | Zekering 1A (10 st) | Fusible 1,0 AT/220V | Feinsicherung 1,0 AT/220V (Set A 10) | Fuse 1A (10 pc) | 21 | - | 21 | - | 4010009098430 | 0.012 | 0.011 | KG | 0.016 | CDM | 40 | 40 | 10 | MM | 85359000 | 10 | Phased out |  | X | X | - |  |  |  |  | B
7099468 | Zekeringhouder UBA (2x) | Capuchon pour porte fusible uba 3 (2x) | Schraubkappe für UBA 3.0 (2x) | Fuse holder UBA (2x) | 20 | 19.32 | 20 | 19.9 | 4010009098447 | 0.005 | 0.004 | KG | 0.005 | CDM | 45 | 10 | 10 | MM | 39269097 | 2 |  |  | X | X | - |  |  |  |  | B
7099484 | Adapter aansluitkabel gloeiplug | Adapt cable raccord GB132t | Adapter Anschlusskabel Glühzünder | Adaptor cable hot surface ignitor | 22 | 23.52 | 22 | 24.23 | 4047416099477 | 0.033 | 0.031 | KG | 0.338 | CDM | 150 | 150 | 15 | MM | 85441190 | 1 |  |  | X | X | - |  |  |  |  | B
7099488 | Deur | Couvercle | Klappe für Verkleidung | Door | 40 | 137.26 | 40 | 141.38 | 4047416099491 | 0.424 | 0.402 | KG | 4.158 | CDM | 360 | 165 | 70 | MM | 39269097 | 1 |  |  | X | X | - |  |  |  |  | B
7099492 | Kabeldoorvoerrub. onder (2x) | Passe-câbles inférieur (2x) | Kabeldurchführung Rahmen unten (2x) | Cable bush below (2x) | 18 | 15.38 | 18 | 15.84 | 4047416099514 | 0.047 | 0.044 | KG | 0.15 | CDM | 95 | 45 | 35 | MM | 40169300 | 2 |  |  | X | - | - |  |  |  |  | B
7099494 | Dichtingsring (10 x) | JOINT (10X) | Dichtring (10x) | Sealing (10 pc) | 25 | 31 | 25 | 31.93 | 4047416099521 | 0.003 | 0.002 | KG | 0.039 | CDM | 65 | 60 | 10 | MM | 40169300 | 10 |  |  | X | X | - |  |  |  |  | B
7099496 | Deksel ventilatiekast | Couvercle | Abdeckung Unterdruckkammer | Ventilation cover | 40 | 137.26 | 40 | 141.38 | 4047416099538 | 3.445 | 2.928 | KG | 97.614 | CDM | 585 | 510 | 345 | MM | 84039090 | 1 |  |  | X | X | - |  |  |  |  | B
7099498 | Klembeugel (2x) | Clip de fermeture (2x) | Klammer Unterdruckkammer (2x) | Fasteners (2x) | 22 | 23.52 | 22 | 24.23 | 4047416099545 | 0.093 | 0.088 | KG | 0.165 | CDM | 110 | 100 | 15 | MM | 73269094 | 2 |  |  | X | X | - |  |  |  |  | B
7099500 | Pakking ventilatiekast | Joint couvercle chambre depression | Dichtung Abdeckung Unterdruckkammer | Sealing ventilationcover | 23 | 25.66 | 23 | 26.43 | 4047416099552 | 0.107 | 0.101 | KG | 1.088 | CDM | 150 | 145 | 50 | MM | 40169300 | 1 |  |  | X | X | - |  |  |  |  | B
7099502 | Rookgasafvoerleiding | TUBE CONDENSAT GB 132 | Kondenssammler Abgasrohr | Exhaust pipe | 40 | 137.26 | 40 | 141.38 | 4047416099569 | 0.468 | 0.449 | KG | 7.563 | CDM | 550 | 125 | 110 | MM | 39173900 | 1 |  |  | X | X | - |  |  |  |  | B
7099504 | Deksel adapter 80/125 | Habil racc concentrique | Deckel f. konzentr. Anschlussstück | Cover 80/125 | 25 | 31 | 25 | 31.93 | 4047416099576 | 0.073 | 0.069 | KG | 0.906 | CDM | 250 | 145 | 25 | MM | 84039090 | 1 |  |  | X | X | - |  |  |  |  | B
7099506 | Deksel adaptor dubbelp. 80/80 | Couvercle de tube double | Deckel für Doppelrohranschluss | Cover airinlet 80/80 | 29 | - | 29 | - | 4047416099583 | 0.086 | 0.083 | KG | 0.805 | CDM | 230 | 350 | 10 | MM | 84039090 | 1 | Phased out |  | X | X | - |  |  |  |  | B
7099508 | Adapter 80/80 | Fumis adapt vent | Kesselanschlussstück konz kpl | Adapter airinlet 80/80 | 36 | 96.97 | 36 | 99.88 | 4047416099590 | 0.383 | 0.363 | KG | 7.182 | CDM | 280 | 135 | 190 | MM | 39269097 | 1 |  |  | X | X | - |  |  |  |  | B
7099510 | Dichtingsring (2 x) | Joint d80 (2x) | Dichtring D80 (2x) | Sealing (2 pc) | 17 | 13.61 | 24 | 29.06 | 4047416099606 | 0.029 | 0.027 | KG | 0.223 | CDM | 105 | 85 | 25 | MM | 40169300 | 2 | Wijziging prijsgroep vanaf 01/02/2026, derhalve afwijkend van aangekondigde prijsstijging |  | X | X | - |  |  |  |  | B
7099514 | Sifon | Siphon | Siphon | Siphon | 27 | 39.64 | 27 | 40.83 | 4047416099613 | 0.128 | 0.121 | KG | 1.617 | CDM | 210 | 110 | 70 | MM | 39173900 | 1 |  |  | X | X | - |  |  |  |  | B
7099516 | Condensafvoerleiding | Tubul racc soupape secu | Rohr-Anschluss-Siphon-Sicherhventil | Drain pipe | 28 | 44.99 | 28 | 46.34 | 4047416099620 | 0.072 | 0.068 | KG | 1.515 | CDM | 185 | 105 | 78 | MM | 39173900 | 1 |  |  | X | X | - |  |  |  |  | B
7099530 | Luchtaanzuigpijp | Tuyau d'aspir d'air de ventil avec joint | Gebläseansaugrohr mit Dichtung | Suction pipe | 36 | 96.97 | 38 | 118.61 | 4047416099682 | 0.168 | 0.159 | KG | 19.95 | CDM | 350 | 300 | 190 | MM | 39235090 | 1 | Wijziging prijsgroep vanaf 01/02/2026, derhalve afwijkend van aangekondigde prijsstijging |  | X | X | - |  |  |  |  | B
7099532 | Boiler | Ballon thermoquick - smartline | Wärmetauscher | Hot water tank | 52 | 392.74 | 52 | 404.52 | 4047416099699 | 4.031 | 3.426 | KG | 19.006 | CDM | 340 | 260 | 215 | MM | 84041000 | 1 |  |  | X | X | - |  |  |  |  | B
7099534 | Doorstroombegrenzer | LIMITEUR DE DEBIT + JOINT TORIQUE GB132T | Durchflussmengenbegrenzer mit O-Ring | Flow regulator | 39 | 125.33 | 39 | 129.09 | 4047416099705 | 0.493 | 0.468 | KG | 4.447 | CDM | 245 | 165 | 110 | MM | 39235090 | 1 |  |  | X | X | - |  |  |  |  | B
7099535 | Doorstroombegrenzer | LIMITEUR DEBIT AVEC JOINT TORIQUE | Durchflussmengenbegrenz m O-Ring BK13BFE | Flow regulator | 44 | - | 44 | - | 4047416099712 | 0.59 | 0.588 | KG | 0.198 | CDM | 110 | 180 | 10 | MM | 39235090 | 1 | Phased out |  | X | X | - |  |  |  |  | B
7099536 | Verloopnippel | RACCORD | Anschlussstück | Connection nipple | 27 | 39.64 | 27 | 40.83 | 4047416099729 | 0.083 | 0.078 | KG | 0.072 | CDM | 40 | 60 | 30 | MM | 74122000 | 1 |  |  | X | X | - |  |  |  |  | B
7099538 | Koudwaterleiding | Tube de raccordement échangeur d'eau | Rohr-Kaltwasser | Sanitary pipe cold | 32 | 69.4 | 32 | 71.48 | 4047416099743 | 0.165 | 0.156 | KG | 0.833 | CDM | 122 | 65 | 105 | MM | 74111090 | 1 |  |  | X | X | - |  |  |  |  | B
7099540 | Warmwaterleiding | Tube de raccordement échangeur d'eau | Rohr -Warmwasser | Sanitary pipe hot | 30 | 56.43 | 30 | 58.12 | 4047416099750 | 0.25 | 0.237 | KG | 2.349 | CDM | 180 | 145 | 90 | MM | 74111090 | 1 |  |  | X | X | - |  |  |  |  | B
7099544 | Pakking warmtewiss/verb.stuk | Joint brul smartline | Brennerdichtung | Seal heat exch / gas air sup. | 24 | 28.21 | 24 | 29.06 | 4010009654742 | 0.02 | 0.019 | KG | 0.096 | CDM | 160 | 150 | 4 | MM | 40169300 | 1 |  |  | X | X | - |  |  |  |  | B
7099546 | Kijkglas | Verre du viseur compl. | Schaulochfenster kpl | Sight glass | 19 | 17.42 | 19 | 17.94 | 4047416099774 | 0.02 | 0.019 | KG | 0.127 | CDM | 101 | 84 | 15 | MM | 70071980 | 1 |  |  | X | X | - |  |  |  |  | B
7099552 | Klembeugel (2 x) | Fixation (2x) | Klemmbügel (2x) | Fasteners (2 pc) | 27 | 39.64 | 27 | 40.83 | 4047416099804 | 0.078 | 0.074 | KG | 0.108 | CDM | 43 | 100 | 25 | MM | 72112330 | 2 |  |  | X | X | - |  |  |  |  | B
7099556 | Dichtingsring (5 x) | Joint electrode ionis,smartline (5x) | Dichtung Ionisationselektrode (5x) | Sealing ionisation electrode (5x) | 23 | 25.66 | 23 | 26.43 | 4047416099828 | 0.03 | 0.028 | KG | 0.08 | CDM | 80 | 40 | 25 | MM | 40169300 | 5 |  |  | X | X | - |  |  |  |  | B
7099564 | Rookgasverdringer | Deflecteur fumee | Umlenktopf | Combustion baffle | 27 | 39.64 | 27 | 40.83 | 4047416099842 | 0.54 | 0.459 | KG | 2.266 | CDM | 125 | 125 | 145 | MM | 73071910 | 1 |  |  | X | X | - |  |  |  |  | B
7099565 | Bevestigingsplaat BC10 | Plaque de fixation | Befestigungsplatte | Backpanel mount BC10 | 29 | 50.47 | 29 | 51.98 | 4010009098478 | 0.575 | 0.573 | KG | 0.198 | CDM | 110 | 180 | 10 | MM | 39269097 | 1 |  |  | X | X | - |  |  |  |  | B
7099566 | Beugel (2x) | Fixation electrode d'ionisation (2x) | Bügel für Ionisationelektrode/Glühz (2x) | Bracket ion.elec/glow ig (2x) | 18 | 15.38 | 18 | 15.84 | 4047416099859 | 0.025 | 0.021 | KG | 0.006 | CDM | 50 | 25 | 5 | MM | 73269094 | 2 |  |  | X | X | - |  |  |  |  | B
7099568 | Aanvoerleiding | Tube départ-échangeur | Rohr-Vorlauf-Wärmetauscher | Supply pipe | 32 | 69.4 | 32 | 71.48 | 4047416099873 | 0.64 | 0.638 | KG | 8.297 | CDM | 750 | 220 | 100 | MM | 73063072 | 1 |  |  | X | X | - |  |  |  |  | B
7099570 | Retourleiding pomp/warmtewis. | TUBE RETOUR POUR ECHANGEUR | Rohr-Rücklauf-Pumpe-Wärmetauscher | Returnpipe pump/heat exchange | 33 | 76.01 | 33 | 78.29 | 4047416099897 | 0.369 | 0.35 | KG | 2.349 | CDM | 180 | 145 | 90 | MM | 73063072 | 1 |  |  | X | X | - |  |  |  |  | B
7099572 | Pomp 1"-130 UPER 15-60 | Pompe uper 15-60.130 smartline | Pumpe UPER15-60 130 | Pump 1"-130 UPER 15-60 | 50 | - | 50 | - | 4010009654759 | 2.484 | 2.111 | KG | 5.643 | CDM | 180 | 165 | 190 | MM | 84137030 | 1 | Phased out | 8738903382 | X | X | - |  |  |  |  | B
7099574 | 3-wegventiel GB132 zonder motor | VANNE 3 VOIES SANS MOTEUR GB132 | 3-Wege-Ventil ohne Antrieb | Body 3-way valve | 40 | 137.26 | 40 | 141.38 | 4047416099910 | 0.82 | 0.697 | KG | 2.306 | CDM | 205 | 125 | 90 | MM | 84818059 | 1 |  |  | X | X | - |  |  |  |  | B
7099576 | Binnenwerk 3-wegventiel | Corps vanne 3 voies GB022k | Einsatz für Dreiwegeventil | Cartridge 3-way valve | 34 | 82.62 | 34 | 85.1 | 4010009654766 | 0.175 | 0.166 | KG | 0.388 | CDM | 101 | 61 | 63 | MM | 84818059 | 1 |  |  | X | X | - |  |  |  |  | B
7099578 | Motorgedeelte 3-wegklep | Moteur vannes 3 voies GB022k-GB132 | Antrieb für 3-Wege-Ventil | Actuator 3-way valve | 39 | 125.33 | 39 | 129.09 | 4010009654773 | 0.25 | 0.237 | KG | 1.02 | CDM | 102 | 100 | 100 | MM | 84818059 | 1 |  |  | X | X | - |  |  |  |  | B
7099580 | Schuifklem | Ressort | Halteklammer 3-Wege-Ventil | Clip 3-way-valve | 17 | 13.61 | 17 | 14.02 | 4047416099934 | 0.015 | 0.013 | KG | 0.005 | CDM | 65 | 40 | 2 | MM | 72230011 | 1 |  |  | X | X | - |  |  |  |  | B
7099582 | Afsluitdop | Bouchon | Stopfen | Plug | 19 | 17.42 | 19 | 17.94 | 4047416099941 | 0.025 | 0.023 | KG | 0.198 | CDM | 110 | 180 | 10 | MM | 74199990 | 1 |  |  | X | X | - |  |  |  |  | B
7099584 | Retourleiding | Tube de raccordement pour préparateur | Rohr-Brauchwasser-Rücklauf-Speicher | Return pipe | 27 | 39.64 | 27 | 40.83 | 4047416099965 | 0.151 | 0.143 | KG | 2.265 | CDM | 205 | 130 | 85 | MM | 73063072 | 1 |  |  | X | X | - |  |  |  |  | B
7099585 | Kabel driewegklep | Cable d'adapteur | Adapterkabel für 3-Wege-Ventil | Cable 3-way valve | 23 | 25.66 | 23 | 26.43 | 4047416099972 | 0.015 | 0.014 | KG | 0.095 | CDM | 90 | 70 | 15 | MM | 85441190 | 1 |  |  | X | X | - |  |  |  |  | B
7099586 | Aanvoerleiding | Tube-départ-préparateur GB132 | Rohr-Vorlauf-Speicher | Supply pipe | 41 | 151.24 | 41 | 155.78 | 4047416099989 | 0.308 | 0.292 | KG | 3.205 | CDM | 170 | 145 | 130 | MM | 73063072 | 1 |  |  | X | X | - |  |  |  |  | B
7099588 | Vul- en aftapkraan | Robinet de remplissage & vidange smartli | Füll- und Entleerungshahn | Fill and draincock | 25 | 31 | 25 | 31.93 | 4047416100005 | 0.185 | 0.16 | KG | 0.36 | CDM | 100 | 60 | 60 | MM | 84818099 | 1 |  |  | X | X | - |  |  |  |  | B
7099590 | Aansluitblok aanvoer | Raccord | Verbindung Heiz/Speicher-Vorl | Connection supply | 31 | 62.91 | 31 | 64.8 | 4047416100012 | 0.242 | 0.229 | KG | 0.294 | CDM | 150 | 56 | 35 | MM | 74199990 | 1 |  |  | X | X | - |  |  |  |  | B
7099592 | By-pass | Bypass | Bypass | By-pass | 34 | 82.62 | 34 | 85.1 | 4047416100029 | 0.364 | 0.345 | KG | 4.266 | CDM | 225 | 158 | 120 | MM | 73063072 | 1 |  |  | X | X | - |  |  |  |  | B
7099594 | Retourleiding | Tube retour pour préparateur | Rohr-Rücklauf-Speicher | Return pipe | 28 | 44.99 | 28 | 46.34 | 4047416100036 | 0.116 | 0.11 | KG | 0.56 | CDM | 140 | 80 | 50 | MM | 84039090 | 1 |  |  | X | X | - |  |  |  |  | B
7099598 | Leiding expansievat | Tube de raccordement de raccordement | Rohranschluss Ausdehnungsgefäß | Pipe expansion vessel | 28 | 44.99 | 28 | 46.34 | 4047416100050 | 0.35 | 0.323 | KG | 4.193 | CDM | 260 | 215 | 75 | MM | 73063072 | 1 |  |  | X | X | - |  |  |  |  | B
7099620 | Warmtewisselaar | Echangeur de chaleur U122/124 "AT" | Wärmetauscher U122/124 "AT | Heat exchanger | 55 | 507.13 | 55 | 522.34 | 4010009098485 | 3.829 | 3.254 | KG | 34.769 | CDM | 505 | 255 | 270 | MM | 84195080 | 1 |  |  | X | X | - |  |  |  |  | B
7099626 | Afvoerset sifon | Ensemble evacuation | Rohr-Anschluss-Siphon-Sicherhvent GB122 | Drainpipe syphon | 31 | 62.91 | 31 | 64.8 | 4047416100135 | 0.07 | 0.066 | KG | 0.6 | CDM | 200 | 100 | 30 | MM | 39173900 | 1 |  |  | X | X | - |  |  |  |  | B
7099628 | Afd.rubbers condensafv. (3 x 2 x) | Joint siphon | Dichtungsatz-Siphon-Sicherheitsventil | Sealing set drainpipe (3x2x) | 20 | 19.32 | 20 | 19.9 | 4047416100142 | 0.015 | 0.014 | KG | 0.119 | CDM | 90 | 60 | 22 | MM | 40169300 | 6 |  |  | X | X | - |  |  |  |  | B
7099632 | Kabelboom GB122 | Cable pour GB122 | Kabelbaum GB122 | Cable harness | 40 | 137.26 | 40 | 141.38 | 4047416100166 | 0.397 | 0.377 | KG | 2.349 | CDM | 180 | 145 | 90 | MM | 85441190 | 1 |  |  | X | X | - |  |  |  |  | B
7099634 | Voorzijde warmtewisselaar | Habil avant echangeur GB122/GB132t | Wärmetauscher-Vorderschale GB122 | Frontside heat exchanger | 50 | 336.82 | 50 | 346.92 | 4047416100173 | 2.13 | 1.81 | KG | 35.802 | CDM | 510 | 260 | 270 | MM | 76169990 | 1 |  |  | X | X | - |  |  |  |  | B
7099636 | Achterzijde warmtewisselaar | Habil arriere echangeur GB122/GB132t | Wärmetauscher-Rückschale GB122 | Backside heat exchanger | 52 | 392.74 | 52 | 404.52 | 4047416100180 | 2.325 | 1.976 | KG | 34.425 | CDM | 500 | 255 | 270 | MM | 73269094 | 1 |  |  | X | X | - |  |  |  |  | B
7099638 | Retourleiding pomp/warmtewisselaar | Tubul racc bloc gaz | Rücklaufrohr Pumpe/Wärmetauscher | Return pump/heat exchanger | 30 | 56.43 | 30 | 58.12 | 4047416100197 | 0.415 | 0.394 | KG | 3.581 | CDM | 105 | 310 | 110 | MM | 74122000 | 1 |  |  | X | X | - |  |  |  |  | B
7099640 | Aanvoerleiding warmtewisselaar | Tubul depart echangeur | Vorlaufrohr Wärmetauscher | Flow pipe heat exchanger | 31 | 62.91 | 31 | 64.8 | 4047416100203 | 1.104 | 0.938 | KG | 28.755 | CDM | 600 | 355 | 135 | MM | 73063072 | 1 |  |  | X | X | - |  |  |  |  | B
7099642 | Gelijkrichter | Pont redresseur bloc gaz | Gleichrichter | Rectifier | 24 | 28.21 | 24 | 29.06 | 4047416100210 | 0.055 | 0.05 | KG | 0.396 | CDM | 62 | 62 | 103 | MM | 85441190 | 1 |  |  | X | X | - |  |  |  |  | B
7099645 | Warmtewisselaar (spiraal) C1 | Echangeur spirale GB122 v2 | Wärmetauscher Spiralrippenrohr GB122 V2 | Heat exchanger (spiral) C1 | 52 | 392.74 | 52 | 404.52 | 4010009843191 | 3.5 | 2.975 | KG | 35.802 | CDM | 510 | 260 | 270 | MM | 84195080 | 1 |  |  | X | X | - |  |  |  |  | B
7099646 | Rookgasverdringer | Deflecteur fumees GB122 | Umlenktopf GB122/GB132T | Combustion divider | 32 | 69.4 | 32 | 71.48 | 4047416100227 | 0.602 | 0.511 | KG | 5.7 | CDM | 163 | 145 | 130 | MM | 74122000 | 1 |  |  | X | X | - |  |  |  |  | B
7099650 | Schroef M5x12 (10x) | VIS M5x12 (10x) | Schraube M5x12 DIN7984 (10x) | Screw M5x12 (10x) | 19 | 17.42 | 19 | 17.94 | 4047416100234 | 0.031 | 0.029 | KG | 0.204 | CDM | 185 | 110 | 10 | MM | 73181491 | 10 |  |  | X | - | - |  |  |  |  | B
7099652 | Gasblok voor GB122 (VK8115V1143) | Bloc Gaz | Gasarmatur GB122 | Gas valve | 50 | 336.82 | 50 | 346.92 | 4010009655916 | 0.84 | 0.714 | KG | 2.678 | CDM | 175 | 170 | 90 | MM | 84818059 | 1 |  |  | X | X | - |  |  |  |  | B
7099654 | Venturi GB122/24kW | VENTURI 19-24 KW | Venturi GB122-19-24 | Venturi 19-24kW | 38 | 115.16 | 38 | 118.61 | 4010009655923 | 0.487 | 0.462 | KG | 2.288 | CDM | 160 | 130 | 110 | MM | 76169990 | 1 |  |  | X | X | - |  |  |  |  | B
7099656 | Venturi 11kW | Venturi 11kW | Venturi GB122-11 | Venturi 11kW | 38 | 115.16 | 38 | 118.61 | 4047416100241 | 0.47 | 0.275 | KG | 1.969 | CDM | 150 | 125 | 105 | MM | 76169990 | 1 |  |  | X | X | - |  |  |  |  | B
7099658 | Isolatie rookgasverdringer | Isol deflecteur fumees | Isolierung Umlenktopf GB122 | Isolation combustion devider | 27 | 39.64 | 27 | 40.83 | 4047416100258 | 0.235 | 0.223 | KG | 2.991 | CDM | 165 | 145 | 125 | MM | 39269097 | 1 |  |  | X | X | - |  |  |  |  | B
7099660 | Luchtaanzuigpijp | TUBUL ASPIRATION | Ansaugrohr | Suction pipe | 30 | 56.43 | 30 | 58.12 | 4047416100265 | 0.174 | 0.165 | KG | 21.6 | CDM | 400 | 300 | 180 | MM | 39235090 | 1 |  |  | X | X | - |  |  |  |  | B
7099664 | Aansluitplaat concentrisch | Raccord de chaudière | Kesselabgasanschlussstück GB122 | Adapter airinlet concentrisch | 37 | 105.99 | 43 | 196.37 | 4047416100272 | 0.306 | 0.29 | KG | 3.11 | CDM | 165 | 145 | 130 | MM | 39174000 | 1 | Wijziging prijsgroep vanaf 01/02/2026, derhalve afwijkend van aangekondigde prijsstijging |  | X | X | - |  |  |  |  | B
7099666 | Leidingdoorvoerrubbers | Joints gaz- hydraulique | Dichtungs-Set Gas-Hydraulik | Sealing bush | 24 | 28.21 | 24 | 29.06 | 4047416100289 | 0.087 | 0.082 | KG | 0.66 | CDM | 150 | 110 | 40 | MM | 40169300 | 1 |  |  | X | X | - |  |  |  |  | B
7099668 | Isolatieschaal vooraan | Isol habil avant echangeur | Isolierung-Wärmetauscher-Vordersch | Isolation front heat exchanger | 29 | 50.47 | 29 | 51.98 | 4047416100296 | 0.093 | 0.088 | KG | 2.25 | CDM | 200 | 125 | 90 | MM | 39269097 | 1 |  |  | X | X | - |  |  |  |  | B
7099670 | Isolatieschaal achteraan voor GB122 | Isol habil arriere echangeur | Isolierung-Wärmetauscher-Rückschal GB122 | Isolation back heat exchanger | 31 | 62.91 | 31 | 64.8 | 4047416100302 | 0.123 | 0.116 | KG | 2.265 | CDM | 205 | 130 | 85 | MM | 39269097 | 1 |  |  | X | X | - |  |  |  |  | B
7099672 | Handmatige ontluchter | PURGE MANUELLE GB122 | Manual air vent | Manual airvent | 19 | 17.42 | 19 | 17.94 | 4047416100319 | 0.02 | 0.019 | KG | 0.027 | CDM | 45 | 30 | 20 | MM | 84818099 | 1 |  |  | X | X | - |  |  |  |  | B
7099674 | Gasleiding | RACCORD BLOC GAZ/GAZ | Verbindungsrohr Armatur-Gasanschluss | Gas pipe | 39 | 125.33 | 39 | 129.09 | 4047416100326 | 1.114 | 0.946 | KG | 22.424 | CDM | 755 | 270 | 110 | MM | 74111090 | 1 |  |  | X | X | - |  |  |  |  | B
7099676 | Klemveer (2 x) | Fixation echangeur (2x) | Arretierung Spiralrippenrohrwärmet (2x) | Clip (2x) | 18 | 15.38 | 18 | 15.84 | 4047416100333 | 0.011 | 0.01 | KG | 0.028 | CDM | 70 | 40 | 10 | MM | 72171031 | 2 |  |  | X | X | - |  |  |  |  | B
7099678 | Brander | Bruleur GB122/GB132t-19/24kw | Brenner GB122/GB132T-19/24kW | Burner | 40 | 137.26 | 40 | 141.38 | 4047416100340 | 0.477 | 0.453 | KG | 2.306 | CDM | 205 | 125 | 90 | MM | 84169000 | 1 |  |  | X | X | - |  |  |  |  | B
7099684 | Dichting voor gloei-/ion.elektrode | Jointelectrodes al +ionis | Dichtung Glühzünder-Ionisationselektrode | Sealing (2x5x) | 21 | 21.6 | 21 | 22.25 | 4047416100364 | 0.005 | 0.004 | KG | 0.15 | CDM | 150 | 100 | 10 | MM | 40169300 | 1 |  |  | X | X | - |  |  |  |  | B
7099686 | Dichtingsring | Joint D60 | Dichtung D60 | Sealing D60 | 20 | 19.32 | 20 | 19.9 | 4047416100371 | 0.006 | 0.005 | KG | 0.028 | CDM | 75 | 75 | 5 | MM | 40169300 | 1 |  |  | X | X | - |  |  |  |  | B
7099689 | Pakking brander / verb.stukm. | Joint brul GB122/GB132t | Dichtung Brenner | Sealing burner/gas-air-supply | 18 | 15.38 | 18 | 15.84 | 4047416100388 | 0.009 | 0.008 | KG | 0.05 | CDM | 100 | 100 | 5 | MM | 40169300 | 1 |  |  | X | X | - |  |  |  |  | B
7099692 | Manifold U114/U124 E H-Gas D0.87mm (01) | PLAQUE INJECT (SERIE01) 2E G20 D 0,87MM | Düsenpl. U114/U124 E H-Gas D0.87mm (01) | Manyfold 2E G20 D0.87mm (01) | 50 | 336.82 | 50 | 346.92 | 4047416100401 | 0.89 | 0.756 | KG | 6.24 | CDM | 325 | 120 | 160 | MM | 84039090 | 1 |  |  | X | X | - |  |  |  |  | B
7099698 | Manifold 3P G31 D0.52mm (01) | PLAQUE INJECT U114/124 S1 G31 (P) | Düsenpl. U114/U124 3P D0.52mm (01) | Manyfold U114/U124 3P D0.52mm (01) | 46 | 251.65 | 46 | 259.2 | 4047416100432 | 0.91 | 0.773 | KG | 6.69 | CDM | 325 | 166 | 124 | MM | 84039090 | 1 |  |  | X | X | - |  |  |  |  | B
7099700 | Manifold 3P G31 D0.55mm | Injecteur U112/122 3p g31 d 0,55mm | Düsenpl. U112/U122 3P D0.55mm | Manyfold 3P G31 D0.55mm | 46 | 251.65 | 46 | 259.2 | 4047416100449 | 0.9 | 0.765 | KG | 6.4 | CDM | 320 | 125 | 160 | MM | 84039090 | 1 |  |  | X | X | - |  |  |  |  | B
7099704 | Dichtingsring | Joint a levre d80 | Lippendichtung DN80 GB122 | Sealing | 20 | 19.32 | 20 | 19.9 | 4047416100463 | 0.019 | 0.018 | KG | 0.15 | CDM | 100 | 100 | 15 | MM | 40169300 | 1 |  |  | X | X | - |  |  |  |  | B
7099706 | Kijkglas | Verre de visee | Schaulochfenster GB122 Vorderschale | Sight glass | 21 | 21.6 | 21 | 22.25 | 4047416100470 | 0.023 | 0.021 | KG | 0.06 | CDM | 150 | 80 | 5 | MM | 70071980 | 1 |  |  | X | X | - |  |  |  |  | B
7099708 | Pijpklem (5x) | Fixation GB122 18mm -5 pieces | Halteclip 18x30mm (5x) | Clip (5x) | 19 | 17.42 | 19 | 17.94 | 4047416100487 | 0.028 | 0.026 | KG | 0.135 | CDM | 75 | 60 | 30 | MM | 40169300 | 5 |  |  | X | X | - |  |  |  |  | B
7099710 | O-ring (5x) | Joint torique (5x) | Dichtung Gasarmatur-Venturi (5x) | Sealing (5x) | 22 | 23.52 | 22 | 24.23 | 4047416100494 | 0.004 | 0.003 | KG | 0.007 | CDM | 22 | 22 | 15 | MM | 40169300 | 5 |  |  | X | X | - |  |  |  |  | B
7099712 | Pakking (5x) | Joint (5x) | Dichtung Kork-Venturi-Gebläse (5x) | Sealing fan/venturi (5x) | 22 | 23.52 | 22 | 24.23 | 4047416100500 | 0.012 | 0.011 | KG | 0.071 | CDM | 105 | 85 | 8 | MM | 40169300 | 5 |  |  | X | X | - |  |  |  |  | B
7099718 | O-ring 26,3x5,33 voor GB122/132 (10st) | O-ring 26,3x5,33 (10x) | O-Ring 26,3x5,33 (10x) | O-ring 26.3x5.33 (10x) | 29 | 50.47 | 29 | 51.98 | 4047416100524 | 0.028 | 0.026 | KG | 0.19 | CDM | 100 | 95 | 20 | MM | 40169300 | 10 |  |  | X | X | - |  |  |  |  | B
7099720 | Bevestigingsveer aansluitpijp | RESSORT RACCORD CHAUD | Feder Kesselanschlussstück | Clip adapter | 18 | - | 18 | - | 4047416100531 | 0.017 | 0.016 | KG | 0.047 | CDM | 130 | 120 | 3 | MM | 72230011 | 1 | Phased out |  | X | X | - |  |  |  |  | B
7099726 | Aansluitkabel ventilator | Câble ventilateur GB 122 | Anschlussleitung f Gebläse GB122 | Connection cable fan | 25 | 31 | 25 | 31.93 | 4047416100548 | 0.133 | 0.126 | KG | 1.2 | CDM | 200 | 200 | 30 | MM | 85441190 | 1 |  |  | X | X | - |  |  |  |  | B
7099732 | Pomp Wilo RSL15/5-3 PR-9 | Circulateur RSL-15-5 - 3P | Pumpe RSL-15-5 - 3P | Pump Wilo RSL15/5-3 PR-9 | 47 | - | 47 | - | 4047416100579 | 2.848 | 2.42 | KG | 5.643 | CDM | 180 | 165 | 190 | MM | 84137030 | 1 | Phased out | 8738901564 | X | X | - |  |  |  |  | B
7099734 | Klembeugel (4 x) | Fermeture GB122 - 4 pieces | Klemmbügel GB122/132T (4x) | Fasteners (4 pc) | 28 | 44.99 | 28 | 46.34 | 4047416100586 | 0.2 | 0.19 | KG | 0.48 | CDM | 100 | 160 | 30 | MM | 72112330 | 4 |  |  | X | X | - |  |  |  |  | B
7099738 | Beugel ionisatiepen/gloeiplug | FIXATION ELECTRODE ALLUM GB122/GB132T | Haltewinkel Glühz-Ionisationselektrode | Bracket ion. electrode/glow ignitor | 23 | 25.66 | 23 | 26.43 | 4047416100593 | 0.028 | 0.026 | KG | 0.048 | CDM | 80 | 60 | 10 | MM | 73269094 | 1 |  |  | X | X | - |  |  |  |  | B
7099742 | Ventilator | Ventil GB 132t v2 | Gebläse f GB132T V2 | Fan | 58 | 641.86 | 58 | 661.12 | 4047416100609 | 1.61 | 1.368 | KG | 6.615 | CDM | 225 | 210 | 140 | MM | 84145995 | 1 |  |  | X | X | - |  |  |  |  | B
7099762 | Dichting condensverzamelaar | Joint | Dichtung Kondenssammler-Abgasleit | Sealing 80 | 21 | 21.6 | 21 | 22.25 | 4047416100623 | 0.02 | 0.019 | KG | 0.1 | CDM | 100 | 100 | 10 | MM | 40169300 | 1 |  |  | X | X | - |  |  |  |  | B
7099764 | Dichtingsring | JOINT SONDE SECURITE | Dichtung Sicherheitsfühler GB122 | Sealing | 18 | 15.38 | 18 | 15.84 | 4047416100630 | 0.003 | 0.002 | KG | 0.016 | CDM | 40 | 40 | 10 | MM | 40169300 | 1 |  |  | X | X | - |  |  |  |  | B
7099766 | Aansluitstuk pomp | RACCORD POMPE / VANNE 3 VOIES | Rücklauf-Verbindung Pumpe/Dreiwegeventil | Connection pump | 29 | 50.47 | 29 | 51.98 | 4047416100647 | 0.299 | 0.284 | KG | 0.379 | CDM | 102 | 62 | 60 | MM | 74199990 | 1 |  |  | X | X | - |  |  |  |  | B
7099774 | Aansluitkast netvoeding | Câble d'alimentation 230V | Anschlussleitg 230V GB112-24/29/43/60"CH | Main supply connection box | 35 | 89.6 | 35 | 92.29 | 4047416100685 | 0.235 | 0.223 | KG | 0.6 | CDM | 200 | 150 | 20 | MM | 39269097 | 1 |  |  | X | X | - |  |  |  |  | B
7099778 | Gassproeier aardgas GB122 | Injecteur gaz nat eg g20 d5,50 | Gasdüse EG G20 D5,55 | Orifice | 29 | 50.47 | 29 | 51.98 | 4047416100692 | 0.016 | 0.015 | KG | 0.016 | CDM | 39 | 60 | 7 | MM | 74122000 | 1 |  |  | X | X | - |  |  |  |  | B
7099780 | gasinspuiter G20 D6,50 | Injecteur gaz nat eg g20 d6,50 | Gasdüse EG G20 D6,50 | Orifice | 29 | 50.47 | 29 | 51.98 | 4047416100708 | 0.014 | 0.013 | KG | 0.01 | CDM | 50 | 20 | 10 | MM | 74199990 | 1 |  |  | X | X | - |  |  |  |  | B
7099782 | BIT-SET-F-TORX-SCHRAUBENDR. | KIT TORXBIT TX25/40 | Bit-Set f Torx-Schraubendreher | Bit set for Torx screwdriver | 28 | - | 28 | - | 4047416100715 | 0.072 | 0.07 | KG | 0.805 | CDM | 230 | 350 | 10 | MM | 84039090 | 1 | Phased out |  | X | X | - |  |  |  |  | B
7099786 | Aansluitblok retour | Tubul racc retour | Anschlussstück Rücklauf | Connection return | 35 | 89.6 | 35 | 92.29 | 4047416100722 | 0.432 | 0.41 | KG | 1.05 | CDM | 105 | 100 | 100 | MM | 73071910 | 1 |  |  | X | X | - |  |  |  |  | B
7099788 | Pomp | Circulateur RSL 15-5 - 1P 130mm | Pumpe RSL 15-5 - 1P 130mm | Pump Wilo RSL15/5-1 PR-9 | 48 | - | 48 | - | 4010009655954 | 2.886 | 2.453 | KG | 5.737 | CDM | 183 | 165 | 190 | MM | 84137030 | 1 | Phased out | 8738901564 | X | X | - |  |  |  |  | B
7099790 | Afdekkap driewegklep | HABIL VANNE 3 VOIES | Schutzkappe 3Wegeventil | Cap 3-wayvalve | 16 | - | 16 | - | 4047416100739 | 0.171 | 0.162 | KG | 5.814 | CDM | 255 | 190 | 120 | MM | 40169300 | 1 | Phased out |  | X | X | - |  |  |  |  | B
7099792 | Afsluitdop | VIS JOINT TORIQUE M5x16 | Schraubverschluss m O-Ring M5x16 | Drainplug | 14 | - | 14 | - | 4047416100746 | 0.005 | 0.004 | KG | 0.04 | CDM | 80 | 50 | 10 | MM | 40169300 | 1 | Phased out |  | X | X | - |  |  |  |  | B
7099794 | Dichtingsring (2 x) | Joint DN36,4x24,4x6,3 (2x) | Lippendichtung DN36,4x24,4x6,3 (2x) | Sealing DN36,4x24,4x6,3 (2x) | 16 | 11.93 | 16 | 12.29 | 4047416100753 | 0.005 | 0.004 | KG | 0.044 | CDM | 110 | 80 | 5 | MM | 40169300 | 2 |  |  | X | X | - |  |  |  |  | B
7099810 | Vervangingset gasdrukregelaar | Kit de substitution de pressostat | Ersatzset für Gasdruckwächter | Substitutionset gas press.reg | 22 | 23.52 | 22 | 24.23 | 4047416100814 | 0.005 | 0.004 | KG | 0.015 | CDM | 50 | 30 | 10 | MM | 76169990 | 1 |  |  | X | X | - |  |  |  |  | B
7099812 | Siliconenvet | Lubrifiant (Silicone) 25g | Silikon spezial, Tube 25gr | Silicone kitt | 28 | 44.99 | 28 | 46.34 | 4047416100821 | 0.03 | 0.028 | KG | 0.075 | CDM | 100 | 30 | 25 | MM | 39100000 | 1 |  |  | X | X | - |  |  |  |  | B
7099819 | Gasleiding | Nourrice bloc gaz 1/2" GB 112/43 | Rohrverb Armatur/Gasanschl GB112 lack V2 | Gaspipe | 32 | 69.4 | 32 | 71.48 | 4010009098492 | 0.312 | 0.296 | KG | 0.72 | CDM | 100 | 160 | 45 | MM | 74111090 | 1 |  |  | X | X | - |  |  |  |  | B
7099823 | Gasleiding | Tube de raccordement bloc gaz GB112-60W | Rohrverb Armatur/Gasanschl GB112-60W V2 | Gaspipe | 39 | 125.33 | 39 | 129.09 | 4047416100852 | 0.365 | 0.346 | KG | 0.72 | CDM | 150 | 120 | 40 | MM | 74111090 | 1 |  |  | X | X | - |  |  |  |  | B
7099824 | Silikonenkit voor isolatie GB122 | Silicone kit pour isol GB122/GB132t | Silikon Kitt f Isolierung GB122 | Silicone sealant | 22 | 23.52 | 22 | 24.23 | 4047416100869 | 0.37 | 0.351 | KG | 0.55 | CDM | 220 | 50 | 50 | MM | 39100000 | 1 |  |  | X | X | - |  |  |  |  | B
7099826 | Pomp Wilo RS15/5-3 PR-9 | Pompe wilo 3 allures GB122 | Pumpe Wilo-3Stufen GB122 Single | Pump 1"-130 Wilo RS15/5-3P | 46 | - | 46 | - | 4047416100876 | 2.381 | 2.023 | KG | 5.643 | CDM | 180 | 165 | 190 | MM | 84137030 | 1 | Phased out | 8738901565 | X | X | - |  |  |  |  | B
7099828 | Pomp 1"-130 Wilo RS15/5-1P | Pompe Wilo-1 allure sans raccordement | Pumpe 1Stufig GB122 Kombi | Pump 1"-130 Wilo RS15/5-1P | 46 | - | 46 | - | 4047416100883 | 2.388 | 2.029 | KG | 5.8 | CDM | 185 | 165 | 190 | MM | 84137030 | 1 | Phased out | 8738901565 | X | X | - |  |  |  |  | B
7099830 | Aansluitblok aanvoer | Racc depart avec purgeur auto | Anschlussstück Vorlauf m automat Entlüft | Connection supply | 39 | 125.33 | 39 | 129.09 | 4047416100890 | 0.81 | 0.688 | KG | 0.853 | CDM | 125 | 105 | 65 | MM | 73259990 | 1 |  |  | X | X | - |  |  |  |  | B
7099834 | Mantelsluiting (2xL/2xR) | Clip de fermeture (2g + 2d) | Schnappverschluss li/re (4x) | Fasteners casing (2xL/2xR) | 28 | 44.99 | 28 | 46.34 | 4047416100906 | 0.195 | 0.185 | KG | 0.72 | CDM | 120 | 120 | 50 | MM | 39269097 | 4 |  |  | X | X | - |  |  |  |  | B
7099901 | Mantel 45/60kW | Habillage 45/60kW compl. | Verkldg 45/60kW kpl | Casing 45/60kW | 57 | 596.1 | 57 | 613.98 | 4047416100913 | 7 | 6.65 | KG | 0.423 | M3 | 954 | 508 | 872 | MM | 84039090 | 1 |  |  | X | X | - |  |  |  |  | B
7099907 | Verbindingsbuis Sifon | Tube de raccordement Siphon | Verbindungsrohr Siphon-Sichv. | Connection pipe Siphon | 29 | 50.47 | 29 | 51.98 | 4047416100937 | 0.297 | 0.278 | KG | 7.7 | CDM | 560 | 125 | 110 | MM | 39173900 | 1 |  |  | X | X | - |  |  |  |  | B
7099909 | Dichting 42.2x32x6 mm | JOINT 42,2x32x 6 mm | Dichtung 42,2x32x6 mm | Sealing 42.2x32x6 mm | 21 | 21.6 | 21 | 22.25 | 4047416100944 | 0.003 | 0.002 | KG | 0.044 | CDM | 90 | 70 | 7 | MM | 40169300 | 1 |  |  | X | X | - |  |  |  |  | B
7099911 | Warmtewisselaar 45KW voor GB142 | Echangeur GB142-45 | Wärmetauscher GB142-45 | Heat exchanger 45kW | 74 | 1448.93 | 74 | 1492.4 | 4047416100951 | 21.58 | 18.343 | KG | 126.735 | CDM | 710 | 510 | 350 | MM | 84195080 | 1 |  |  | X | X | - |  |  |  |  | B
7099923 | Luchtaanzuigpijp 45-60kW | Tuyau d'asp.d'air 45-60kW | Gebläseansaugrohr 45-60kW | Air inlet pipe 45-60kW | 27 | 39.64 | 27 | 40.83 | 4047416100968 | 0.182 | 0.172 | KG | 5.46 | CDM | 420 | 200 | 65 | MM | 39173900 | 1 |  |  | X | X | - |  |  |  |  | B
7099925 | Venturi | Injecteur d'air G20 et G25 | Venturi 423.170A | Venturi | 26 | 34.2 | 26 | 35.23 | 4047416100975 | 0.117 | 0.111 | KG | 1.642 | CDM | 168 | 115 | 85 | MM | 39235090 | 1 |  |  | X | X | - |  |  |  |  | B
7099933 | Ventilator 45/60kW | Ventilateur 45/60kW | Gebläse 45/60kW | Fan 45/60kW | 55 | 507.13 | 55 | 522.34 | 4010009294061 | 1.931 | 1.641 | KG | 13.669 | CDM | 225 | 225 | 270 | MM | 84145995 | 1 | Uitlopend, beschikbaar tot einde voorraad / Discontinué, disponible jusqu'à épuisement des stocks |  | X | X | - |  |  |  |  | B
7099935 | Gasinspuiter 5,30 [mm] | Injecteur gaz 5,30 [mm] | Gasdüse 5,30 [mm] | Orifice 5,30 [mm] | 25 | 31 | 25 | 31.93 | 4047416100999 | 0.022 | 0.02 | KG | 0.01 | CDM | 22 | 22 | 20 | MM | 74199990 | 1 |  |  | X | X | - |  |  |  |  | B
7099937 | Gasinspuiter 6,00 [mm] | Injecteur gaz 6,00 [mm] | Gasdüse 6,00 [mm] | Orifice 6,00 [mm] | 25 | - | 25 | - | 4047416101002 | 0.025 | 0.023 | KG | 0.198 | CDM | 110 | 180 | 10 | MM | 74199990 | 1 | Phased out |  | X | X | - |  |  |  |  | B
7099939 | Gasinspuiter 7,25 [mm] | Injecteur gaz 7,25 [mm] | Gasdüse 7,25 [mm] | Orifice 7,25 [mm] | 25 | 31 | 25 | 31.93 | 4047416101019 | 0.016 | 0.015 | KG | 0.146 | CDM | 95 | 70 | 22 | MM | 74199990 | 1 |  |  | X | X | - |  |  |  |  | B
7099941 | Gasinspuiter 8,25 [mm] | Injecteur gaz 8,25 [mm] | Gasdüse 8,25 [mm] | Orifice 8,25 [mm] | 25 | 31 | 25 | 31.93 | 4047416101026 | 0.02 | 0.018 | KG | 0.198 | CDM | 110 | 180 | 10 | MM | 74199990 | 1 |  |  | X | X | - |  |  |  |  | B
7099945 | Retourleiding | Tube retour | Rücklaufrohr | Return | 40 | 137.26 | 40 | 141.38 | 4047416101057 | 0.972 | 0.826 | KG | 6.175 | CDM | 250 | 190 | 130 | MM | 73063072 | 1 |  |  | X | X | - |  |  |  |  | B
7099947 | Aanvoer aansluitleiding | Tube de raccordem.retour | Vorlaufanschlussrohr GB142-60 | Supply connection pipe | 43 | 190.65 | 43 | 196.37 | 4047416101064 | 1.218 | 1.035 | KG | 9.214 | CDM | 315 | 225 | 130 | MM | 73063072 | 1 |  |  | X | X | - |  |  |  |  | B
7099949 | Overstortventiel 3 bar | Soupape de sécurité 3 bar | Sicherheitsventil 3,0 bar steckbar | Safety valve 3 BAR | 31 | 62.91 | 31 | 64.8 | 4047416101088 | 0.285 | 0.27 | KG | 0.36 | CDM | 60 | 60 | 100 | MM | 84814090 | 1 |  |  | X | X | X |  |  |  |  | B
7099951 | Manometer voor GB142/45-60 | Manomètre pour GB142-45/60 | Manometer m Steckverbind f GB142-45/60 | Manometer | 26 | 34.2 | 26 | 35.23 | 4047416101095 | 0.11 | 0.104 | KG | 0.36 | CDM | 60 | 60 | 100 | MM | 84814090 | 1 |  |  | X | X | - |  |  |  |  | B
7099957 | Kabelboom 230V 45/60kW | Faisceau de câbles 230V 45/60kW | Kabelbaum 230V 45/60kW | Cable harness HV 45/60kW | 34 | 82.62 | 34 | 85.1 | 4047416101101 | 0.476 | 0.452 | KG | 4.092 | CDM | 220 | 155 | 120 | MM | 85441190 | 1 |  |  | X | X | - |  |  |  |  | B
7099961 | Afsluitdop sifon | Bouchon 14 silicone | Stopfen 14 Silikon | Drainplug siphon | 23 | 25.66 | 23 | 26.43 | 4047416101118 | 0.01 | 0.009 | KG | 0.08 | CDM | 100 | 80 | 10 | MM | 40169300 | 1 |  |  | X | X | - |  |  |  |  | B
7099963 | Meetnippel dop | Cache evac condensats GB142 | Kappe für Kesselanschlussstück | Cap measure nipple | 25 | 31 | 25 | 31.93 | 4047416101125 | 0.004 | 0.003 | KG | 0.018 | CDM | 70 | 25 | 10 | MM | 40169300 | 1 |  |  | X | X | - |  |  |  |  | B
7099965 | Retourleiding | Tube retour | Rücklaufrohr | Return | 35 | 89.6 | 35 | 92.29 | 4047416101132 | 0.887 | 0.753 | KG | 2.349 | CDM | 180 | 145 | 90 | MM | 73063072 | 1 |  |  | X | X | - |  |  |  |  | B
7099967 | Aanvoer aansluitleiding | Tube de raccordem.départ pour GB142-45 | Vorlaufanschlussrohr für GB142-45 | Supply connection pipe | 43 | 190.65 | 43 | 196.37 | 4047416101149 | 1.24 | 1.054 | KG | 9.507 | CDM | 265 | 205 | 175 | MM | 73063072 | 1 |  |  | X | X | - |  |  |  |  | B
7099969 | Kabelboom 24V 45/60kW | Faisceau de câbles | Kabelbaum 24V 45/60kW | Cable harness LV 45/60kW | 42 | 171.59 | 42 | 176.74 | 4047416101156 | 0.335 | 0.318 | KG | 1.08 | CDM | 180 | 150 | 40 | MM | 85441190 | 1 |  |  | X | X | - |  |  |  |  | B
7099985 | Pakking (5x) | JOINT 83x60x1 5 PIECES | Dichtung D83x60x1 V2 | Gasket fan/gas-air-supply (5x) | 24 | 28.21 | 24 | 29.06 | 4047416101170 | 0.07 | 0.066 | KG | 0.162 | CDM | 90 | 90 | 20 | MM | 40169300 | 5 |  |  | X | X | - |  |  |  |  | B
7099987 | Ventilator | Ventil GB122 v2 | Gebläse GB122 V2 | Fan | 56 | 551.61 | 56 | 568.16 | 4010009098515 | 1.58 | 1.343 | KG | 5.72 | CDM | 240 | 220 | 160 | MM | 84145995 | 1 |  |  | X | X | - |  |  |  |  | B
7099988 | Mantel | Habillage compl. | Verkleidung kpl | Casing | 49 | 316.47 | 49 | 325.96 | 4010009098522 | 11 | 9.35 | KG | 286.936 | CDM | 520 | 620 | 890 | MM | 84039090 | 1 |  |  | X | X | - |  |  |  |  | B
7100060 | Verschildrukregelaar U104WKG Lin-K23 | Soupape differentielle | Überströmventil kpl WKG Lin-K23 | Safety valve | 40 | 137.26 | 40 | 141.38 | 4047416101194 | 0.715 | 0.607 | KG | 1 | CDM | 100 | 100 | 105 | MM | 84814090 | 1 |  |  | X | X | - |  |  |  |  | B
7100064 | Veiligheidsventiel 2,5bar | Groupe de securite 3 bar | Sicherheitsventil 3,0 bar schraubbar | Safety valve | 27 | 39.64 | 27 | 40.83 | 4047416101200 | 0.265 | 0.24 | KG | 0.36 | CDM | 100 | 60 | 60 | MM | 84814090 | 1 |  |  | X | X | - |  |  |  |  | B
7100072 | Aansluitkabel circulator U104 | Câble d'alimentation pour pompe pourU104 | Anschlussleitung für Pumpe | Connection cable pump | 21 | - | 21 | - | 4047416101217 | 0.054 | 0.051 | KG | 0.132 | CDM | 110 | 80 | 15 | MM | 85441190 | 1 | Phased out |  | X | X | - |  |  |  |  | B
7100078 | Circulator FRS25/70 180mm 3H voor U104 | Circulateur FRS 25-70 180mm 3H | Pumpe FRS 25-70 180mm 3H Beschicht | Pump FRS 25/70 | 48 | 296.13 | 48 | 305.01 | 4047416101224 | 2.563 | 2.178 | KG | 5.814 | CDM | 170 | 180 | 190 | MM | 84137030 | 1 |  |  | X | X | - |  |  |  |  | B
7100092 | Warmwater warmtewisselaar U104WK/WKG | Echangeur d'eau sanitaire compl. | Warmwasser Wärmetauscher WK/WKG | Hot water tank | 56 | - | 56 | - | 4047416101279 | 4.62 | 3.927 | KG | 19.734 | CDM | 345 | 260 | 220 | MM | 84039090 | 1 | Phased out |  | X | X | - |  |  |  |  | B
7100108 | O-ring DN 9,25x1,78 U104 (15 st) | Joint torique D9,25x1,78mm | O-Ring Set für Warmwasserfühler | O-ring 9.25x1.78 (15 pc) | 20 | - | 20 | - | 4047416101323 | 0.005 | 0.003 | KG | 0.198 | CDM | 110 | 180 | 10 | MM | 40169300 | 15 | Phased out |  | X | X | - |  |  |  |  | B
7100112 | O-ring 6.86x1.78 (10x) | Joint torique 6,86x1,78 10 pieces | O-Ring 6,86x1,78mm (10x) | O-ring 6.86x1.87 (10x) | 24 | 28.21 | 24 | 29.06 | 4047416101330 | 0.003 | 0.002 | KG | 0.004 | CDM | 20 | 20 | 10 | MM | 40169300 | 10 |  |  | X | X | - |  |  |  |  | B
7100113 | O-ring (5 x) | Joint torique 23x39x3,5 5 pieces | O-Ring 23,39x3,53 (5x) | O-ring 3,39 X 3,53 (5x) | 20 | 19.32 | 20 | 19.9 | 4047416101347 | 0.006 | 0.005 | KG | 0.024 | CDM | 60 | 40 | 10 | MM | 40169300 | 1 |  |  | X | X | - |  |  |  |  | B
7100114 | O-ring DN 12,42x1,78 U104 (10 st) | Joint torique (10x) | O-Ring (10x) | O-ring 12.42x1.78 (10x) | 20 | 19.32 | 20 | 19.9 | 4047416101354 | 0.003 | 0.002 | KG | 0.011 | CDM | 45 | 25 | 10 | MM | 40169300 | 10 |  |  | X | X | - |  |  |  |  | B
7100116 | Dichtingsring (20 x) | JOINT PLAT 1/8" 20 PIECES | Dichtung (20x) | Sealing (20 pc) | 24 | - | 24 | - | 4047416101361 | 0.005 | 0.003 | KG | 0.198 | CDM | 110 | 180 | 10 | MM | 40169300 | 20 | Phased out |  | X | X | - |  |  |  |  | B
7100118 | O-ring DN 41,0x1,78 U104 (10st) | JOINT TORIQUE D41,0*1,78 10 PIECES | O-Ring Set für Dreiwegeventil 18064 | O-ring 41.0x1.78 (10 pc) | 20 | - | 20 | - | 4047416101378 | 0.005 | 0.003 | KG | 0.198 | CDM | 110 | 180 | 10 | MM | 40169300 | 10 | Phased out |  | X | X | - |  |  |  |  | B
7100120 | O-ring 3w.vent. 50,5x1,7 U104 (10st) | JOINT TORIQUE D50 | O-Ring Set für Dreiwegeventil 18063 | O-ring 50.52x1.78 (10 pc) | 20 | - | 20 | - | 4047416101385 | 0.003 | 0.002 | KG | 0.039 | CDM | 60 | 65 | 10 | MM | 40169300 | 10 | Phased out |  | X | X | - |  |  |  |  | B
7100122 | O-ring 26.2x3.6 (10x) | Joint torique 3,6x26,2 10 pieces | O-Ring Set für Gasventil | O-ring 26.2x3.6 (10x) | 20 | 19.32 | 20 | 19.9 | 4047416101392 | 0.013 | 0.012 | KG | 0.036 | CDM | 30 | 30 | 40 | MM | 40169300 | 10 |  |  | X | X | - |  |  |  |  | B
7100136 | Sensor NTC | Sonde depart ntc cpl avec joint torique | Fühler NTC kpl mit O-Ring | Central heating sensor | 33 | 76.01 | 33 | 78.29 | 4010009996248 | 0.02 | 0.019 | KG | 0.16 | CDM | 100 | 80 | 20 | MM | 85365007 | 1 |  |  | X | X | - |  |  |  |  | B
7100152 | Tapwatervoeler U104 | Sonde d'eau sanitaire NTC compl. | Fühler Warmwasser WK/WKG | Sensor hot water tank | 35 | - | 35 | - | 4047416101460 | 0.048 | 0.045 | KG | 0.19 | CDM | 230 | 55 | 15 | MM | 85365007 | 1 | Phased out |  | X | X | - |  |  |  |  | B
7100160 | Driewegventiel kpl U104WK/WKG | Vanne 3 voies complete avec joint | 3-Wege-Ventil kpl WK/WKG | 3-way valve | 51 | 362.24 | 51 | 373.11 | 4047416101484 | 1.13 | 1.074 | KG | 3.1 | CDM | 200 | 155 | 100 | MM | 84818099 | 1 |  |  | X | X | - |  |  |  |  | B
7100164 | Magneetspoel kompleet voor U104-U122/124 | Bobine complete avec joints | Magnetspule kpl f. Dreiwegeventil WK/WKG | Solenoid valve | 49 | - | 49 | - | 4047416101491 | 0.225 | 0.213 | KG | 0.36 | CDM | 100 | 60 | 60 | MM | 84818059 | 1 | Phased out |  | X | X | - |  |  |  |  | B
7100168 | Schaltventil Dreiwegev U104WK/WKG-U122/4 | VANNE 3 VOIES | Schaltventil kpl Dreiwegeventil WK/WKG | Interior 3-way valve | 31 | 62.91 | 31 | 64.8 | 4047416101507 | 0.158 | 0.15 | KG | 2.984 | CDM | 195 | 153 | 100 | MM | 84818059 | 1 |  |  | X | X | - |  |  |  |  | B
7100176 | Siliconendichting DN60 U104 | JOINT SILICONE DN60 | Silikon-Lippendichtung DN60 | Sealing | 18 | 15.38 | 18 | 15.84 | 4047416101521 | 0.01 | 0.009 | KG | 0.049 | CDM | 70 | 70 | 10 | MM | 40169300 | 1 |  |  | X | X | - |  |  |  |  | B
7100180 | Afsluitdop | Bouchon à visser | Schraubkappe mit Dichtscheibe D20 | Drainplug | 19 | 17.42 | 19 | 17.94 | 4047416101545 | 0.01 | 0.009 | KG | 0.072 | CDM | 100 | 60 | 12 | MM | 39174000 | 1 |  |  | X | X | - |  |  |  |  | B
7100192 | Dichtingsring 1/2" (10x) | Joint plat 1/2" (10x) | Flachdichtung 1/2" (10x) | Sealing 1/2" (10x) | 22 | 23.52 | 22 | 24.23 | 4047416101576 | 0.015 | 0.011 | KG | 0.02 | CDM | 80 | 50 | 5 | MM | 40169300 | 10 |  |  | X | X | - |  |  |  |  | B
7100196 | Dichtingsring (10x) | Joint plat 3/4" (10x) | Flachdichtung 3/4" (10x) | Sealing (10x) | 22 | 23.52 | 22 | 24.23 | 4047416101583 | 0.005 | 0.004 | KG | 0.03 | CDM | 110 | 90 | 3 | MM | 40169300 | 10 |  |  | X | X | - |  |  |  |  | B
7100198 | Dichtingsring 1" (5x) | Joint plat 1" (5x) | Flachdichtung 1" (5x) | Sealing (5x) | 22 | 23.52 | 22 | 24.23 | 4047416101606 | 0.003 | 0.002 | KG | 0.048 | CDM | 80 | 60 | 10 | MM | 40169300 | 5 |  |  | X | X | - |  |  |  |  | B
7100200 | Wartelmoer | Ecrou raccord 3/4" | Überwurfmutter 3/4" 3-Wege-Ventil | Nut | 16 | 11.93 | 16 | 12.29 | 4047416101613 | 0.035 | 0.033 | KG | 1.53 | CDM | 900 | 100 | 17 | MM | 74122000 | 1 |  |  | X | X | - |  |  |  |  | B
7100212 | Gasblok voor U104 (HON VR8615M compl.) | Bloc Gaz cpl. | Gasarmatur kpl | Gas valve | 55 | - | 55 | - | 4047416101637 | 1.665 | 1.415 | KG | 6.325 | CDM | 221 | 205 | 130 | MM | 84818059 | 1 | Phased out |  | X | X | - |  |  |  |  | B
7100224 | Brander 24 kW f U104 | Brûleur compl. | Brenner 24kW kpl | Burner | 62 | - | 62 | - | 4047416101675 | 4.4 | 3.74 | KG | 24.51 | CDM | 430 | 300 | 190 | MM | 84169000 | 1 | Phased out |  | X | X | - |  |  |  |  | B
7100229 | Beschermplaat gloeiplug | Protec electrode allumage | Schirm für Glühzündelektrode | Shield hot surface ignitor | 26 | 34.2 | 26 | 35.23 | 4047416101682 | 0.04 | 0.015 | KG | 0.36 | CDM | 100 | 60 | 60 | MM | 85168080 | 1 |  |  | X | X | - |  |  |  |  | B
7100232 | Houder ontst./ionisatiepen | Support elect.ionis.+all. incan U122/124 | Haltewinkel Glühz-Ionisationselekt | Brackets glown ign/ion. elek. | 23 | 25.66 | 23 | 26.43 | 4010009655978 | 0.06 | 0.057 | KG | 0.204 | CDM | 80 | 85 | 30 | MM | 73269094 | 1 |  |  | X | X | - |  |  |  |  | B
7100234 | Magnetantrieb Gasventil U104 | Electrovanne U122-124 | Magnetantrieb f.Gasventil f.U104 | Magnet drive | 47 | - | 47 | - | 4047416101699 | 0.284 | 0.27 | KG | 0.787 | CDM | 175 | 90 | 50 | MM | 84039090 | 1 | Phased out |  | X | X | - |  |  |  |  | B
7100236 | Ionisatie-elektrode U104 | Electrode ionisation U122/124 | Ionisationselektrode | Ionisation electrode | 28 | 44.99 | 28 | 46.34 | 4047416101705 | 0.026 | 0.024 | KG | 0.504 | CDM | 210 | 160 | 15 | MM | 85168080 | 1 |  |  | X | X | - |  |  |  |  | B
7100238 | Ionisatiepen | Electrode ionisation | Ionisationselektrode | Ionisation electrode | 26 | 34.2 | 26 | 35.23 | 4010009655985 | 0.033 | 0.031 | KG | 0.594 | CDM | 220 | 180 | 15 | MM | 85168080 | 1 |  |  | X | X | - |  |  |  |  | B
7100239 | Ionisatie-elektrode GB122 | Electrode ionisation GB 132 t19kw | Ionisationselektrode für GB122 | Ionisation electrode | 27 | 39.64 | 27 | 40.83 | 4010009655992 | 0.028 | 0.026 | KG | 0.1 | CDM | 200 | 50 | 10 | MM | 85168080 | 1 |  |  | X | X | - |  |  |  |  | B
7100240 | Isolatie verbrandingskamer voor U104 | Isolation U104-20/24 W/WK | Isolation-Brennerkammer für U104 | Isolation combustion chamber | 43 | - | 43 | - | 4047416101712 | 0.6 | 0.51 | KG | 12.141 | CDM | 355 | 180 | 190 | MM | 39269097 | 1 | Phased out |  | X | X | - |  |  |  |  | B
7100250 | Afdekkap ontluchter | Cadre brul | Deckel für Rahmen | Cover ventilation box | 17 | 13.61 | 17 | 14.02 | 4010009137504 | 0.03 | 0.028 | KG | 0.2 | CDM | 200 | 100 | 10 | MM | 84039090 | 1 |  |  | X | X | - |  |  |  |  | B
7100252 | Deksel voor verbrandingskamer U104WKG | Couvercle pour carter de | Deckel für Brennkammer WKG | Cover combustion chamber | 39 | - | 39 | - | 4047416101729 | 2.54 | 2.45 | KG | 4.95 | CDM | 550 | 450 | 20 | MM | 84039090 | 1 | Phased out |  | X | X | - |  |  |  |  | B
7100256 | Kijkglas | VERRE DE VISEE U104WKG | Schaulochfenster WKG kpl | Sight glass | 18 | 15.38 | 18 | 15.84 | 4047416101736 | 0.034 | 0.032 | KG | 0.07 | CDM | 110 | 80 | 8 | MM | 70071980 | 1 |  |  | X | X | - |  |  |  |  | B
7100276 | Differentiedrukschakelaar U104WG/WKG | Pressostat differentiel | Druckdifferenzschalter WG/WKG | Pressure difference switch | 41 | 151.24 | 41 | 155.78 | 4047416101774 | 0.12 | 0.114 | KG | 1 | CDM | 100 | 100 | 105 | MM | 85369095 | 1 |  |  | X | X | - |  |  |  |  | B
7100284 | Ventilatorkabel | Câble d'alimentation-ventilateur compl. | Anschlussleitung Gebläse kpl | Connection cable | 28 | 44.99 | 28 | 46.34 | 4047416101798 | 0.125 | 0.118 | KG | 0.72 | CDM | 180 | 160 | 25 | MM | 85441190 | 1 |  |  | X | X | - |  |  |  |  | B
7100308 | Dichting voor rookgasaansluiting U104WKG | Joint pour raccordem.de gaz | Dichtung-Abgasanschluss WKG | Sealing adapt. airinlet conc. | 22 | - | 22 | - | 4047416101835 | 0.012 | 0.011 | KG | 0.084 | CDM | 120 | 70 | 10 | MM | 40169300 | 1 | Phased out |  | X | X | - |  |  |  |  | B
7100312 | Branderkader voor U104/24 | PLAQUE BRUL U 124 | Brennerrahmen U114/U124 | Skirt combustion chamber | 35 | 89.6 | 35 | 92.29 | 4047416101842 | 0.486 | 0.461 | KG | 6.415 | CDM | 365 | 185 | 95 | MM | 73269094 | 1 |  |  | X | X | - |  |  |  |  | B
7100316 | Trek- en windonderbreker | Coupe tirage antiref.compl.pour | Strömungssicherung 24W/WK kpl | Draft converter | 48 | - | 48 | - | 4047416101859 | 3.39 | 2.881 | KG | 40.5 | CDM | 450 | 360 | 250 | MM | 73269094 | 1 | Phased out |  | X | X | - |  |  |  |  | B
7100320 | Zekering 5x20T1.25A (10x) | Fusible 5x20 t1 25al (10x) | Feinsicherung 1,25 AT/220V (10x) | Fuse 1,25A (10x) | 20 | 19.32 | 20 | 19.9 | 4047416101866 | 0.009 | 0.008 | KG | 0.032 | CDM | 80 | 50 | 8 | MM | 85359000 | 10 |  |  | X | X | - |  |  |  |  | B
7100324 | Rookgasvoeler U104W/WK | Sonde fumees U002/004-U122/124 | Fühler Abgas | Flue-gas sensor | 29 | 50.47 | 29 | 51.98 | 4010009996255 | 0.049 | 0.046 | KG | 0.36 | CDM | 100 | 60 | 60 | MM | 90259000 | 1 |  |  | X | X | - |  |  |  |  | B
7100328 | Halterung Abgasfühler U104 | Support pour sonde fumée | Halterung für Abgasfühler | Flue-gas sensor holder | 20 | - | 20 | - | 4047416101873 | 0.028 | 0.026 | KG | 0.058 | CDM | 55 | 30 | 35 | MM | 73269094 | 1 | Phased out |  | X | X | - |  |  |  |  | B
7100332 | Kabel voor rookgasvoeler U104 | CABLE SONDE TEMPERATURE U124-24 | Kabel für Abgasfühler kpl | Connection cable fleugas sen. | 30 | 56.43 | 30 | 58.12 | 4047416101880 | 0.041 | 0.038 | KG | 0.198 | CDM | 120 | 110 | 15 | MM | 85441190 | 1 |  |  | X | X | - |  |  |  |  | B
7100344 | Meetnippel 8mm (2x) | EMBOUT DE MESURE D8MM 2 PIECES | Messnippel 8mm (2x) | Measuring nipple 8mm (2x) | 29 | 50.47 | 29 | 51.98 | 4047416101910 | 0.03 | 0.028 | KG | 0.12 | CDM | 80 | 100 | 15 | MM | 74122000 | 2 |  |  | X | X | - |  |  |  |  | B
7100348 | Drukmeetnippel 5mm (2x) | EMBOUT MESURE D5MM 2 PCS U122-11 U124-11 | Messnippel (2x) | Measuring nipple 5mm (2x) | 26 | 34.2 | 26 | 35.23 | 4047416101927 | 0.025 | 0.023 | KG | 0.011 | CDM | 50 | 15 | 15 | MM | 74122000 | 2 |  |  | X | X | - |  |  |  |  | B
7100356 | Centreerpen (2 x) | Lot de goupilles de centrage compl. | Zentrierstift kpl | Pin jacket (2 pc) | 15 | - | 15 | - | 4047416101934 | 0.015 | 0.013 | KG | 0.198 | CDM | 110 | 180 | 10 | MM | 84039090 | 2 | Phased out |  | X | X | - |  |  |  |  | B
7100362 | Pomp UP 25-40 AO 130 MK3 | Circulateur UP 25-40S 130mm MK3 | Pumpe UP 25-40S 130mm MK3 | Pump UP 25-40 AO 130 MK3 | 52 | - | 52 | - | 4047416101958 | 3.3 | 3.05 | KG | 6.08 | CDM | 200 | 160 | 190 | MM | 84137030 | 1 | Phased out | 8738901570 | X | X | - |  |  |  |  | B
7100370 | Klemschroef M5x10 (5x) | VIS 6 PANS M5*10 (5x) | 6kt-Schraube M5x10 (5x) | Screw casing (5x) | 16 | 11.93 | 16 | 12.29 | 4047416101972 | 0.017 | 0.016 | KG | 0.054 | CDM | 60 | 90 | 10 | MM | 73181499 | 5 |  |  | X | X | - |  |  |  |  | B
7100379 | Afdekklap branderrelais UBA | Socle UBA 1.5 complet avec vis | Brennerautomat Unterteil für UBA 1,5 V2 | Cover backside UBA 1.5 | 20 | 19.32 | 20 | 19.9 | 4047416101996 | 0.29 | 0.288 | KG | 0.198 | CDM | 110 | 180 | 10 | MM | 84039090 | 1 |  |  | X | X | - |  |  |  |  | B
7100380 | Aansluitkast netvoeding | Raccordement de réseau compl. | Netzanschluss kpl ohne Kabel | Main supply connection box | 31 | - | 31 | - | 4047416102009 | 0.151 | 0.143 | KG | 0.274 | CDM | 107 | 80 | 32 | MM | 39269097 | 1 | Phased out |  | X | X | - |  |  |  |  | B
7100382 | Aansluitkabel U124(0050) | Câble d'alimentation pour U104-U124 | Anschlussleitung | Connection cable | 26 | - | 26 | - | 4047416102016 | 0.072 | 0.068 | KG | 0.196 | CDM | 140 | 140 | 10 | MM | 85441190 | 1 | Phased out |  | X | X | - |  |  |  |  | B
7100384 | Schakelaar (5x) | Interrupteur uba u 122/124k | Schalter für UBA | Power switch (5x) | 26 | 34.2 | 26 | 35.23 | 4047416102023 | 0.025 | 0.023 | KG | 0.416 | CDM | 140 | 110 | 27 | MM | 39269097 | 5 |  |  | X | X | - |  |  |  |  | B
7100396 | Kabelboom U104/24 - K | FAISCEAU CPL U104-U122-U124 | Verkabelung 24WK | Cable harness U104 | 41 | 151.24 | 41 | 155.78 | 4047416102054 | 0.4 | 0.38 | KG | 2.43 | CDM | 180 | 150 | 90 | MM | 85441190 | 1 |  |  | X | X | - |  |  |  |  | B
7100400 | Verbindingsbuis spoel 3-wegvent. U122/4 | TUBUL RACC BOBINE/VANNE | Verbindungsrohr Spule Dreiwegeventil | Connection coil 3-way valve | 22 | - | 22 | - | 4047416102061 | 0.032 | 0.03 | KG | 0.074 | CDM | 105 | 35 | 20 | MM | 74111090 | 1 | Phased out |  | X | X | - |  |  |  |  | B
7100428 | Anschlussnippel f Gas Typ G1-R3/4 | Nipple de raccordement | Anschlussnippel für Gas Typ G1-R3/4 | Connecting nipple for gas Type G1-R3/4 | 19 | 17.42 | 19 | 17.94 | 4047416102139 | 0.107 | 0.101 | KG | 0.081 | CDM | 40 | 45 | 45 | MM | 84039090 | 1 |  |  | X | X | - |  |  |  |  | B
7100432 | Anschlussnippel f Warmwasser 1/2"X1/2" | Nipple de raccordement | Anschlussnippel für Warmwasser 1/2"X1/2" | Connecting nipple for process water | 18 | - | 18 | - | 4047416102146 | 0.08 | 0.076 | KG | 0.21 | CDM | 100 | 70 | 30 | MM | 84039090 | 1 | Phased out |  | X | X | - |  |  |  |  | B
7100433 | Kniekoppeling | Presse etoupe en equerre G3/4"x22 | Winkelklemmverschraubung G3/4x22 | Connection knee | 26 | 34.2 | 26 | 35.23 | 4047416102153 | 0.14 | 0.133 | KG | 0.079 | CDM | 50 | 45 | 35 | MM | 84039090 | 1 |  |  | X | X | - |  |  |  |  | B
7100436 | Distanzstück 3/4"mit Dichtung | RACCORD 3/4" PLATINE U-MA | Distanzstück 3/4" mit Dichtung | Spacer piece 3/4" with Gasket | 20 | 19.32 | 20 | 19.9 | 4047416102160 | 0.142 | 0.134 | KG | 0.045 | CDM | 50 | 30 | 30 | MM | 84039090 | 1 |  |  | X | X | - |  |  |  |  | B
7100464 | Afdekplaat DN100 WH/WS 240x240 (set 2st) | Afdekplaat DN100 WH/WS 240x240 (set 2st) | Abdeckplatte Set DN100 240x240 | Coverplate DN100 | 27 | - | 27 | - | 4047416102252 | 0.285 | 0.25 | KG | 22.134 | CDM | 310 | 280 | 255 | MM | 39174000 | 2 | Phased out |  | X | X | - |  |  |  |  | B
7100496 | lipring DN100 | JOINT A LEVRE DN100 GB022K | Lippendichtung DN100 | Sealing DN100 | 20 | 19.32 | 20 | 19.9 | 4047416102344 | 0.025 | 0.024 | KG | 0.431 | CDM | 139 | 155 | 20 | MM | 40169300 | 1 |  |  | X | X | - |  |  |  |  | B
7100549 | Klemveer (5x) | Ressort (5x) | Federstecker (5x) | Clip (5x) | 21 | 21.6 | 21 | 22.25 | 4047416102481 | 0.022 | 0.02 | KG | 0.054 | CDM | 90 | 60 | 10 | MM | 72230019 | 5 |  |  | X | X | - |  |  |  |  | B
7100556 | Aansluitnippel gas G1-R1/2" U-MA | Nipple de raccordement pour gaz | Anschlussnippel für Gas Typ G1-R1/2 | Connecting nipple for gas Type G1-R1/2 | 19 | 17.42 | 19 | 17.94 | 4047416102498 | 0.086 | 0.081 | KG | 0.08 | CDM | 50 | 40 | 40 | MM | 84039090 | 1 |  |  | X | X | - |  |  |  |  | B
7100564 | Adapter kabel ventilator | ADAPTATEUR GB112 POUR VENTILATEUR 230V | Adapter GB112 für Gebläse 230V | Adapter cable fan | 21 | 21.6 | 21 | 22.25 | 4047416102511 | 0.01 | 0.009 | KG | 0.045 | CDM | 100 | 30 | 15 | MM | 85441190 | 1 |  |  | X | X | - |  |  |  |  | B
7100586 | Rookgas thermostaat | SONDE FUMEE U 104-11 /U124 | Abgassensor 11/W | Flue-gas sensor | 31 | 62.91 | 31 | 64.8 | 4047416102559 | 0.05 | 0.047 | KG | 0.371 | CDM | 103 | 60 | 60 | MM | 90259000 | 1 |  |  | X | - | - |  |  |  |  | B
7100592 | Veiligheidsaquastaat U104 | Thermostat secu | Sicherheitstemp Begr kpl 11/W,11/WG | Safety thermostat | 31 | 62.91 | 31 | 64.8 | 4047416102573 | 0.06 | 0.057 | KG | 0.72 | CDM | 120 | 60 | 100 | MM | 90259000 | 1 |  |  | X | X | - |  |  |  |  | B
7100598 | Isolatie verbrandingskamer | ISOLATION CHAMBRE COMBUSTION U104-11/W | Isolierung Verbrennungskammer 11/W | Isolation combustion chamber | 30 | - | 30 | - | 4047416102603 | 0.287 | 0.272 | KG | 5.943 | CDM | 223 | 205 | 130 | MM | 39269097 | 1 | Phased out |  | X | X | - |  |  |  |  | B
7100602 | Afdekkap (2x) | Couvercle pour électrode | Abdeckkappe Glüh,Ionisationel W/WK | Cap (2x) | 25 | 31 | 25 | 31.93 | 4047416102627 | 0.12 | 0.114 | KG | 0.36 | CDM | 100 | 60 | 60 | MM | 40169300 | 2 |  |  | X | X | - |  |  |  |  | B
7100604 | Brander | Brûleur compl.pour U104-11/W,11/WG | Brenner kpl 11/W,11/WG | Burner | 53 | - | 53 | - | 4047416102634 | 2.76 | 2.346 | KG | 21.425 | CDM | 345 | 270 | 230 | MM | 84169000 | 1 | Phased out |  | X | X | - |  |  |  |  | B
7100614 | Aansluitnippel voor U104 | RACC GAZ U 122 | Anschlussnippel kpl Arma 11/W,11/WG | Connection nipple | 28 | 44.99 | 28 | 46.34 | 4047416102689 | 0.18 | 0.177 | KG | 0.45 | CDM | 180 | 250 | 10 | MM | 84039090 | 1 |  |  | X | X | - |  |  |  |  | B
7100616 | Aanvoerleiding manifold | Tube de raccordement plaque d'injecteur | Verbindungsrohr Düsenplatte 11/W | Supply pipe Manyfold | 31 | - | 31 | - | 4047416102696 | 0.146 | 0.138 | KG | 0.48 | CDM | 200 | 80 | 30 | MM | 84039090 | 1 | Phased out |  | X | X | - |  |  |  |  | B
7100622 | Vul- en aftapkraan voor ketel U122/4 | Vanne remplissage et vidange U124 | Füll-Entleerunghahn kpl 11/W,11/WG | Fill and draincock | 25 | 31 | 25 | 31.93 | 4047416102726 | 0.11 | 0.104 | KG | 0.08 | CDM | 80 | 40 | 25 | MM | 84818099 | 1 |  |  | X | X | - |  |  |  |  | B
7100626 | Expansievat | Vase exp 7,5 l - 0,75 bar | Ausdehnungsgefäß 7,5l, 0,75bar | Expansiontank | 42 | 171.59 | 42 | 176.74 | 4047416102740 | 5.3 | 4.505 | KG | 28.08 | CDM | 600 | 360 | 130 | MM | 84039090 | 1 |  |  | X | X | - |  |  |  |  | B
7100640 | Aansluitstuk retour | Pièce de retour compl. | Rücklaufstück kpl 11/W,11/WG | Connection return | 35 | 89.6 | 35 | 92.29 | 4047416102795 | 0.477 | 0.453 | KG | 1.5 | CDM | 150 | 100 | 100 | MM | 74199990 | 1 |  |  | X | X | - |  |  |  |  | B
7100644 | Kniekoppeling | Tube de raccordement U104-11/W,11/WG,Li | Verbindungrohr 11/W,11/WG,Lin-K23 | Connection knee | 29 | 50.47 | 29 | 51.98 | 4047416102818 | 0.074 | 0.07 | KG | 0.122 | CDM | 90 | 50 | 27 | MM | 74111090 | 1 |  |  | X | X | - |  |  |  |  | B
7100650 | Drukverschilschakelaar | Pressostat differentiel | Differenzdruckschalter 11/WG | Pressure difference switch | 41 | 151.24 | 41 | 155.78 | 4047416102825 | 0.12 | 0.114 | KG | 1 | CDM | 100 | 100 | 105 | MM | 85369095 | 1 |  |  | X | - | - |  |  |  |  | B
7100652 | Ventilator | Ventilateur 230V (sans câble) | Gebläse 230V ohne Kabel 11/WG | Fan | 45 | 230.04 | 45 | 236.94 | 4047416102832 | 1.275 | 1.083 | KG | 5.814 | CDM | 180 | 170 | 190 | MM | 84145995 | 1 |  |  | X | X | - |  |  |  |  | B
7100654 | Afdekkap ventilator | Tôle de protection pour U104-11/Wg | Abdeckblech 11/WG | Cover fan | 33 | - | 33 | - | 4047416102849 | 0.549 | 0.466 | KG | 5.821 | CDM | 252 | 220 | 105 | MM | 84039090 | 1 | Phased out |  | X | X | - |  |  |  |  | B
7100660 | Schroefdop meetopening | BOUCHON POUR U104/U002/U102 | Schraubstopfen kpl 11/WG | Drainplug | 19 | 17.42 | 19 | 17.94 | 4047416102870 | 0.019 | 0.018 | KG | 0.005 | CDM | 20 | 20 | 13 | MM | 40169300 | 1 |  |  | X | X | - |  |  |  |  | B
7100666 | Rubbers verbrandingskammer | Douille de caoutchouc | Gummitülle Abgasmessöffnung 11/WG | Grommet combustion chamber | 29 | - | 29 | - | 4047416102917 | 0.012 | 0.011 | KG | 0.036 | CDM | 60 | 60 | 10 | MM | 40169300 | 1 | Phased out |  | X | X | - |  |  |  |  | B
7100676 | Gasblok voor G124 (SIT 820NOVA) | Bloc gaz sit 820 nova | Armatur SIT820 NOVA B/F Ersatz | Gas control valve SIT820 NOVA B/F | 49 | 316.47 | 49 | 325.96 | 4047416102955 | 1.175 | 0.998 | KG | 4.59 | CDM | 225 | 170 | 120 | MM | 84039090 | 1 |  |  | X | X | - |  |  |  |  | B
7100700 | Manifold 2E 2H G20 D0.87 | Plaque d'injecteur 2E 2H G20 D0,87 | Düsenpl. U104 20-24kW EE-H D0,87 kpl V2 | Manyfold U104 20-24kW EE-H D0,87 kpl V2 | 49 | - | 49 | - | 4047416103068 | 0.886 | 0.753 | KG | 6.503 | CDM | 370 | 185 | 95 | MM | 84039090 | 1 | Phased out |  | X | X | - |  |  |  |  | B
7100702 | Manifold 2L-2LL G25 D1.02 | Plaque d'injecteur 2L-2LL G25 D1,02 | Düsenpl. U104 20-24kW 2LL D1,02 kpl V2 | Manyfold U104 20-24kW 2LL D1,02 kpl V2 | 43 | - | 43 | - | 4047416103075 | 0.805 | 0.684 | KG | 0.351 | CDM | 305 | 10 | 115 | MM | 84039090 | 1 | Phased out |  | X | X | - |  |  |  |  | B
7100704 | Gasblok voor U104 (HON VR8615M 2005 24V) | Bloc Gaz VR8615 F U104W | Gasarmatur VR8615 | Gas valve | 52 | 392.74 | 52 | 404.52 | 4047416103082 | 1.376 | 1.169 | KG | 5.998 | CDM | 220 | 205 | 133 | MM | 84818059 | 1 |  |  | X | X | - |  |  |  |  | B
7100707 | Manifold FG 3P | Plaque d'injecteur FG 3P G31 D0,52 | Düsenplatte 11kW 3PG31 D0,52 kpl | Manyfold U104-11kW 3PG31 D0,52 kpl | 44 | - | 44 | - | 4047416103105 | 0.523 | 0.444 | KG | 2.25 | CDM | 200 | 125 | 90 | MM | 84039090 | 1 | Phased out |  | X | X | - |  |  |  |  | B
7100734 | Schroef (10x) | Vis de tôle DIN7981-ST6,3x16-C | Blechschraube DIN7981-C-St 6,3x16 10St | Screw (10x) | 26 | 34.2 | 26 | 35.23 | 4047416103211 | 0.056 | 0.053 | KG | 0.025 | CDM | 50 | 25 | 20 | MM | 73181491 | 10 |  |  | X | X | - |  |  |  |  | B
7100736 | By-pass leiding | Tube de raccordement soupape de | Verbindungsrohr Überströmvent Lin-K23 | By-pass pipe | 41 | - | 41 | - | 4047416103228 | 0.156 | 0.148 | KG | 0.864 | CDM | 240 | 80 | 45 | MM | 73063072 | 1 | Phased out |  | X | X | - |  |  |  |  | B
7100738 | Montageveer | Ressort de montage | Montagefeder kpl Lin-K23 | Mounting spring | 16 | - | 16 | - | 4047416103235 | 0.089 | 0.084 | KG | 1.117 | CDM | 203 | 100 | 55 | MM | 84039090 | 1 | Phased out |  | X | X | - |  |  |  |  | B
7100739 | Afvoer set sifon | Tube de condensat avec joints | Kondensatrohr m. Dichtung GB112-23K V2 | Condensate pipe | 27 | 39.64 | 27 | 40.83 | 4047416103242 | 0.239 | 0.227 | KG | 7.381 | CDM | 305 | 220 | 110 | MM | 39173900 | 1 |  |  | X | X | - |  |  |  |  | B
7100742 | Pakkingring sifon (5x) | Joint 29,8 x 6,1 (5x) | Dichtring Kondensatrohr (5x) | Seal condensate trap (5x) | 19 | 17.42 | 19 | 17.94 | 4047416103266 | 0.015 | 0.014 | KG | 0.048 | CDM | 40 | 40 | 30 | MM | 40169300 | 5 |  |  | X | X | X |  |  |  |  | B
7100748 | Schroef DIN7976-C-St 4,2x8,5 (10x) | Vis de tôle DIN7976-C-St 4,2x8,5 (10x) | Blechschraube DIN7976-C-St 4,2x8,5 (10x) | Screw DIN7976-C-St 4,2x8,5 (10x) | 18 | 15.38 | 18 | 15.84 | 4047416103303 | 0.02 | 0.018 | KG | 0.198 | CDM | 110 | 180 | 10 | MM | 73181499 | 10 |  |  | X | X | X |  |  |  |  | B
7100754 | Gasinspuiter 3,40 [mm] | Injecteur gaz 3,40 [mm] | Gasdüse 3,40 [mm] | Orifice 3,40 [mm] | 34 | - | 34 | - | 4047416103365 | 0.077 | 0.073 | KG | 0.088 | CDM | 50 | 50 | 35 | MM | 74199990 | 1 | Phased out |  | X | X | - |  |  |  |  | B
7100756 | Luchtestrictiering 21,30 [mm] | Restricteur d'air 21,30 [mm] | Luftdüse 21,30 [mm] | Air reduction ring 21,30 [mm] | 21 | - | 21 | - | 4047416103389 | 0.039 | 0.037 | KG | 0.379 | CDM | 102 | 60 | 62 | MM | 73269094 | 1 | Phased out |  | X | X | - |  |  |  |  | B
7100757 | Pomp 11/4"-130 UPER 25-50 | Circulateur UPER 25-50 130mm | Pumpe UPER 25-50 130mm | Pump 11/4"-130 UPER 25-50 | 49 | - | 49 | - | 4010009996262 | 2.727 | 2.317 | KG | 5.976 | CDM | 185 | 170 | 190 | MM | 84137030 | 1 | Phased out | 8738903380 | X | X | - |  |  |  |  | B
7100758 | Luchtestrictiering 19,60 [mm] | Restricteur d'air 19,60 [mm] | Luftdüse 19,60 [mm] | Air reduction ring 19,60 [mm] | 21 | - | 21 | - | 4047416103396 | 0.044 | 0.041 | KG | 0.36 | CDM | 100 | 60 | 60 | MM | 73269094 | 1 | Phased out |  | X | X | - |  |  |  |  | B
7100762 | Gasleiding gasblok/brander | Tube de raccordement bloc/brûleur | Verbindungsrohr Brenner kpl Lin-K23 | Gaspipe gas valve/burner | 38 | - | 38 | - | 4047416103419 | 0.489 | 0.464 | KG | 32.256 | CDM | 630 | 320 | 160 | MM | 74111090 | 1 | Phased out |  | X | X | - |  |  |  |  | B
7100764 | Nippel | Nipple de manchon 1/2"AGx1/2" IG | Muffennippel 1/2"AGX1/2"IG kpl m. O-Ring | Nipple | 31 | - | 31 | - | 4047416103426 | 0.088 | 0.083 | KG | 0.096 | CDM | 60 | 40 | 40 | MM | 84039090 | 1 | Phased out |  | X | X | - |  |  |  |  | B
7100767 | Gasblok voor GB112 (VR8615VA 1020) | Bloc Gaz 11-43 [kW] | Gasarmatur kpl. mit O-Ring 11-43kW | Gas valve 11-43kW | 47 | 274.53 | 47 | 282.77 | 4010009656029 | 1.274 | 1.082 | KG | 5.863 | CDM | 220 | 205 | 130 | MM | 84818059 | 1 |  |  | X | X | - |  |  |  |  | B
7100768 | Aansluitnippel gasregelblok | Nipple de raccordem.bloc gaz | Doppelnippel kpl mit Dichtung und O-Ring | Connection nipple gas valve | 29 | - | 29 | - | 4047416103433 | 0.07 | 0.066 | KG | 0.054 | CDM | 60 | 30 | 30 | MM | 84818079 | 1 | Phased out |  | X | X | - |  |  |  |  | B
7100772 | Gasleiding | Tube de raccordement | Verbindungsrohr Armatur/Gasansch Lin-K23 | Gaspipe | 29 | - | 29 | - | 4047416103464 | 0.141 | 0.133 | KG | 0.353 | CDM | 235 | 50 | 30 | MM | 74111090 | 1 | Phased out |  | X | X | - |  |  |  |  | B
7100782 | Terugslagventiel | Amortisseur de coupe de belier Cv | Rückschlagklappe CV Lin-K23 | One-way valve | 34 | - | 34 | - | 4047416103501 | 0.065 | 0.061 | KG | 0.047 | CDM | 75 | 25 | 25 | MM | 39269097 | 1 | Phased out |  | X | X | - |  |  |  |  | B
7100788 | Doorstroombegrenzer | Limiteur de débit | Durchflussmengenbegrenzer Lin-K23 | Flow regulator | 26 | 34.2 | 26 | 35.23 | 4047416103532 | 0.145 | 0.137 | KG | 0.081 | CDM | 65 | 25 | 50 | MM | 39235090 | 1 |  |  | X | X | - |  |  |  |  | B
7100794 | O-ring 3.53x20.22 (10 x) | Joint torique 20,22x3,53 | O-Ring 20,22x3,53 10ST Set | O-ring 3.53x20.22 (10 pc) | 18 | 15.38 | 18 | 15.84 | 4047416103549 | 0.01 | 0.009 | KG | 0.107 | CDM | 85 | 70 | 18 | MM | 40169300 | 10 |  |  | X | X | - |  |  |  |  | B
7100805 | Aansluitnippel gasregelblok | Rallonge 1/2"x3/4" cpl GB112 | Doppelnippel 1/2"X3/4" kpl m. Verschr V3 | Connection nipple gas valve | 27 | 39.64 | 27 | 40.83 | 4047416103570 | 0.14 | 0.133 | KG | 0.096 | CDM | 60 | 40 | 40 | MM | 74199990 | 1 |  |  | X | X | - |  |  |  |  | B
7100806 | Aansluitleiding expansievat | Tube de raccordement vase d'expansion | Anschlussrohr Ausdehnungsgefäß Lin-K23 | Connection pipe expansiontank | 24 | 28.21 | 24 | 29.06 | 4047416103587 | 0.079 | 0.075 | KG | 0.512 | CDM | 320 | 160 | 10 | MM | 73063072 | 1 | Uitlopend, beschikbaar tot einde voorraad / Discontinué, disponible jusqu'à épuisement des stocks |  | X | X | - |  |  |  |  | B
7100810 | Aanvoerleiding | Tube départ | Vorlaufrohr kpl Dichtung Lin-K23 | Supply pipe | 37 | - | 37 | - | 4047416103594 | 0.29 | 0.275 | KG | 0.648 | CDM | 180 | 90 | 40 | MM | 73063072 | 1 | Phased out |  | X | X | - |  |  |  |  | B
7100812 | Retourleiding sanitair | Tube de raccordement sortie d'eau | Anschlussrohr Brauchwasserausg Lin-K23 | Return pipe sanitary | 39 | - | 39 | - | 4047416103600 | 0.251 | 0.238 | KG | 1.1 | CDM | 200 | 100 | 55 | MM | 74111090 | 1 | Phased out |  | X | X | - |  |  |  |  | B
7100814 | Aanvoerleiding gas | Tube de raccordement de gaz | Gasanschlussrohr Lin-K23 | Supply pipe gas | 30 | - | 30 | - | 4047416103617 | 0.257 | 0.244 | KG | 2.75 | CDM | 500 | 100 | 55 | MM | 74111090 | 1 | Phased out |  | X | X | - |  |  |  |  | B
7100816 | Aanvoerleiding sanitair | TUBE RACCORD SANITAIRE | Anschlussrohr Brauchwassereing Lin-K23 | Supply pipe sanitary | 37 | - | 37 | - | 4047416103624 | 0.2 | 0.197 | KG | 0.805 | CDM | 230 | 350 | 10 | MM | 84039090 | 1 | Phased out |  | X | X | - |  |  |  |  | B
7100818 | Aansluitblok retour | Accumulateur de retour | Rücklaufsammelstück Lin-K23 | Connection return | 34 | - | 34 | - | 4047416103631 | 0.292 | 0.277 | KG | 0.625 | CDM | 125 | 100 | 50 | MM | 73071910 | 1 | Phased out |  | X | X | - |  |  |  |  | B
7100819 | Dichtingsring (5x) | Joint DN 18 (5x) | Lippendichtung DN18 (5x) | Sealing (5x) | 20 | 19.32 | 20 | 19.9 | 4047416103648 | 0.03 | 0.028 | KG | 0.12 | CDM | 60 | 50 | 40 | MM | 40169300 | 5 |  |  | X | X | - |  |  |  |  | B
7100824 | Retourleiding | Tube retour | Rücklaufrohr kpl mit Dichtung Lin-K23 | Return pipe | 30 | - | 30 | - | 4047416103655 | 0.155 | 0.147 | KG | 0.208 | CDM | 130 | 40 | 40 | MM | 73063072 | 1 | Phased out |  | X | X | - |  |  |  |  | B
7100833 | Gebogen gaspijp | Tubul racc bloc gaz bruleur | Verbindungsrohr Armatur/Brenner kpl | Gaspipe gas valve/burner | 30 | 56.43 | 30 | 58.12 | 4047416103662 | 0.365 | 0.346 | KG | 2.04 | CDM | 300 | 170 | 40 | MM | 74111090 | 1 |  |  | X | X | - |  |  |  |  | B
7100834 | Ophangbeugel ventilator | SUPPORT VENTIL GB112 | Aufhängung kpl Lin-K23 | Mounting plate fan | 41 | 151.24 | 41 | 155.78 | 4047416103679 | 0.389 | 0.369 | KG | 3.366 | CDM | 220 | 180 | 85 | MM | 73269094 | 1 |  |  | X | X | - |  |  |  |  | B
7100835 | Gebogen gaspijp | Tubul racc bloc brul | Verbindungsrohr Armatur/Brenner kpl | Gaspipe gas valve/burner | 32 | 69.4 | 32 | 71.48 | 4010009098546 | 0.517 | 0.439 | KG | 6.415 | CDM | 365 | 185 | 95 | MM | 74111090 | 1 |  |  | X | X | - |  |  |  |  | B
7100837 | Gebogen gaspijp | Tubul gaz | Verbindungsrohr Armatur/Brenner kpl | Gaspipe gas valve/burner | 32 | 69.4 | 32 | 71.48 | 4047416103686 | 0.614 | 0.595 | KG | 10.781 | CDM | 375 | 230 | 125 | MM | 74111090 | 1 |  |  | X | X | - |  |  |  |  | B
7100839 | Gasblok GB112/60 (HON VR8615V 1006 24V) | Bloc Gaz | Gasarmatur kpl mit O-Ring GB112-60W | Gas valve | 51 | 362.24 | 51 | 373.11 | 4010009098553 | 1.187 | 1.008 | KG | 3.11 | CDM | 165 | 145 | 130 | MM | 84818059 | 1 |  |  | X | X | - |  |  |  |  | B
7100842 | Sifondop | RACC AVEC JOINT POUR GB112 | Verschluss m. Dichtung f GB112/Linea K23 | Syphon cap | 18 | 15.38 | 18 | 15.84 | 4047416103693 | 0.025 | 0.023 | KG | 0.216 | CDM | 90 | 80 | 30 | MM | 40169300 | 1 |  |  | X | X | - |  |  |  |  | B
7100848 | Overstortventiel WKG U104 | Soupape differentiel compl. | Überströmventil kpl WKG | Safety valve | 41 | 151.24 | 41 | 155.78 | 4047416103716 | 0.705 | 0.67 | KG | 1.244 | CDM | 112 | 110 | 101 | MM | 84039090 | 1 |  |  | X | X | - |  |  |  |  | B
7100854 | Leidingdoorvoerrubbers | Lot de passe-tubes Linea-Single,Logamax | Rohrdurchführung-Set für Linea Single | Sealing bush | 20 | - | 20 | - | 4047416103747 | 0.022 | 0.02 | KG | 0.092 | CDM | 90 | 60 | 17 | MM | 40169300 | 1 | Phased out |  | X | X | - |  |  |  |  | B
7100856 | Aansluitleiding expansievat | Conduite de raccordement compl.D6 | Anschlussleitung D6 für Ausdehngef Linea | Connection pipe expansiontank | 25 | - | 25 | - | 4047416103754 | 0.051 | 0.048 | KG | 0.48 | CDM | 150 | 80 | 40 | MM | 73063072 | 1 | Phased out |  | X | X | - |  |  |  |  | B
7100860 | Aansluitleiding expansievat | Conduite de raccordem.compl.D6 | Anschlussleitung D6 kpl Rückl Linea-S | Connection pipe expansiontank | 26 | - | 26 | - | 4047416103778 | 0.04 | 0.038 | KG | 0.198 | CDM | 110 | 180 | 10 | MM | 73063072 | 1 | Phased out |  | X | X | - |  |  |  |  | B
7100863 | Afvoer set sifon | Tubul condens GB 112 t 25 | Kondensatrohr m. Dichtung GB112-11/19 V2 | Drainpipe syphon | 27 | 39.64 | 27 | 40.83 | 4047416103785 | 0.114 | 0.095 | KG | 5.33 | CDM | 330 | 190 | 85 | MM | 39173900 | 1 |  |  | X | X | - |  |  |  |  | B
7100864 | Aansluitblok retour | Accumulateur retour compl. | Rücklauf-Sammelstück kpl Linea Single-11 | Return collector unit | 48 | 296.13 | 48 | 305.01 | 4047416103792 | 0.88 | 0.748 | KG | 2.178 | CDM | 205 | 125 | 85 | MM | 74199990 | 1 |  |  | X | X | - |  |  |  |  | B
7100866 | Borgveer (5+1x) | Ressort acier 6 pieces | Stahlfeder-Set 6x | Locking pin (5 +1x) | 23 | 25.66 | 23 | 26.43 | 4047416103808 | 0.025 | 0.023 | KG | 0.221 | CDM | 90 | 70 | 35 | MM | 72230011 | 5 |  |  | X | X | - |  |  |  |  | B
7100868 | Pomp UP 25-40 130 | Circulateur UP 25-40 130lg 230V | Pumpe UP 25-40 130lg 230V ohne Kabel | Pump UP 25-40 130 | 46 | - | 46 | - | 4047416103815 | 2.612 | 2.22 | KG | 5.952 | CDM | 185 | 165 | 195 | MM | 84137030 | 1 | Phased out | 8738901569 | X | X | - |  |  |  |  | B
7100870 | Wartelmoer | Raccord pompe 1 1/4 | Verbindungsst Pumpe 1 1/4 Linea Single11 | Nut | 34 | - | 34 | - | 4047416103822 | 0.16 | 0.152 | KG | 0.144 | CDM | 60 | 60 | 40 | MM | 74122000 | 1 | Phased out |  | X | X | - |  |  |  |  | B
7100872 | Retourleiding pomp/warmtewis. | Tube retour compl. | Rücklaufrohr kpl für Linea Single 11 | Return pipe pump/heat exchan. | 39 | 125.33 | 39 | 129.09 | 4047416103839 | 0.248 | 0.235 | KG | 1.04 | CDM | 210 | 110 | 45 | MM | 73063072 | 1 |  |  | X | X | - |  |  |  |  | B
7100876 | Aanvoerleiding boiler | Tube départ préparateur pour LINEA | Vorlaufrohr Speicher für Linea Single 11 | Supply pipe hot water tank | 41 | 151.24 | 41 | 155.78 | 4047416103860 | 0.23 | 0.218 | KG | 1.2 | CDM | 250 | 160 | 30 | MM | 73063072 | 1 |  |  | X | X | - |  |  |  |  | B
7100878 | Aansluitleiding driewegenklep | Tube de racc vanne 3 voies | Anschlussrohr 3-Wegevent Linea Single 11 | Connectionpipe 3-way valve | 40 | 137.26 | 40 | 141.38 | 4047416103884 | 0.385 | 0.365 | KG | 1.56 | CDM | 260 | 100 | 60 | MM | 73063072 | 1 |  |  | X | X | - |  |  |  |  | B
7100880 | Aanvoerleiding cv | Tube départ cercle de chauffage | Vorlaufrohr Heizkreis f. Linea Single 11 | Supply pipe CH | 41 | 151.24 | 41 | 155.78 | 4047416103891 | 0.285 | 0.27 | KG | 1.287 | CDM | 220 | 90 | 65 | MM | 73063072 | 1 |  |  | X | X | - |  |  |  |  | B
7100884 | By-pass leiding | Tube de raccordement | Verbindungsrohr Überströmv Linea Single | By-pass pipe | 31 | 62.91 | 31 | 64.8 | 4047416103914 | 0.102 | 0.096 | KG | 0.18 | CDM | 120 | 60 | 25 | MM | 73063072 | 1 |  |  | X | X | - |  |  |  |  | B
7100886 | Overstroomventiel voor GB112 | Soupape differentiel + connect. GB112 | Überströmventil Steck/Schraubv Linea S | By-pass valve | 44 | 209.71 | 44 | 216 | 4047416103921 | 0.883 | 0.751 | KG | 1 | CDM | 100 | 100 | 105 | MM | 73063072 | 1 |  |  | X | X | - |  |  |  |  | B
7100888 | Overstortventiel | Groupe de securite 3 bar | Sicherheitsventil 3bar steckbar | Safety valve | 25 | 31 | 25 | 31.93 | 4047416103938 | 0.208 | 0.198 | KG | 0.377 | CDM | 103 | 61 | 60 | MM | 84814090 | 1 |  |  | X | X | - |  |  |  |  | B
7100892 | Gasinspuiter 4,55 [mm] | Injecteur gaz 4,55 [mm] | Gasdüse 4,55 [mm] | Orifice 4,55 [mm] | 22 | - | 22 | - | 4047416103952 | 0.075 | 0.073 | KG | 0.198 | CDM | 110 | 180 | 10 | MM | 74199990 | 1 | Phased out |  | X | X | - |  |  |  |  | B
7100894 | Gasinspuiter 4,10 [mm] | Injecteur gaz 4,10 [mm] | Gasdüse 4,10 [mm] | Orifice 4,10 [mm] | 27 | 39.64 | 27 | 40.83 | 4047416103969 | 0.075 | 0.071 | KG | 0.105 | CDM | 60 | 50 | 35 | MM | 74199990 | 1 |  |  | X | X | - |  |  |  |  | B
7100898 | Verbindingsstuk ventilator/brander | Tubul ventil/ brul GB112 | Verbindungsst Gebläse/Brenner Linea S | Gasair supply | 26 | 34.2 | 26 | 35.23 | 4047416103983 | 0.14 | 0.133 | KG | 1.12 | CDM | 200 | 80 | 70 | MM | 84818099 | 1 |  |  | X | X | - |  |  |  |  | B
7100902 | Gasleiding gasblok/brander | Tube de raccordement gaz compl. | Verbindungsrohr kpl Armatur/Brenner lin | Gaspipe gas valve/burner | 42 | 171.59 | 42 | 176.74 | 4047416104003 | 0.49 | 0.471 | KG | 7.978 | CDM | 555 | 125 | 115 | MM | 74111090 | 1 |  |  | X | X | - |  |  |  |  | B
7100904 | O-ring 1.78x12.42 (10 x) | Joint torique 1,78x14 (lot de 10 pièces) | O-Ring Set 1,78x14 (10x) | O-ring 1.78x12.42 (10 pc) | 17 | 13.61 | 17 | 14.02 | 4047416104010 | 0.003 | 0.002 | KG | 0.015 | CDM | 50 | 30 | 10 | MM | 40169300 | 10 |  |  | X | X | - |  |  |  |  | B
7100905 | Afsluitdop (5 x) | BOUCHON 18mm (lot de 5 pces) | Stopfen 18mm für Siphon/Kondensator 5St | Drainplug (5 pc) | 19 | 17.42 | 19 | 17.94 | 4047416104027 | 0.006 | 0.005 | KG | 0.08 | CDM | 80 | 40 | 25 | MM | 39235090 | 5 |  |  | X | X | - |  |  |  |  | B
7100907 | Aansluitnippel gasregelblok | Nipple double 1/2x1/2 compl.avec joints | Doppelnippel 1/2"X1/2"kpl Linea SingleV2 | Connection nipple gas valve | 28 | - | 28 | - | 4047416104034 | 0.088 | 0.083 | KG | 0.084 | CDM | 70 | 40 | 30 | MM | 74199990 | 1 | Phased out |  | X | X | - |  |  |  |  | B
7100908 | Gasleiding | Tube de raccordement compl. | Verbindungsrohr kpl Armatur/Gasansch lin | Gaspipe | 38 | - | 38 | - | 4047416104041 | 0.279 | 0.265 | KG | 1.305 | CDM | 290 | 100 | 45 | MM | 74111090 | 1 | Phased out |  | X | X | - |  |  |  |  | B
7100910 | Kabelboom | Faisceau de câbles compl.Linea Combi | Kabelbaum Linea Kombi-23 kpl | Cable harness | 43 | - | 43 | - | 4047416104058 | 0.478 | 0.454 | KG | 1.994 | CDM | 290 | 125 | 55 | MM | 85441190 | 1 | Phased out |  | X | X | - |  |  |  |  | B
7100913 | Kabelboom | Faisceau de câbles compl.pr.Linea | Kabelbaum Linea Single-11/19 V2 kpl | Cable harness | 43 | - | 43 | - | 4047416104065 | 0.556 | 0.472 | KG | 2.414 | CDM | 185 | 145 | 90 | MM | 85441190 | 1 | Phased out |  | X | X | - |  |  |  |  | B
7100914 | Kabeldoorvoerrubbers | SET DE PASSE-CABLES GB112 | Klemmendurchführung Set Linea Kombi/Sin | Cable bush | 21 | - | 21 | - | 4047416104072 | 0.045 | 0.043 | KG | 0.198 | CDM | 110 | 180 | 10 | MM | 40169300 | 1 | Phased out |  | X | X | - |  |  |  |  | B
7100918 | Sifon | Siphon GB 112 t 25 | Siphon für Linea Single-11 | Syphon | 30 | 56.43 | 30 | 58.12 | 4047416104096 | 0.145 | 0.137 | KG | 3 | CDM | 300 | 200 | 50 | MM | 39172290 | 1 |  |  | X | X | - |  |  |  |  | B
7100920 | 2e Gas-lucht verdeelplaat | Chicane pour plaque bruleur GB142 | Lochplatte für Brenner | 2e Gas-air distributor | 30 | 56.43 | 30 | 58.12 | 4047416104102 | 0.117 | 0.111 | KG | 0.539 | CDM | 245 | 110 | 20 | MM | 73269094 | 1 |  |  | X | X | - |  |  |  |  | B
7100922 | Gas-lucht verdeelplaat | Turbulateur air GB142/30kw | Gas/Luftverteilerplatte | Gas-air distributor | 29 | 50.47 | 29 | 51.98 | 4047416104119 | 0.275 | 0.261 | KG | 0.55 | CDM | 250 | 110 | 20 | MM | 73269094 | 1 |  |  | X | X | - |  |  |  |  | B
7100924 | Sifon voor GB112/23K | Siphon pour Linea Combi23kW | Siphon für Linea Kombi-23 | Syphon | 31 | 62.91 | 31 | 64.8 | 4047416104126 | 0.202 | 0.191 | KG | 4.176 | CDM | 290 | 180 | 80 | MM | 39172290 | 1 |  |  | X | X | - |  |  |  |  | B
7100931 | Mantel | Habillage compl.longueur 850mm | Verkldg Linea Single-11/19 kpl V2 | Casing | 47 | - | 47 | - | 4047416104140 | 9 | 8.997 | KG | 0.45 | CDM | 180 | 250 | 10 | MM | 84039090 | 1 | Phased out |  | X | X | - |  |  |  |  | B
7100960 | Aanvoerleiding driewegklep | Tube départ vanne 3 voies | Vorlaufrohr Dreiwegeventil | Supply pipe 3-way valve | 34 | 82.62 | 34 | 85.1 | 4047416104195 | 0.425 | 0.403 | KG | 2.43 | CDM | 180 | 150 | 90 | MM | 73063072 | 1 |  |  | X | - | - |  |  |  |  | B
7101013 | Membraam driewegklep (5 st) | MEMBRANE VANNE 3 VOIES | Membrane f.Dreiwegeventil Set a 5Stück | Diaphragm 3-way valve (5 pc) | 26 | 34.2 | 26 | 35.23 | 4010009098577 | 0.008 | 0.007 | KG | 0.045 | CDM | 60 | 50 | 15 | MM | 84039090 | 5 |  |  | X | X | - |  |  |  |  | B
7101014 | Veiligheidsventiel 10bar 81mm lang | Soupape de sécurité 10bar 81mm | Sicherheitsventil 10bar 81mm | Safety valve 10 bar 81mm | 36 | 96.97 | 36 | 99.88 | 4047416104232 | 0.325 | 0.308 | KG | 0.546 | CDM | 125 | 78 | 56 | MM | 84039090 | 1 |  |  | X | X | - |  |  |  |  | B
7101016 | Veiligheidsventiel kpl 141mm vr B-SS120 | Soupape de sécurité 10bar 141mm | Sicherheitsventil 10bar 141mm | Safety valve, 10 bar, 141mm | 40 | 137.26 | 40 | 141.38 | 4047416104249 | 0.46 | 0.437 | KG | 1.95 | CDM | 195 | 100 | 100 | MM | 84039090 | 1 |  |  | X | X | - |  |  |  |  | B
7101019 | O-ring (10 st) | JOINT THORIQUES D5 x 1,78 10 PIECES | O-Ring 5x1,78 (10x) | O-ring (10 pc) | 23 | - | 23 | - | 4010009098607 | 0.015 | 0.011 | KG | 0.014 | CDM | 80 | 60 | 3 | MM | 40169300 | 10 | Phased out |  | X | X | - |  |  |  |  | B
7101046 | Afsluitventiel met terugslagklep | Robinet d'arrêt avec dispositif anti-ref | Absperrventil mit Rückflussverhinderer | Shut-off valve with Non-return valve | 40 | 137.26 | 40 | 141.38 | 4047416104379 | 0.29 | 0.275 | KG | 0.518 | CDM | 115 | 75 | 60 | MM | 84039090 | 1 |  |  | X | X | - |  |  |  |  | B
7101054 | Vlakdichting 18x24x2 (5st) | Joint plat 18x24x2 (5x) | Flachdichtung 18x24x2 (5x) | Flat gasket 18x24x2 (5x) | 14 | 8.84 | 14 | 9.11 | 4047416104416 | 0.006 | 0.005 | KG | 0.035 | CDM | 100 | 70 | 5 | MM | 84039090 | 5 |  |  | X | X | X |  |  |  |  | B
7101068 | Mantel | HABIL CHAUD U 002 | Verkleidung | Casing | 53 | - | 53 | - | 4047416104461 | 10.5 | 10 | KG | 2.376 | HL | 960 | 550 | 450 | MM | 84039090 | 1 | Phased out |  | X | X | - |  |  |  |  | B
7101072 | Verschildrukschakelaar U002 | PRESSOSTAT AIR POUR U002 | Differenzdruckschalter | Pressure difference switch | 41 | 151.24 | 41 | 155.78 | 4010009996279 | 0.135 | 0.128 | KG | 1 | CDM | 100 | 100 | 105 | MM | 85369095 | 1 |  |  | X | X | - |  |  |  |  | B
7101076 | Rookkast | Tôle pour buse de fumée | Abgassammlerblech U002 | Flue-gas chamber | 56 | - | 56 | - | 4047416104485 | 1.375 | 1.168 | KG | 19.41 | CDM | 405 | 355 | 135 | MM | 84039090 | 1 | Phased out |  | X | X | - |  |  |  |  | B
7101088 | Verbrandingskamer | Chambre de combustion compl. | Verbrennungskammer kpl | Combustion chamber | 42 | - | 42 | - | 4047416104546 | 2.285 | 1.345 | KG | 0.554 | HL | 550 | 360 | 280 | MM | 73269094 | 1 | Phased out |  | X | X | - |  |  |  |  | B
7101094 | Veiligheidsaquastaat voor U002/4 | THERMOSTAT SECURITE UOO2/OO4 | Sicherheitstemperaturbegrenzer | Safety thermostat | 28 | 44.99 | 28 | 46.34 | 4010009996286 | 0.012 | 0.011 | KG | 0.054 | CDM | 90 | 30 | 20 | MM | 90259000 | 1 |  |  | X | X | - |  |  |  |  | B
7101106 | Isolatie verbrandingskamer | ISOL CHAMBRE DE COMBUSTION U002/004 | Isolierung Verbrkammer Vorderw U002,U004 | Isolation combustion chamber | 27 | - | 27 | - | 4047416104614 | 0.637 | 0.541 | KG | 6.156 | CDM | 360 | 190 | 90 | MM | 39269097 | 1 | Phased out |  | X | - | - |  |  |  |  | B
7101118 | Ionisatie-elektrode voor U002/4 | ELECTRODE IONISATION U002/004 | Ionisationselektrode f U002,U004 | Ionisation electrode | 25 | - | 25 | - | 4047416104669 | 0.022 | 0.02 | KG | 0.32 | CDM | 160 | 100 | 20 | MM | 85168080 | 1 | Phased out |  | X | X | - |  |  |  |  | B
7101120 | Ontstekingselektrode voor U002/4 | ELECTRODE ALLUMAGE U002/U004 | Zündelektrode m Kabel u Stecker U002/004 | Ignition-ionisation electrode | 29 | - | 29 | - | 4047416104676 | 0.083 | 0.078 | KG | 0.56 | CDM | 140 | 160 | 25 | MM | 85168080 | 1 | Phased out |  | X | X | - |  |  |  |  | B
7101126 | Manifold 2E/2H G20 D1.20mm | INJECTEURS U002/004 2E 2H G20 D 1,20 | Düsenplatte f U002,U004 2E 2H G20 D 1,20 | Manyfold 2E/2H G20 D1.20mm | 47 | - | 47 | - | 4047416104690 | 0.706 | 0.6 | KG | 7.704 | CDM | 428 | 300 | 60 | MM | 84039090 | 1 | Phased out |  | X | X | - |  |  |  |  | B
7101142 | Dichtingenset voor injectorplaat U002/4 | JOINTS PLAQUE INJECT U002 | Dichtungs-Set-Düsenplatte | Sealing (10 pc) | 19 | - | 19 | - | 4047416104751 | 0.005 | 0.004 | KG | 0.021 | CDM | 100 | 70 | 3 | MM | 40169300 | 1 | Phased out |  | X | X | - |  |  |  |  | B
7101148 | Ionisatie-elektrode voor U102/4 | ELECTRODE D'IONISATION U102/104 | Ionisationselektrode mit Kabel | Ionisation electrode | 28 | 44.99 | 28 | 46.34 | 4010009996309 | 0.035 | 0.033 | KG | 0.32 | CDM | 100 | 80 | 40 | MM | 85168080 | 1 |  |  | X | X | - |  |  |  |  | B
7101150 | Ontstekingselektrode voor U102/4 | Electrode d'allumage avec câble et | Zündelektrode mit Kabel/Stecker | Igniter | 29 | 50.47 | 29 | 51.98 | 4010009996316 | 0.063 | 0.059 | KG | 0.42 | CDM | 140 | 100 | 30 | MM | 85168080 | 1 |  |  | X | X | - |  |  |  |  | B
7101154 | Hydroblok | Hydraulique | Hydraulik U002-U104 24kW m Befülleinr | Hydro system | 60 | - | 60 | - | 4047416104799 | 4.075 | 3.463 | KG | 11.97 | CDM | 350 | 180 | 190 | MM | 84039090 | 1 | Phased out |  | X | X | - |  |  |  |  | B
7101156 | Hydraulisch systeem voor U002/U004 | Hydraulique | Hydraulik 24kW ohne Befülleinrichtung | Hydro system | 62 | - | 62 | - | 4047416104805 | 3.85 | 3.272 | KG | 11.97 | CDM | 350 | 180 | 190 | MM | 39235090 | 1 | Phased out |  | X | X | - |  |  |  |  | B
7101160 | Platenwarmtewisselaar compleet U002/004 | ECHANGEUR PLAQUE U002-U104 | Plattenwärmetauscher kpl | Plate heat exchanger | 41 | 151.24 | 41 | 155.78 | 4047416104812 | 0.855 | 0.726 | KG | 4.554 | CDM | 240 | 165 | 115 | MM | 84195080 | 1 |  |  | X | X | - |  |  |  |  | B
7101162 | Temperatuurvoeler voor U002/4 | SONDE TEMP COMPLETE U002/004 | Fühler Temp kpl | Sensor sanitary | 24 | 28.21 | 24 | 29.06 | 4010009996323 | 0.045 | 0.042 | KG | 0.36 | CDM | 100 | 60 | 60 | MM | 85365007 | 1 |  |  | X | X | - |  |  |  |  | B
7101164 | Tapwaterdebietschakelaar U002/4 | VALVE SANIT. A MEMBRANE U002-U104 | Sanitär-Membran-Gruppe | Diaphragm 3-way valve | 44 | 209.71 | 44 | 216 | 4047416104829 | 0.623 | 0.529 | KG | 1.05 | CDM | 100 | 105 | 100 | MM | 84039090 | 1 |  |  | X | X | - |  |  |  |  | B
7101166 | 3-Wegventiel voor aanvoer U002/4 | VANNE 3 VOIES DEPART U002-U004 | 3-Wege-Ventil-Gruppe-Vorlauf | 3-way valve | 53 | 427.06 | 53 | 439.87 | 4047416104836 | 1.277 | 1.087 | KG | 4.092 | CDM | 145 | 125 | 105 | MM | 84818059 | 1 |  |  | X | X | - |  |  |  |  | B
7101168 | Aansluitstuk retour | GROUPE RETOUR 20-24 KW U002-U104 | Rücklaufgr 20-24kW m Befülleinr U002/004 | Connection return | 51 | - | 51 | - | 4047416104843 | 1.274 | 1.082 | KG | 4.224 | CDM | 220 | 160 | 120 | MM | 74199990 | 1 | Phased out |  | X | X | - |  |  |  |  | B
7101174 | Watergebrekschakelaar U002/4 | MICRORUPTEUR DETECTION | Mikroschalter-Wassermangelsicherung | Flow switch | 26 | 34.2 | 26 | 35.23 | 4047416104874 | 0.035 | 0.033 | KG | 0.096 | CDM | 80 | 40 | 30 | MM | 84818059 | 1 |  |  | X | X | - |  |  |  |  | B
7101176 | Warmwaterschakelaar (microswitch) U002/4 | MICRORUPTEUR POUR EAU CHAUDE | Mikroschalter-Wassermangelsicherung | Flow switch sanitary | 28 | 44.99 | 28 | 46.34 | 4047416104881 | 0.035 | 0.033 | KG | 0.126 | CDM | 90 | 70 | 20 | MM | 84818059 | 1 |  |  | X | X | - |  |  |  |  | B
7101184 | Pomp U104/U002/4/U122-U124-24 | Pompe U002/004 | Pumpe Wilo mit Kabel RSL 15/5-1 | Pump 1"-130 Wilo RSL15/5-1P | 47 | 274.53 | 47 | 282.77 | 4010009996330 | 2.86 | 2.431 | KG | 5.94 | CDM | 180 | 165 | 200 | MM | 84137030 | 1 |  |  | X | X | - |  |  |  |  | B
7101186 | Pompkabel voor U002/4 | CABLE POMPE U002/004 | Anschlussleitung für Pumpe | Connection cable pump | 20 | - | 20 | - | 4047416104928 | 0.04 | 0.037 | KG | 0.45 | CDM | 180 | 250 | 10 | MM | 85441190 | 1 | Phased out |  | X | X | - |  |  |  |  | B
7101194 | Vertrekarmatuur U002/4 | GROUPE DE DEPART U002-U104/24KW | Vorlaufgruppe 24Kw Single | Connection supply | 41 | - | 41 | - | 4047416104959 | 0.596 | 0.506 | KG | 1.618 | CDM | 170 | 112 | 85 | MM | 74199990 | 1 | Phased out |  | X | X | - |  |  |  |  | B
7101196 | Retourarmatuur voor U002/4 | VANNE DE RETOUR COMPLETE U002 | Rücklaufgruppe 24Kw Single | Connection return | 36 | - | 36 | - | 4047416104966 | 0.49 | 0.48 | KG | 1.589 | CDM | 170 | 110 | 85 | MM | 84039090 | 1 | Phased out |  | X | X | - |  |  |  |  | B
7101201 | Frontpaneel besturingskast | BOITIER PRINCIP SS PLATINE-BOUTON gris | Gehäusefront ohne Platine u.Reglerknöpfe | Front panel control box | 31 | - | 31 | - | 4047416104997 | 0.506 | 0.43 | KG | 8.505 | CDM | 450 | 210 | 90 | MM | 39269097 | 1 | Phased out |  | X | X | - |  |  |  |  | B
7101204 | Aan/uit-schakelaar voor U002/4 | INTER MARCHE/ARRET UBA U002 | Schalter Ein-Aus für UBA | Power switch | 19 | - | 19 | - | 4047416105000 | 0.005 | 0.003 | KG | 0.198 | CDM | 110 | 180 | 10 | MM | 84039090 | 1 | Phased out |  | X | X | - |  |  |  |  | B
7101206 | Thermo-manometer U104/002/4 | THERMOMANOMETRE U002-U104 | Thermomanometer | Thermomanometer | 31 | 62.91 | 31 | 64.8 | 4047416105024 | 0.131 | 0.124 | KG | 0.804 | CDM | 122 | 64 | 103 | MM | 90259000 | 1 |  |  | X | X | - |  |  |  |  | B
7101207 | Achterwand besturingskast | Socle pour regul gris | Gehäuserückwand | Backside control box | 38 | - | 38 | - | 4047416105031 | 0.233 | 0.221 | KG | 5.082 | CDM | 385 | 220 | 60 | MM | 39269097 | 1 | Phased out |  | X | X | - |  |  |  |  | B
7101208 | Achterwand besturingskast | Socle pour regul blanc | Gehäuse-Rückplatte weiß U002-U104 | Backside control box | 33 | - | 33 | - | 4047416105048 | 0.476 | 0.452 | KG | 8.5 | CDM | 500 | 340 | 50 | MM | 39269097 | 1 | Phased out |  | X | X | - |  |  |  |  | B
7101209 | Frontpaneel zonder print/knop U002/U004 | HABIL REGUL U002/U004 | Gehäusefront ohne Platine u Knöpfe weiss | Front panel control box | 29 | - | 29 | - | 4010009927303 | 0.479 | 0.455 | KG | 8.9 | CDM | 200 | 445 | 100 | MM | 39269097 | 1 | Phased out |  | X | X | - |  |  |  |  | B
7101211 | Bedieningsknop U002/U004 | BOUTON BLANC POUR REGUL U002/004 | Reglerknopf weiß | Knob (white) | 25 | 31 | 25 | 31.93 | 4010009098621 | 0.011 | 0.01 | KG | 0.21 | CDM | 100 | 70 | 30 | MM | 39269097 | 1 |  |  | X | X | - |  |  |  |  | B
7101215 | Kabel voor aarding U002/4 | CABLE MASSE U002 | Leitung Erde | Groundcable | 16 | - | 16 | - | 4047416105079 | 0.014 | 0.013 | KG | 0.117 | CDM | 180 | 130 | 5 | MM | 85441190 | 1 | Phased out |  | X | X | - |  |  |  |  | B
7101216 | Kabel voor modulatie TTB/OHT U004 | CABLE ALIM MODUL U004 | Leitung Modulation/TTB/OHT | Cable gas valve | 25 | - | 25 | - | 4047416105086 | 0.073 | 0.069 | KG | 0.638 | CDM | 230 | 185 | 15 | MM | 85441190 | 1 | Phased out |  | X | X | - |  |  |  |  | B
7101217 | Kabel EV 1/2 voor U004 | CABLE ALIM EV 1/2 U004 | Leitung EV 1/2 | Main cable | 27 | - | 27 | - | 4047416105093 | 0.095 | 0.092 | KG | 0.45 | CDM | 180 | 250 | 10 | MM | 85441190 | 1 | Phased out |  | X | X | - |  |  |  |  | B
7101218 | Kabel DHW/CHT voor U002/4 Kombi | CABLE ALIM ECS/CHTU002 | Leitung DHW/CHT Kombi | Cable sensors | 22 | - | 22 | - | 4047416105109 | 0.01 | 0.009 | KG | 0.054 | CDM | 85 | 90 | 7 | MM | 85441190 | 1 | Phased out |  | X | X | - |  |  |  |  | B
7101219 | Kabel Mains voor U002/4 | CABLE D'ALIMENTATION MAINS U002-U104 | Leitung Mains | Maincable | 18 | - | 18 | - | 4047416105116 | 0.009 | 0.008 | KG | 0.037 | CDM | 230 | 20 | 8 | MM | 85441190 | 1 | Phased out |  | X | X | - |  |  |  |  | B
7101221 | Kabel voor aarding printplaat U002/4 | CABLE ALIM PLATINE U002 | Leitung Erde Platine | Groundcable | 16 | - | 16 | - | 4047416105123 | 0.005 | 0.003 | KG | 0.198 | CDM | 110 | 180 | 10 | MM | 85441190 | 1 | Phased out |  | X | X | - |  |  |  |  | B
7101222 | Kabel voor Mains/life printplaat U002/4 | CABLE ALIM PLATINE U002 | Leitung Mains/Life Platine | Maincable / Croundcable | 17 | - | 17 | - | 4047416105130 | 0.003 | 0.002 | KG | 0.021 | CDM | 70 | 30 | 10 | MM | 85441190 | 1 | Phased out |  | X | X | - |  |  |  |  | B
7101223 | Kabel voor ionisatie U002/4 | CABLE IONISATION U002/U004 | Leitung Ionisation f U002/004 | Cable ionisation electrode | 18 | - | 18 | - | 4047416105147 | 0.01 | 0.007 | KG | 0.45 | CDM | 180 | 250 | 10 | MM | 85441190 | 1 | Phased out |  | X | X | - |  |  |  |  | B
7101225 | Kabel EV 1/2 FAN voor U002 | CABLE ALIMENT EV 1/2 VENTIL U002 | Leitung ev 1/2 Fan | Cable fan/main connection | 29 | - | 29 | - | 4047416105161 | 0.165 | 0.156 | KG | 0.544 | CDM | 320 | 170 | 10 | MM | 85441190 | 1 | Phased out |  | X | X | - |  |  |  |  | B
7101226 | Kabel voor ionisatie U102/4 | Câble d'alimentation ionisation U104 | Leitung Ionisation | Cable ionisation electrode | 19 | - | 19 | - | 4047416105178 | 0.015 | 0.012 | KG | 0.45 | CDM | 180 | 250 | 10 | MM | 85441190 | 1 | Phased out |  | X | X | - |  |  |  |  | B
7101228 | Kabel voor modulatie U102 | Câble d'alimentation ionisation U102 | Leitung Ionisation | Cable ionisation electrode | 19 | - | 19 | - | 4047416105185 | 0.01 | 0.007 | KG | 0.45 | CDM | 180 | 250 | 10 | MM | 85441190 | 1 | Phased out |  | X | X | - |  |  |  |  | B
7101230 | Kabel CHT voor U002/4 single | CABLE ALIM CHT U002/U004 | Leitung CHT Single | Cable sensor | 20 | - | 20 | - | 4047416105208 | 0.005 | 0.002 | KG | 0.45 | CDM | 180 | 250 | 10 | MM | 85441190 | 1 | Phased out |  | X | X | - |  |  |  |  | B
7101234 | O-ring vr. warmtewisselaar U002/4(8 st) | JOINT TORIQUE ECHANGEUR PLAQUE 8 PIECES | O-Ring für Plattenwärmetauscher 8 Stück | O-ring 17.77x3.38 (8 pc) | 25 | 31 | 25 | 31.93 | 4047416105222 | 0.005 | 0.004 | KG | 0.06 | CDM | 100 | 40 | 15 | MM | 40169300 | 8 |  |  | X | X | - |  |  |  |  | B
7101238 | Overstortventiel | SOUPAPE DIFFERENTIELLE + JOINT U002/004 | Überströmventil mit O-Ring | Safety valve | 27 | - | 27 | - | 4047416105246 | 0.005 | 0.003 | KG | 0.048 | CDM | 60 | 40 | 20 | MM | 84814090 | 1 | Phased out |  | X | - | - |  |  |  |  | B
7101240 | Klemveer (10 st) | AGRAFE FIXATION (x10) | Klammer für Hydrauliksteuerleitung 10 St | Clip (10 pc) | 28 | - | 28 | - | 4047416105253 | 0.007 | 0.006 | KG | 0.004 | CDM | 20 | 40 | 5 | MM | 73182400 | 10 | Phased out |  | X | X | - |  |  |  |  | B
7101244 | Debietbegrenzer voor tapwater U002/4 9L | LIMITEUR DEBIT D'EAU 24KW 9L U002-U104 | Wassermengenbegrenzer 9l 24kW | Flow regulator | 31 | - | 31 | - | 4047416105260 | 0.086 | 0.081 | KG | 0.034 | CDM | 55 | 25 | 25 | MM | 39235090 | 1 | Phased out |  | X | X | - |  |  |  |  | B
7101268 | Motor driewegklep | Moteur vanne 3 voies 230V | Antrieb 3-Wege-Ventil 230V VC6012-12 | Motor 3-way valve | 41 | 151.24 | 41 | 155.78 | 4047416105376 | 0.327 | 0.31 | KG | 1.103 | CDM | 105 | 105 | 100 | MM | 84818059 | 1 |  |  | X | X | - |  |  |  |  | B
7101274 | Printplaat service | PLATINE REGULATION U002/U004 | Platine mit Schrauben V2 | Print plate service | 59 | 686.33 | 59 | 706.92 | 4010009996347 | 1.565 | 1.33 | KG | 19.44 | CDM | 400 | 360 | 135 | MM | 85371098 | 1 |  |  | X | X | - |  |  |  |  | B
7101370 | Clip | Clip | Klammer Druckmesser | Clip | 16 | 11.93 | 16 | 12.29 | 4047416105475 | 0.005 | 0.004 | KG | 0.006 | CDM | 30 | 20 | 10 | MM | 73269098 | 1 |  |  | X | X | X |  |  |  |  | B
7101382 | Dichting deur | Joint porte longueur 2648mm +5/-0mm | Dichtung Tür 2648mm +5/-0mm lang | Sealing door | 29 | 50.47 | 29 | 51.98 | 4047416105505 | 0.073 | 0.069 | KG | 1.008 | CDM | 180 | 160 | 35 | MM | 40169300 | 1 |  |  | X | X | - |  |  |  |  | B
7101384 | Deur slot | Verrouillage porte | Verriegelung Tür | Door lock | 27 | 39.64 | 27 | 40.83 | 4047416105512 | 0.005 | 0.004 | KG | 0.019 | CDM | 50 | 25 | 15 | MM | 39269097 | 1 |  |  | X | - | - |  |  |  |  | B
7101386 | Montagebeugel | Plaque d’accrochage | Wandhalter | Wallmounting bracket | 31 | 62.91 | 31 | 64.8 | 4047416105529 | 0.921 | 0.902 | KG | 8.094 | CDM | 551 | 130 | 113 | MM | 84039090 | 1 |  |  | X | X | - |  |  |  |  | B
7101392 | Transport voet links/rechts | Pieds transp. gauche/droite | Transportfüße links/rechts | Transport foot | 31 | 62.91 | 31 | 64.8 | 4047416105550 | 0.473 | 0.454 | KG | 4.1 | CDM | 410 | 100 | 100 | MM | 39269097 | 1 |  |  | X | X | - |  |  |  |  | B
7101394 | Stelschroef (2x) | Vis de réglage (2x) | Abstandshalter (2x) | Adjusting foot (2x) | 28 | 44.99 | 28 | 46.34 | 4047416105567 | 0.038 | 0.036 | KG | 0.198 | CDM | 110 | 180 | 10 | MM | 73181595 | 2 |  |  | X | X | - |  |  |  |  | B
7101396 | Condensopvang | Capacité de réserve | Kondensatsammler | Condensate collector | 42 | 171.59 | 42 | 176.74 | 4047416105574 | 1.27 | 1.079 | KG | 26.66 | CDM | 430 | 310 | 200 | MM | 39269097 | 1 |  |  | X | X | - |  |  |  |  | B
7101398 | Houder condensverzamelvoet | Support pour collecteur des fumées | Halter für Abgassammler | Holder condensate collector | 34 | 82.62 | 34 | 85.1 | 4047416105581 | 0.178 | 0.169 | KG | 8.719 | CDM | 310 | 225 | 125 | MM | 39269097 | 1 |  |  | X | X | - |  |  |  |  | B
7101400 | Lipring DN 80mm | Joint à lèvres DN 80mm | Lippendichtung DN 80mm | Shaped seal DN 80 | 23 | - | 23 | - | 4047416105598 | 0.009 | 0.008 | KG | 0.081 | CDM | 90 | 90 | 10 | MM | 40169300 | 1 | Phased out | 8738901447 | X | X | - |  |  |  |  | B
7101402 | Centreerring | Bague de réduction | Ring Kondensatsammler | Ring condensate collector | 25 | 31 | 25 | 31.93 | 4047416105604 | 0.014 | 0.013 | KG | 0.3 | CDM | 100 | 100 | 30 | MM | 39269097 | 1 |  |  | X | X | - |  |  |  |  | B
7101404 | Rookgasafvoer | Tuyau des fumées | Abgasrohr | Flue-gas pipe | 37 | 105.99 | 37 | 109.17 | 4047416105611 | 0.678 | 0.659 | KG | 7.02 | CDM | 780 | 100 | 90 | MM | 39173900 | 1 |  |  | X | X | - |  |  |  |  | B
7101410 | Condensafvoerleiding | Siphon evacuation condensat | Kondensatablaufrohr Siphon | Drain pipe | 29 | 50.47 | 29 | 51.98 | 4047416105635 | 0.04 | 0.038 | KG | 1.512 | CDM | 210 | 180 | 40 | MM | 39173900 | 1 |  |  | X | X | - |  |  |  |  | B
7101412 | Luchtinlaat adapter | Adapt. entrée d'air | Lufteinlassadapter | Adapter airinlet | 29 | 50.47 | 29 | 51.98 | 4047416105642 | 0.073 | 0.069 | KG | 1.276 | CDM | 135 | 135 | 70 | MM | 39269097 | 1 |  |  | X | X | X |  |  |  |  | B
7101416 | O-ring 70x3 (2x) | Joint torique 70x3 (2x) | O-Ring 70x3 (2x) | O-ring 70x3 (2x) | 20 | 19.32 | 20 | 19.9 | 4047416105659 | 0.005 | 0.004 | KG | 0.029 | CDM | 90 | 80 | 4 | MM | 40169300 | 2 |  |  | X | X | X |  |  |  |  | B
7101418 | Afsluitring luchtinl. adapter | Adaptateur raccord. chaud. 160-110 | Adapter Kesselanschluss 160-110 | Cap flue-gas adapter 160-110 | 30 | 56.43 | 30 | 58.12 | 4047416105666 | 0.321 | 0.304 | KG | 6.115 | CDM | 221 | 205 | 130 | MM | 40169300 | 1 |  |  | X | X | X |  |  |  |  | B
7101422 | Rookgasafvoer adapter 160-110 | Element de raccord chaudiere 160-110 | Kesselanschlussstück 160-110 | Flue-gas adapter 160-110 | 37 | 105.99 | 37 | 109.17 | 4047416105673 | 0.38 | 0.361 | KG | 5.814 | CDM | 255 | 190 | 120 | MM | 39269097 | 1 |  |  | X | X | X |  |  |  |  | B
7101424 | Afdichtstop (2x) | Bouchon (2x) | Verschlussstopfen (2x) | Drainplug (2x) | 24 | 28.21 | 24 | 29.06 | 4047416105680 | 0.005 | 0.004 | KG | 0.024 | CDM | 40 | 30 | 20 | MM | 39235090 | 2 |  |  | X | X | X |  |  |  |  | B
7101428 | Automatische ontluchter | Purgeur automatique | Entlüfter automatisch | Automatic air vent | 29 | 50.47 | 29 | 51.98 | 4047416105703 | 0.1 | 0.075 | KG | 0.36 | CDM | 100 | 60 | 60 | MM | 84818099 | 1 |  |  | X | X | - |  |  |  |  | B
7101430 | Borgveer | Epingle | Klammer (220.054A) | Clip | 20 | 19.32 | 20 | 19.9 | 4047416105710 | 0.01 | 0.009 | KG | 0.018 | CDM | 70 | 50 | 5 | MM | 73182400 | 1 |  |  | X | X | X |  |  |  |  | B
7101438 | Aanvoer/retour leiding | Tuyau depart retour | Vor-/Rücklaufrohr | Supply/return-pipe | 38 | 115.16 | 38 | 118.61 | 4047416105741 | 0.589 | 0.5 | KG | 4.2 | CDM | 245 | 165 | 110 | MM | 76169990 | 1 |  |  | X | X | - |  |  |  |  | B
7101444 | Brander (50-100 kW) | Brul gaz (50-100 kW) | Brenner (50-100 kW) | Burner (50-100 kW) | 52 | - | 52 | - | 4047416105772 | 2.72 | 2.312 | KG | 19.656 | CDM | 405 | 355 | 135 | MM | 84169000 | 1 | Phased out | 8738901723 | X | X | - |  |  |  |  | B
7101446 | Pakking brander | Joint brûleur | Dichtung Brenner | Sealing burner | 37 | 105.99 | 37 | 109.17 | 4047416105789 | 0.14 | 0.133 | KG | 2.41 | CDM | 305 | 395 | 20 | MM | 40169300 | 1 |  |  | X | X | - |  |  |  |  | B
7101448 | Branderhuis | Capot de brûleur | Brennergehäuse | Burner housing | 44 | 209.71 | 44 | 216 | 4047416105796 | 2.63 | 2.235 | KG | 11.804 | CDM | 430 | 305 | 90 | MM | 76169990 | 1 |  |  | X | X | - |  |  |  |  | B
7101450 | Pakking | Joint | Dichtung Gebläse | Sealing fan | 27 | 39.64 | 27 | 40.83 | 4047416105819 | 0.005 | 0.004 | KG | 0.019 | CDM | 80 | 80 | 3 | MM | 40169300 | 1 |  |  | X | X | - |  |  |  |  | B
7101454 | Ventilator | Ventilateur (85-100kw) | Gebläse (85-100kW) | Fan (85-100kW) | 59 | 686.33 | 59 | 706.92 | 4047416105833 | 2.275 | 1.933 | KG | 9.72 | CDM | 240 | 225 | 180 | MM | 84145995 | 1 |  |  | X | X | - |  |  |  |  | B
7101462 | Luchtaanzuigbuis | Tuyau d'aspiration du ventilateur | Gebläseansaugrohr | Suction pipe | 38 | 115.16 | 38 | 118.61 | 4047416105864 | 1.012 | 0.86 | KG | 53.2 | CDM | 280 | 760 | 250 | MM | 39235090 | 1 |  |  | X | X | - |  |  |  |  | B
7101466 | Gasleiding | Conduite de gaz | Gasrohr | Gaspipe | 42 | 171.59 | 47 | 282.77 | 4047416105888 | 3.225 | 2.741 | KG | 10.64 | CDM | 100 | 560 | 190 | MM | 74111090 | 1 | Wijziging prijsgroep vanaf 01/02/2026, derhalve afwijkend van aangekondigde prijsstijging |  | X | X | - |  |  |  |  | B
7101472 | Kabelboom 24V | Cable basse tension 24v GB162 | Kabelbaum 24V GB162 | Cable harness low voltage | 44 | 209.71 | 44 | 216 | 4047416105895 | 0.4 | 0.38 | KG | 2.43 | CDM | 180 | 150 | 90 | MM | 85441190 | 1 |  |  | X | X | - |  |  |  |  | B
7101474 | Aardingskabel | CABLE AVEC TERRE GB162 | Kabelbaum (Erdung) GB162 | Groundcable | 24 | 28.21 | 24 | 29.06 | 4047416105901 | 0.013 | 0.012 | KG | 0.07 | CDM | 70 | 50 | 20 | MM | 85441190 | 1 |  |  | X | X | - |  |  |  |  | B
7101476 | Kabelboom schakelaar | Inter faisceau de cable GB162 | Kabelbaum Schalter GB162 | Cable Harness power switch | 29 | 50.47 | 29 | 51.98 | 4047416105918 | 0.08 | 0.076 | KG | 1.103 | CDM | 210 | 210 | 25 | MM | 85441190 | 1 |  |  | X | X | - |  |  |  |  | B
7101478 | Kabelboom 230V | Cable 230v GB162 | Kabelbaum 230V GB162 | Cable harness high voltage | 36 | 96.97 | 36 | 99.88 | 4047416105925 | 0.378 | 0.375 | KG | 2.43 | CDM | 180 | 150 | 90 | MM | 85441190 | 1 |  |  | X | X | - |  |  |  |  | B
7101480 | BC10 Bedieningspaneel | Regul tableau | Bedienfeld BC10 | BC 10 Control panel | 41 | 151.24 | 42 | 176.74 | 4047416105932 | 1.23 | 1.045 | KG | 24.225 | CDM | 425 | 300 | 190 | MM | 39269097 | 1 | Wijziging prijsgroep vanaf 01/02/2026, derhalve afwijkend van aangekondigde prijsstijging |  | X | X | - |  |  |  |  | B
7101482 | Dichting 28,8 x 23,4 x 2mm | Joint 28,8x23,4x2 (10x) | Dichtung 28,8x23,4x2 (10x) | Sealing 28,8 x 23,4 x 2mm (10x) | 24 | 28.21 | 24 | 29.06 | 4047416105949 | 0.007 | 0.006 | KG | 0.019 | CDM | 90 | 70 | 3 | MM | 40169300 | 1 |  |  | X | X | - |  |  |  |  | B
7101484 | Schroef M5x16 (10x) | Vis M5x16 (10x) | Schraube M5x16 (10x) | Screw M5x16 (10x) | 23 | 25.66 | 23 | 26.43 | 4047416105956 | 0.036 | 0.034 | KG | 0.024 | CDM | 80 | 60 | 5 | MM | 73181499 | 10 |  |  | X | X | X |  |  |  |  | B
7101488 | O-ring 36.09x3.53 (10x) | Joint torique 36,09x3,53 (10x) | O-Ring 36,09x3,53 (10x) | O-ring 36.09x3.53 (10x) | 28 | 44.99 | 28 | 46.34 | 4047416105970 | 0.013 | 0.012 | KG | 0.12 | CDM | 120 | 100 | 10 | MM | 40169300 | 10 |  |  | X | X | - |  |  |  |  | B
7101490 | Bedieningsfrontplaat | Carte afficheur | Bedienungsfrontplatte | Front panel | 31 | 62.91 | 31 | 64.8 | 4047416105987 | 0.325 | 0.308 | KG | 5.727 | CDM | 415 | 115 | 120 | MM | 39269097 | 1 |  |  | X | X | - |  |  |  |  | B
7101496 | Schuiflade modulen | tiroir module EMS GB162 | Schublade (EMS-Module) GB162 | Drawer modulen | 41 | 151.24 | 41 | 155.78 | 4047416106014 | 2.03 | 1.725 | KG | 24.368 | CDM | 575 | 495 | 315 | MM | 39269097 | 1 |  |  | X | X | - |  |  |  |  | B
7101498 | Afdekplaat | Couvercle | Abdeckung Bedienfeld GB162 | Cover | 39 | 125.33 | 39 | 129.09 | 4047416106021 | 1.615 | 1.372 | KG | 44.858 | CDM | 555 | 305 | 265 | MM | 84039090 | 1 |  |  | X | X | - |  |  |  |  | B
7101504 | O-ring (2x) | Joint torrique 23,37x2,62 (2x) | O-ring 23,47x2,62 (2x) | O-ring 23,47x2,62 (2x) | 20 | 19.32 | 20 | 19.9 | 4047416106045 | 0.003 | 0.002 | KG | 0.015 | CDM | 50 | 30 | 10 | MM | 40169300 | 2 |  |  | X | X | - |  |  |  |  | B
7101506 | Manometer | MANOMETRE D50*G1/4" CASCADE GB162 | Manometer D50xG1/4" | Manometer | 27 | 39.64 | 27 | 40.83 | 4047416106052 | 0.114 | 0.108 | KG | 0.36 | CDM | 60 | 100 | 60 | MM | 90262040 | 1 |  |  | X | X | X |  |  |  |  | B
7101509 | Pomp UPS-15-130 3 | Pompe ups 15-130 3 allures | Pumpe UPS-15-130 3 | Pump UPS-15-130 3 | 45 | - | 45 | - | 4047416106083 | 2.39 | 2.2 | KG | 5.643 | CDM | 180 | 165 | 190 | MM | 84137030 | 1 | Phased out | 8738901573 | X | X | - |  |  |  |  | B
7101512 | Gaskraan | ROBINET RACCORD GAZ | Gasanschlußhahn | Gas trottle | 45 | 230.04 | 45 | 236.94 | 4047416106090 | 1.004 | 0.853 | KG | 6.5 | CDM | 325 | 125 | 160 | MM | 84818059 | 1 |  |  | X | X | - |  |  |  |  | B
7101514 | Mantel aansluitgroep | Habillage GB162 | Verkleidung | Casing connection group | 51 | - | 51 | - | 4047416106106 | 3.48 | 2.958 | KG | 62.434 | CDM | 530 | 380 | 310 | MM | 84039090 | 1 | Phased out |  | X | - | - |  |  |  |  | B
7101516 | Vul- en aftapkraan | Robinet de remplissage et de vidange | Füll- und Entleerungshahn | Fill and drain cock | 31 | 62.91 | 31 | 64.8 | 4047416106120 | 0.134 | 0.127 | KG | 0.081 | CDM | 45 | 40 | 45 | MM | 84818099 | 1 |  |  | X | X | - |  |  |  |  | B
7101520 | Bevestigingsset deur | Kit support porte | Türhalter-Set | Hinge door | 31 | 62.91 | 31 | 64.8 | 4047416306674 | 0.036 | 0.034 | KG | 0.063 | CDM | 45 | 70 | 20 | MM | 84039090 | 1 |  |  | X | X | - |  |  |  |  | B
7101531 | Condensafvoerleiding | Evacuation des condensats | Kondensat-Ablauf | Drain pipe | 31 | 62.91 | 31 | 64.8 | 4047416106182 | 0.083 | 0.078 | KG | 0.8 | CDM | 200 | 100 | 40 | MM | 39173900 | 1 |  |  | X | X | - |  |  |  |  | B
7101532 | Veiligheidssensor | Sonde ntc complete (611248a) | Fühler NTC kpl (611 248A) | Safety sensor | 33 | 76.01 | 33 | 78.29 | 4047416106199 | 0.022 | 0.02 | KG | 0.032 | CDM | 105 | 20 | 15 | MM | 85365007 | 1 |  |  | X | X | - |  |  |  |  | B
7101534 | O-ring 9.19x2.62 (10 x) | Joint torique 9,19x2,62 (10x) | O-Ring 9,19x2,62 (10x) | O-ring 9,19x2,62 (10x) | 23 | 25.66 | 23 | 26.43 | 4047416106205 | 0.003 | 0.002 | KG | 0.018 | CDM | 60 | 30 | 10 | MM | 40169300 | 10 |  |  | X | X | - |  |  |  |  | B
7101535 | Condensafvoer flexibel | Tuyau evacuation condensat | Kondensatablaufschlauch 19x24x627mm lg. | Condensate drain pipe | 27 | 39.64 | 27 | 40.83 | 4047416106212 | 0.074 | 0.07 | KG | 2.64 | CDM | 300 | 220 | 40 | MM | 39173900 | 1 |  |  | X | X | X |  |  |  |  | B
7101556 | Vul- en aftapkraan | robinet de remplissage et de vidange | Füll- und Entleerungshahn schwarz | Fill and drain cock | 27 | 39.64 | 27 | 40.83 | 4047416106281 | 0.143 | 0.135 | KG | 0.173 | CDM | 70 | 75 | 33 | MM | 84818099 | 1 |  |  | X | X | X |  |  |  |  | B
7101558 | O-ring 15,54x2,62 (10x) | Joint torique 15,54x2,62 (10x) | O-Ring 15,54x2,62 (10x) | O-ring 15,54x2,62 (10x) | 25 | - | 25 | - | 4047416106298 | 0.005 | 0.004 | KG | 0.035 | CDM | 100 | 35 | 10 | MM | 40169300 | 10 | Phased out |  | X | X | - |  |  |  |  | B
7101564 | Veiligheid sensor | Sonde de securite | Sicherheitsfühler | Safety sensor | 32 | 69.4 | 32 | 71.48 | 4047416106328 | 0.022 | 0.021 | KG | 0.078 | CDM | 130 | 40 | 15 | MM | 85365007 | 1 |  |  | X | X | - |  |  |  |  | B
7101572 | Aansluitnippel | TUYAU-NIPPLE JUMELE DIN 2982 1/2X60 V | Rohrdoppelnippel 24x27,9x40 | Connection nipple | 27 | 39.64 | 27 | 40.83 | 4047416106366 | 0.094 | 0.089 | KG | 0.123 | CDM | 70 | 50 | 35 | MM | 74122000 | 1 |  |  | X | X | - |  |  |  |  | B
7101574 | O-ring 21,82x3,53 (10x) | Kit joint torique 21,82x3,53 (10x) | O-Ring 21,82x3,53 (10x) | O-ring 21.82x3.53 (10x) | 23 | 25.66 | 23 | 26.43 | 4047416106373 | 0.008 | 0.007 | KG | 0.072 | CDM | 60 | 60 | 20 | MM | 40169300 | 10 |  |  | X | X | - |  |  |  |  | B
7101578 | Sensor | Sonde depart retour | Vor-Rücklauffühler | Sensor | 31 | 62.91 | 31 | 64.8 | 4047416106397 | 0.025 | 0.023 | KG | 0.072 | CDM | 120 | 30 | 20 | MM | 85365007 | 1 |  |  | X | X | - |  |  |  |  | B
7101584 | Pomp UPER 15-60 modulerende | Pompe UPER 15-60 modulant | Pumpe UPER 15-60 modulierend | Pump UPER 15-60 modulating | 47 | - | 47 | - | 4047416106427 | 1.955 | 1.661 | KG | 4.736 | CDM | 186 | 166 | 190 | MM | 84137030 | 1 | Phased out | 8738903384 | X | X | - |  |  |  |  | B
7101586 | Schroef M5x30 (5x) | Vis M5x30 (5x) | Schraube M5x30 (5x) | Screw M5x30 (5x) | 16 | 11.93 | 16 | 12.29 | 4047416106434 | 0.028 | 0.026 | KG | 0.008 | CDM | 35 | 30 | 8 | MM | 73181499 | 5 |  |  | X | X | - |  |  |  |  | B
7101588 | O-ring 73x5 | Joint torique 73x5 | O-Ring 73x5 | O-ring 73x5 | 19 | 17.42 | 19 | 17.94 | 4047416106441 | 0.01 | 0.009 | KG | 0.032 | CDM | 80 | 80 | 5 | MM | 40169300 | 1 |  |  | X | X | - |  |  |  |  | B
7101590 | Schroef 4x20 Ejot (5x) | Vis 4x20 Ejot (5x) | Schraube 4x20 Ejot (5x) | Screw 4x20 Ejot (5x) | 19 | 17.42 | 19 | 17.94 | 4047416106458 | 0.008 | 0.007 | KG | 0.01 | CDM | 40 | 30 | 8 | MM | 73181499 | 5 |  |  | X | X | - |  |  |  |  | B
7101594 | Aansluiting retour single | Carter de pompe de vanne 3 voies | Gehäuse-Pumpe 3-Wege-Ventil | Connection return singel | 35 | 89.6 | 35 | 92.29 | 4047416106472 | 0.525 | 0.446 | KG | 3.999 | CDM | 215 | 155 | 120 | MM | 39269097 | 1 |  |  | X | X | - |  |  |  |  | B
7101596 | O-ring 48,9x2,62 | JOINT TORIQUE 48,9x2,62 GB152 | O-Ring 48,9x2,62 | O-ring 48,9x2,62 | 19 | 17.42 | 19 | 17.94 | 4047416106489 | 0.003 | 0.002 | KG | 0.016 | CDM | 90 | 60 | 3 | MM | 40169300 | 1 |  |  | X | X | - |  |  |  |  | B
7101598 | Huis binnenwerk driewegklep | Carter vannes 3 voies | Gehäuse 3-Wege-Ventil | Housing cartridge | 24 | 28.21 | 24 | 29.06 | 4047416106496 | 0.053 | 0.05 | KG | 0.186 | CDM | 75 | 62 | 40 | MM | 39269097 | 1 |  |  | X | X | - |  |  |  |  | B
7101600 | Connection return Single | Adaptateur Retour Single | Adapter-Rücklauf Single | Connection return single | 28 | 44.99 | 28 | 46.34 | 4047416106502 | 0.151 | 0.143 | KG | 1 | CDM | 120 | 70 | 60 | MM | 39269097 | 1 |  |  | X | X | - |  |  |  |  | B
7101604 | Connection supply boiler | Elts de Raccor Depart | Gehäuse-Vorlauf-Bypass | Connection supply boiler | 27 | 39.64 | 36 | 99.88 | 4047416106526 | 0.2 | 0.19 | KG | 2.43 | CDM | 180 | 150 | 90 | MM | 73063077 | 1 | Wijziging prijsgroep vanaf 01/02/2026, derhalve afwijkend van aangekondigde prijsstijging |  | X | X | - |  |  |  |  | B
7101606 | Afsluitdop | Bouchon et joint 15,54x2,62 | Stopfen mit O-Ring 15,54x2,62 | Drainplug | 19 | 17.42 | 19 | 17.94 | 4047416106533 | 0.005 | 0.004 | KG | 0.018 | CDM | 30 | 30 | 20 | MM | 40169300 | 1 |  |  | X | X | - |  |  |  |  | B
7101610 | Aansluitnippel | Raccordement depart/retour | Anschlussnippel Heizung Vor-Rückl | Connection nipple CH | 26 | 34.2 | 30 | 58.12 | 4047416106557 | 0.143 | 0.135 | KG | 0.256 | CDM | 80 | 80 | 40 | MM | 74121000 | 1 | Wijziging prijsgroep vanaf 01/02/2026, derhalve afwijkend van aangekondigde prijsstijging |  | X | X | - |  |  |  |  | B
7101612 | Aansluitnippel WW | Raccord eau chaude | Anschlussnippel Warm-Wasser | Connection pipe sanitary | 25 | 31 | 25 | 31.93 | 4047416106564 | 0.1 | 0.095 | KG | 0.061 | CDM | 50 | 35 | 35 | MM | 74121000 | 1 |  |  | X | X | - |  |  |  |  | B
7101616 | Aanvoeraansluitblok combi | Elts de raccor depart combi | Gehäuse-Vorlauf-Bypass Kombi | Connection supply combi | 28 | 44.99 | 28 | 46.34 | 4047416106588 | 0.212 | 0.201 | KG | 2.349 | CDM | 180 | 145 | 90 | MM | 73063077 | 1 |  |  | X | X | - |  |  |  |  | B
7101620 | O-ring 16x3,5 (10x) | Sachet de joints toriques 16x3,5 (10x) | O-Ring 16x3,5 (10x) | O-ring 16x3,5 (10x) | 22 | 23.52 | 22 | 24.23 | 4047416106601 | 0.008 | 0.007 | KG | 0.048 | CDM | 60 | 40 | 20 | MM | 40169300 | 10 |  |  | X | X | - |  |  |  |  | B
7101622 | Schroef + huls (2x) | Vis M5x70 (2x) | Schraube M5x70 mit Abstandshalter (2x) | Screw + screwcase (2x) | 18 | 15.38 | 18 | 15.84 | 4047416106618 | 0.045 | 0.042 | KG | 0.011 | CDM | 62 | 22 | 8 | MM | 73181499 | 2 |  |  | X | X | - |  |  |  |  | B
7101626 | O-ring 24,2x3 (5x) | Joint torique 24,2x3 (5x) | O-Ring 24,2x3 (5x) | O-ring 24,2x3 (5x) | 25 | 31 | 25 | 31.93 | 4047416106625 | 0.004 | 0.003 | KG | 0.019 | CDM | 80 | 80 | 3 | MM | 40169300 | 5 |  |  | X | X | - |  |  |  |  | B
7101628 | Platenwisselaar | Echangeur a plaque GB152-022k | Plattenwärmetauscher | Plate heat exchanger | 45 | 230.04 | 45 | 236.94 | 4047416106632 | 1.161 | 0.986 | KG | 4.447 | CDM | 245 | 165 | 110 | MM | 84195080 | 1 |  |  | X | X | - |  |  |  |  | B
7101630 | Doorstroombegrenzer | Regleur de debit eau | Wassermengenregler | Flow regulator | 37 | 105.99 | 37 | 109.17 | 4047416106649 | 0.105 | 0.099 | KG | 0.325 | CDM | 127 | 80 | 32 | MM | 39235090 | 1 |  |  | X | X | - |  |  |  |  | B
7101632 | O-ring 6,07x1,78 (5x) | ENSEMBLE JOINTS TORIQUES 6,07X1,78 (5X) | O-Ring 6,07x1,78 a 5St | O-ring 6,07x1,78 (5pc) | 22 | 23.52 | 22 | 24.23 | 4047416559988 | 0.019 | 0.017 | KG | 0.198 | CDM | 110 | 180 | 10 | MM | 40169300 | 5 |  |  | X | X | - |  |  |  |  | B
7101640 | Trafo | Transfo type ei 66 cpl GB132T19/S135 | Trafo Typ EI 66/30 kompl. | Trafo | 36 | 96.97 | 36 | 99.88 | 4047416106663 | 1.09 | 1.036 | KG | 1 | CDM | 100 | 100 | 105 | MM | 85043180 | 1 |  |  | X | X | - |  |  |  |  | B
7101642 | Kapje trafo | Couvercle pour transformateur âgé GB132T | Deckel für Trafo GB132T | Cover Trafo | 19 | - | 19 | - | 4047416106670 | 0.02 | 0.018 | KG | 0.198 | CDM | 110 | 180 | 10 | MM | 85043180 | 1 | Phased out |  | X | X | - |  |  |  |  | B
7101644 | O-ring 19x3 (5x) | Joint torique 19x3 (5x) | O-Ring 19x3 (5x) | O-ring 19x3 (5x) | 20 | 19.32 | 20 | 19.9 | 4047416106687 | 0.005 | 0.004 | KG | 0.022 | CDM | 90 | 80 | 3 | MM | 40169300 | 5 |  |  | X | X | - |  |  |  |  | B
7101646 | O-ring 9.92x2.62 (10x) | Joint torique 9,92x2,62 (10x) | O-Ring 9,92x2,62 (10x) | O-ring 9.92x2.62 (10x) | 28 | 44.99 | 28 | 46.34 | 4047416106694 | 0.003 | 0.002 | KG | 0.012 | CDM | 40 | 30 | 10 | MM | 40169300 | 10 |  |  | X | X | - |  |  |  |  | B
7101664 | Brandersensor U122/U124 | SONDE DE FUMEE U124-24 | Brennersensor | Burner sensor | 40 | 137.26 | 40 | 141.38 | 4047416106717 | 0.01 | 0.009 | KG | 0.072 | CDM | 60 | 40 | 30 | MM | 76169990 | 1 |  |  | X | X | - |  |  |  |  | B
7101666 | Aansluitkabel brandertherm. | CABLE SONDE U104-11,U124-11 | Kabel für Brennerfühler kpl | Cable burner sensor | 26 | - | 26 | - | 4047416106724 | 0.016 | 0.015 | KG | 0.176 | CDM | 220 | 160 | 5 | MM | 85441190 | 1 | Phased out |  | X | - | - |  |  |  |  | B
7103704 | Pomp UPER25-70 S3 2W | Pompe UPER25-70 2W | Pumpe UPER25-70 S3 2W | Pump UPER25-70 S3 2W | 53 | - | 53 | - | 4051516049287 | 2.92 | 2.482 | KG | 10.793 | CDM | 220 | 220 | 223 | MM | 84138100 | 1 | Phased out | 8738903388 | X | X | - |  |  |  |  | B
7107500 | Gasinspuiter 2,35 [mm] | Injecteur gaz 2,35 [mm] | Gasdüse 2,35 [mm] | Orifice 2,35 [mm] | 31 | 62.91 | 31 | 64.8 | 4010009035480 | 0.087 | 0.082 | KG | 0.975 | CDM | 195 | 100 | 50 | MM | 74199990 | 1 |  |  | X | X | - |  |  |  |  | B
7108402 | Zichtafschermplaat G-BL135 voor GB142 | Couvercle translucide G-BL 135 | Sichtabdeckung G-BL135 | Visual cover G-BL135 | 45 | - | 45 | - | 4010009035510 | 3.4 | 3.06 | KG | 0.823 | HL | 600 | 490 | 280 | MM | 73072980 | 1 | Phased out |  | X | X | - |  |  |  |  | B
7110028 | Module M406 Basisprint HW4201 | Module M406 platine de base compl. | Modul M406 S04 Grundplatine HW4201 everp | Module M406 motherboard HW4201 | 64 | - | 64 | - | 4047416106762 | 1 | 0.76 | KG | 4.076 | CDM | 268 | 234 | 65 | MM | 84039090 | 1 | Phased out |  | X | X | - |  |  |  |  | B
7110056 | Module M407 FM voor HW4201 | Module M407 platine de base compl. | Modul M407 S03 f HW4201 FM everp | Module M407 FM for HW4201 | 57 | - | 57 | - | 4047416106793 | 0.62 | 0.38 | KG | 4.076 | CDM | 268 | 234 | 65 | MM | 84039090 | 1 | Phased out |  | X | - | - |  |  |  |  | B
7121200 | Aansluitkast pomp | Boîte de raccordement | Anschlusskasten-Zirkulationspumpe | Connectionbox pump | 37 | 105.99 | 37 | 109.17 | 4047416862965 | 0.185 | 0.175 | KG | 1.59 | CDM | 170 | 110 | 85 | MM | 85371098 | 1 |  |  | X | X | - |  |  |  |  | B
7180574 | Zijpaneel SB 240-310kW | PANN. LAT.AVANT DROIT SB 240-310kW | Seitenw vorn re/hinten li SB 240-310kW | Side panel front right/rear left 240-310 | 51 | - | 51 | - | 4010009980377 | 8.903 | 7.567 | KG | 111.118 | CDM | 1315 | 100 | 845 | MM | 84039090 | 1 | Phased out |  | X | - | - |  |  |  |  | B
8197254 | Ketelblok G124 4 EL KOMPL | CHAUD GAZ G124-24KW 4 ELEM | Kesselblock G124X/XV 4Gld Ersatz V2 | Boiler block assembled with 4 section | 80 | 1931.91 | 80 | 1989.87 | 4047416110370 | 105 | 101 | KG | 0.595 | M3 | 865 | 660 | 1042 | MM | 84039010 | 1 |  |  | X | X | - |  |  |  |  | B
8197256 | Ketelblok 5EL KOMPL | CORPS DE CHAUDIERE 5 ELTS | Kesselblock 5Gld Ersatz V2 | Boiler block assembled with 5 section | 82 | 2135.28 | 82 | 2199.34 | 4047416110387 | 139.4 | 118.49 | KG | 560.142 | CDM | 660 | 820 | 1035 | MM | 84031010 | 1 |  |  | X | X | - |  |  |  |  | B
9105231 | Voorwand Rechts | HABIL LAT DROIT GC115 | Vorderwand rechts TG11 kpl | Front R.h. GC115 France | 30 | - | 30 | - | 4047416113845 | 1.65 | 1.402 | KG | 10.95 | CDM | 730 | 50 | 300 | MM | 73219000 | 1 | Phased out |  | X | X | - |  |  |  |  | B
9105233 | Voorwand | HABIL LAT GAUCHE GC115 | Vorderwand links TG11 kpl | Front L.h. GC115 France | 30 | - | 30 | - | 4047416113852 | 1.678 | 1.426 | KG | 11.1 | CDM | 740 | 300 | 50 | MM | 73219000 | 1 | Phased out |  | X | X | - |  |  |  |  | B
9556025 | Afdichtkoord D30x5100mm | JOINT PORTE 30DX5100MM | Dichtschnur D30x5100mm lang | Packing cords D30x5100mm long | 45 | 230.04 | 45 | 236.94 | 4047416114217 | 1.319 | 1.121 | KG | 7.864 | CDM | 349 | 262 | 86 | MM | 84842000 | 1 |  |  | X | - | - |  |  |  |  | B
10000244 | Montagemateriaal mantel G605 | Accès montage G605/GD605 | Mont-Mat Verkldg G605 | Installation material | 25 | - | 25 | - | 4010009233893 | 0.54 | 0.46 | KG | 0.402 | M3 | 820 | 1750 | 280 | MM | 84039090 | 1 | Phased out |  | X | X | - |  |  |  |  | B
11062407 | Montage mat.voor mantel G305 | Matériel de montage habillage | Flachbeutel Montagematerial | Installation material Casing G105 / G305 | 15 | - | 15 | - | 4010009235767 | 0.036 | 0.034 | KG | 0.125 | CDM | 93 | 79 | 17 | MM | 84039090 | 1 | Phased out |  | X | X | - |  |  |  |  | B
11062469 | Isolatie ketelblok boven G305/8 LD. | Isolation supérieure 8 elts 80x620x930mm | Wärmeschutz 80x620x930 | Thermal insulation top 80x620x930mm 8 | 29 | - | 29 | - | 4010009235804 | 0.827 | 0.702 | KG | 288 | CDM | 800 | 400 | 900 | MM | 84039090 | 1 | Phased out |  | X | - | - |  |  |  |  | B
11062475 | Isolatie ketelblok onder G305/8 LD | Isolation inférieure 8 elts 80x310x780mm | Wärmeschutz 80x310x780 | Thermal insulation bottom 80x310x780mm | 29 | - | 29 | - | 4010009235859 | 0.29 | 0.14 | KG | 19.344 | CDM | 80 | 310 | 780 | MM | 84039090 | 1 | Phased out |  | X | - | - |  |  |  |  | B
11062476 | Isolatie ketelblok onder G305/9LD | Isolation inférieure 9 elts 80x310x900mm | Wärmeschutz 80x310x900 | Thermal insulation bottom 80x310x900mm | 29 | - | 29 | - | 4010009235866 | 0.355 | 0.337 | KG | 20.066 | CDM | 910 | 315 | 70 | MM | 84039090 | 1 | Phased out |  | X | - | - |  |  |  |  | B
11382073 | Isolatie 60x750x1085 | Isolation corps de chaudière supérieure | Wärmeschutz 60x750x1085 | Thermal insulation boiler block top 10 | 29 | - | 29 | - | 4010009236238 | 0.844 | 0.68 | KG | 0.488 | HL | 60 | 750 | 1085 | MM | 84039090 | 1 | Phased out |  | X | - | - |  |  |  |  | B
19928621 | Klep voor mantel | Couvercle | Klappe | Cover | 30 | 56.43 | 30 | 58.12 | 4010009241102 | 0.283 | 0.28 | KG | 1.512 | CDM | 360 | 210 | 20 | MM | 84039090 | 1 |  |  | X | X | - |  |  |  |  | B
19928638 | Borgveer | Epingle | Haltefeder | Wireform spring | 19 | 17.42 | 19 | 17.94 | 4010009241270 | 0.04 | 0.038 | KG | 0.149 | CDM | 85 | 70 | 25 | MM | 85369095 | 1 |  |  | X | X | - |  |  |  |  | B
19928641 | Borgveer 3/4" (10x) | Epingle 3/4" (10x) | Clip 3/4" (10x) | Clip 3/4" (10x) | 19 | 17.42 | 19 | 17.94 | 4010009241300 | 0.017 | 0.016 | KG | 0.081 | CDM | 90 | 60 | 15 | MM | 73269098 | 10 |  |  | X | X | X |  |  |  |  | B
19928656 | Pomp | Circulateur | Pumpe | Pump | 45 | - | 45 | - | 4010009241454 | 1.988 | 1.97 | KG | 5.107 | CDM | 209 | 164 | 149 | MM | 84137030 | 1 | Phased out |  | X | X | - |  |  |  |  | B
19928659 | Retourleiding verdeling | Tube retour distribution | Rücklaufverteiler | Return pipe distribution | 27 | 39.64 | 27 | 40.83 | 4010009241485 | 0.5 | 0.425 | KG | 3.672 | CDM | 170 | 120 | 180 | MM | 84138100 | 1 |  |  | X | X | - |  |  |  |  | B
19928692 | Zekering F1,6A | Fusible F1,6A | Sicherung F1,6A | Fusing element F1,6A | 18 | 15.38 | 18 | 15.84 | 4010009241812 | 0.013 | 0.01 | KG | 67.67 | CCM | 101 | 67 | 10 | MM | 85361010 | 1 |  |  | X | X | - |  |  |  |  | B
19928693 | Stift (x10) | Goupille (x10) | Stift (x10) | Pin (x10) | 16 | 11.93 | 16 | 12.29 | 4010009241829 | 0.008 | 0.005 | KG | 0.022 | CDM | 90 | 60 | 4 | MM | 73170060 | 1 |  |  | X | X | - |  |  |  |  | B
19928695 | Bovendeel | Partie supérieure | Oberteil U054 everp | Upper housing | 36 | 96.97 | 36 | 99.88 | 4010009238126 | 0.483 | 0.458 | KG | 4.993 | CDM | 295 | 217 | 78 | MM | 84039090 | 1 |  |  | X | X | - |  |  |  |  | B
19928696 | Achterwand | Dosseret | Rückwand U054 everp | Backpanel | 33 | 76.01 | 33 | 78.29 | 4010009238133 | 0.46 | 0.437 | KG | 4.976 | CDM | 220 | 290 | 78 | MM | 84039090 | 1 |  |  | X | X | - |  |  |  |  | B
19928697 | Proefdeksel | Couvercle | Prüfdeckel U054 everp | Cover | 17 | 13.61 | 17 | 14.02 | 4010009238140 | 0.014 | 0.013 | KG | 0.002 | HL | 116 | 69 | 25 | MM | 84039090 | 1 |  |  | X | X | - |  |  |  |  | B
19928698 | Deksel | Cache | Blende U054 everp | Shield | 17 | 13.61 | 17 | 14.02 | 4010009238157 | 0.027 | 0.026 | KG | 0.177 | CDM | 88 | 67 | 30 | MM | 84039090 | 1 |  |  | X | X | - |  |  |  |  | B
19928700 | Stekker set | Plots connexion | Steckersatz U054 everp | Set of Plugs | 22 | 23.52 | 22 | 24.23 | 4010009238171 | 0.025 | 0.023 | KG | 0.065 | CDM | 90 | 40 | 18 | MM | 85369010 | 1 |  |  | X | X | - |  |  |  |  | B
19928701 | Keypad | Plaque de commutation U054 embf | Schaltmatte U054 everp | Keypad | 26 | 34.2 | 26 | 35.23 | 4010009238188 | 0.033 | 0.03 | KG | 0.624 | CDM | 130 | 160 | 30 | MM | 85369010 | 1 |  |  | X | X | - |  |  |  |  | B
19928702 | Transformator | Transformateur | Transformator U054 everp | Transformer | 29 | 50.47 | 29 | 51.98 | 4010009238195 | 1.015 | 0.862 | KG | 0.58 | CDM | 78 | 80 | 93 | MM | 85043180 | 1 |  |  | X | X | - |  |  |  |  | B
19928709 | Flexibele slang | Tuyau | Schlauch zu Manometer | Hose | 20 | 19.32 | 20 | 19.9 | 4010009249399 | 0.128 | 0.11 | KG | 1.575 | CDM | 150 | 70 | 150 | MM | 90262080 | 1 |  |  | X | X | - |  |  |  |  | B
19928710 | Steun | Sachet de support | Strebensatz | Set of fixing brackets | 16 | 11.93 | 16 | 12.29 | 4010009249412 | 0.1 | 0.075 | KG | 0.179 | CDM | 86 | 77 | 27 | MM | 73089059 | 1 |  |  | X | X | - |  |  |  |  | B
19940009 | Ketelsturing ESE SP251 | TABLEAU DE REGULATION SP 251 | Kesselregelung ESE SP251 everp | Boiler regulation ESE SP251 | 87 | 2618.25 | 87 | 2696.8 | 4010009238287 | 2.127 | 1.808 | KG | 23.435 | CDM | 394 | 293 | 203 | MM | 84039090 | 1 |  |  | X | X | - |  |  |  |  | B
19940024 | Rillenkugellager SP251 everp | Roulement a billes | Rillenkugellager SP251 everp | Grooved bearing sluice SP251 | 24 | 28.21 | 24 | 29.06 | 4010009238423 | 0.082 | 0.077 | KG | 0.828 | CDM | 240 | 115 | 30 | MM | 84828000 | 1 |  |  | X | X | - |  |  |  |  | B
19940025 | Grooved bearing mount SP251 | Grooved bearing mount SP251 | Montageplatte SP251everp | Grooved bearing mount SP251 | 41 | - | 41 | - | 4010009238430 | 1.315 | 1.118 | KG | 4.738 | CDM | 332 | 201 | 71 | MM | 84828000 | 1 | Phased out |  | X | X | - |  |  |  |  | B
19940027 | Sturing zuiginstallatie SP251 | Regul sfa pour sp251 | Steuerung Saugsystem SP251 everp | Ctrl unit suction sys SP251 | 87 | 2618.25 | 87 | 2696.8 | 4010009238454 | 0.93 | 0.837 | KG | 4.672 | CDM | 730 | 80 | 80 | MM | 90329000 | 1 |  |  | X | X | - |  |  |  |  | B
19940033 | Rugpaneel SP251 | HABIL ARRIERE SP251 | Rückwand SP251 everp | Rr panel SP251 | 51 | - | 51 | - | 4010009238515 | 12.5 | 11.25 | KG | 1.148 | HL | 1470 | 710 | 110 | MM | 84039090 | 1 | Phased out |  | X | X | - |  |  |  |  | B
19940037 | Achterpaneel SP251 | HABIL COUVERCLE SP251 | Deckelklappe SP251 everp | Cover damper SP251 | 43 | - | 43 | - | 4010009238553 | 2.08 | 1.872 | KG | 0.063 | M3 | 750 | 700 | 120 | MM | 84039090 | 1 | Phased out |  | X | X | - |  |  |  |  | B
19940053 | plug 230V everp | plug 230V everp | Stecker 230V | plug 230V everp | 41 | 151.24 | 41 | 155.78 | 4010009238683 | 0.04 | 0.038 | KG | 0.101 | CDM | 99 | 51 | 20 | MM | 85369010 | 1 |  |  | X | X | - |  |  |  |  | B
19940057 | Halteblech | Connection plate | Halteblech | Connection plate | 41 | 151.24 | 41 | 155.78 | 4010009238706 | 1.5 | 1.35 | KG | 26.25 | CDM | 750 | 700 | 50 | MM | 73269098 | 1 |  |  | X | X | - |  |  |  |  | B
19940065 | Wielkrans brander SP251-25 | Roue couronne pour brûleur SP251-25 | Brennerdeck Brennerdrehkranz | Burner head | 45 | 230.04 | 45 | 236.94 | 4010009238782 | 2.916 | 2.479 | KG | 9.478 | CDM | 206 | 216 | 213 | MM | 84169000 | 1 |  |  | X | X | - |  |  |  |  | B
19940068 | Montagesatz Brennerschale | Coupelle a granules sp251 | Montagesatz Brennerschale | installation kit | 45 | 230.04 | 45 | 236.94 | 4010009238812 | 1.076 | 0.915 | KG | 9.846 | CDM | 214 | 214 | 215 | MM | 84039090 | 1 |  |  | X | X | - |  |  |  |  | B
19940073 | Deckel | Couvercle sp251-15/25 kw | Deckel | Cover | 43 | 190.65 | 43 | 196.37 | 4010009238850 | 1.308 | 1.243 | KG | 9.434 | CDM | 213 | 206 | 215 | MM | 73071110 | 1 |  |  | X | X | - |  |  |  |  | B
19940076 | Dichtung für Halter Nachverbrennungsring | Joint pour la fixation de courroie brule | Dichtung für Halter Nachverbrennungsring | Sealing for support postcombustion ring | 23 | 25.66 | 23 | 26.43 | 4010009238881 | 0.016 | 0.015 | KG | 110.25 | CCM | 150 | 105 | 7 | MM | 84039090 | 1 |  |  | X | X | - |  |  |  |  | B
19940096 | Flensaansluiting aandrijving | FLASQUE COTE MOTEUR D'ENTRAINEMENT | Getriebeflansch für Antriebsmotor | Gear flange for drive motor | 34 | 82.62 | 34 | 85.1 | 4010009239079 | 0.924 | 0.785 | KG | 0.918 | CDM | 256 | 112 | 32 | MM | 73089059 | 1 |  |  | X | X | - |  |  |  |  | B
19940112 | Koppeling voor VB400 SP251 | CARDAN MOTEUR VB400 | Motorwelle | Motor shaft | 41 | 151.24 | 41 | 155.78 | 4010009239222 | 0.683 | 0.581 | KG | 0.674 | CDM | 70 | 214 | 45 | MM | 73089059 | 1 |  |  | X | X | - |  |  |  |  | B
19940113 | Brennerring | Grille cendrier sp251 | Brennerring | combustion ring | 54 | 465.19 | 54 | 479.15 | 4010009239239 | 4.631 | 3.936 | KG | 0.234 | HL | 391 | 295 | 203 | MM | 84169000 | 1 |  |  | X | X | - |  |  |  |  | B
19940117 | Rolling chain interbenefactor | Rolling chain interbenefactor | Rollenkette Zwischenförderer | Rolling chain interbenefactor | 23 | 25.66 | 23 | 26.43 | 4010009239260 | 0.144 | 0.137 | KG | 0.223 | CDM | 129 | 54 | 32 | MM | 73089059 | 1 |  |  | X | - | - |  |  |  |  | B
19940126 | Schnecke Zwischenförderer | Schnecke Zwischenförderer | Schnecke Zwischenförderer | Worm interbenefactor | 44 | 209.71 | 44 | 216 | 4010009239352 | 1.803 | 1.533 | KG | 6.388 | CDM | 725 | 89 | 99 | MM | 84039090 | 1 |  |  | X | X | - |  |  |  |  | B
19940128 | Sicherungsring 35x1,5mm | CIRCLIPS 35X1,5MM | Sicherungsring 35x1,5mm | Fuse ring 35x1,5mm | 17 | 13.61 | 17 | 14.02 | 4010009239376 | 0.005 | 0.004 | KG | 0.003 | CDM | 38 | 38 | 2 | MM | 73182100 | 1 |  |  | X | X | - |  |  |  |  | B
19940133 | Sensor pocket 1/2"x80 | Sensor pocket 1/2"x80 | Tauchhülse 1/2"x80 | Sensor pocket 1/2"x80 | 31 | 62.91 | 31 | 64.8 | 4010009239420 | 0.08 | 0.076 | KG | 0.135 | CDM | 90 | 60 | 25 | MM | 74122000 | 1 |  |  | X | X | - |  |  |  |  | B
19940138 | Verbindingskabel platine Logamatic SP251 | Câble connecteur platine Logamatic SP251 | Verbindungskabel everp | connecting cable everp | 41 | 151.24 | 41 | 155.78 | 4010009239475 | 0.135 | 0.128 | KG | 0.745 | CDM | 197 | 140 | 27 | MM | 73064080 | 1 |  |  | X | - | - |  |  |  |  | B
19940139 | Verbindingsleiding 1" voor SP251-25 | Tuyau de raccordement pour SP251-25 | Verbindungsleitung 1" | Connecting pipe 1" | 46 | - | 46 | - | 4010009239482 | 0.46 | 0.414 | KG | 2.1 | CDM | 200 | 150 | 70 | MM | 73064080 | 1 | Phased out |  | X | - | - |  |  |  |  | B
54912462 | E access cover switch HS3001 | E access cover switch HS3001 | Blinddeckel Schalt HS3001/R4004RAL9005 | E access cover switch HS3001 | 10 | 3.32 | 10 | 3.42 | 4047416911731 | 0.252 | 0.239 | KG | 3.48 | CDM | 133 | 211 | 124 | MM | 84039090 | 1 |  |  | X | X | - |  |  |  |  | B
54912463 | E access cover indicator lamp HS3001 | E access cover indicator lamp HS3001 | Blinddeckel Meldeleuchte HS3001 | E access cover indicator lamp HS3001 | 10 | 3.32 | 10 | 3.42 | 4047416911748 | 0.22 | 0.11 | KG | 0.224 | CCM | 14 | 8 | 2 | MM | 84039090 | 1 |  |  | X | X | - |  |  |  |  | B
54912466 | E access cover thermometer HS2002/3002 | E access cover thermometer HS2002/3002 | Blinddeckel Thermometer HS2002/3002 | E access cover thermometer HS2002/3002 | 10 | 3.32 | 10 | 3.42 | 4047416911779 | 0.009 | 0.008 | KG | 2.964 | CCM | 57 | 26 | 2 | MM | 84039090 | 1 |  |  | X | X | - |  |  |  |  | B
54912648 | Aansluitklem 3-polig violet ZP | Borne de connexion 3-pôles violet ZP | Anschlussklemme 3-polig violett ZP | E conn clamp 3-pol.violett ZP | 18 | - | 18 | - | 4047416911892 | 0.007 | 0.006 | KG | 0.229 | M3 | 600 | 720 | 530 | MM | 90329000 | 1 | Phased out |  | X | X | - |  |  |  |  | B
54912649 | Aansluitklem 2-polig wit AF | CONNECTEUR 2 POLES BLANC AF | Anschlussklemme 2-polig weiß AF | Connecting terminal 2-polig white AF | 24 | - | 24 | - | 4047416025216 | 0.006 | 0.005 | KG | 2.2 | CCM | 20 | 11 | 10 | MM | 90329000 | 1 | Phased out |  | X | X | - |  |  |  |  | B
54912651 | Aansluitklem 2-polig bruin VF | Bornier de raccordement Brun VF | Anschlussklemme 2-polig braun VF | Connecting terminal 2-polig brown VF | 24 | - | 24 | - | 4047416025230 | 0.04 | 0.036 | KG | 179.55 | CCM | 114 | 105 | 15 | MM | 90329000 | 1 | Phased out |  | X | X | - |  |  |  |  | B
54912655 | Connecting terminal 4-polig green FB 1/2 | CONNECTEUR 4 POLES VERT FB | Anschlussklemme 4-polig grün FB 1/2 | Connecting terminal 4-polig green FB 1/2 | 27 | - | 27 | - | 4047416025254 | 0.041 | 0.039 | KG | 0.22 | CDM | 88 | 100 | 25 | MM | 90329000 | 1 | Phased out |  | X | X | - |  |  |  |  | B
54913073 | Kapje D102x9,5 | Capuchon D102x9,5 | Abdeckkappe D102x9,5 | E cover D102x9,5 | 19 | - | 19 | - | 4047416912639 | 0.1 | 0.02 | KG | 289.68 | CCM | 142 | 102 | 20 | MM | 84039090 | 1 | Phased out |  | X | X | - |  |  |  |  | B
54913357 | Schroef M5 x 30 (5 st) | vis M5x30 mm (5x) | Schraube M5x30 mm (Set 5 Stück) | screw M5x30 mm (set 5 piece) | 13 | - | 13 | - | 4047416568461 | 0.035 | 0.033 | KG | 195.3 | CCM | 124 | 105 | 15 | MM | 73181290 | 5 | Phased out |  | X | X | - |  |  |  |  | B
54913358 | Schroef M5 x 45 (5 st) | vis M5x45 mm (5x) | Schraube M5x45 mm (Set 5 Stück) | screw M5x45 mm (set 5 piece) | 13 | - | 13 | - | 4047416912844 | 0.034 | 0.032 | KG | 0.044 | CDM | 80 | 55 | 10 | MM | 73181499 | 5 | Phased out |  | X | X | - |  |  |  |  | B
54913519 | Klem | Clip | Eindrehklammer | E twist clamp | 10 | 3.32 | 10 | 3.42 | 4047416913179 | 0.015 | 0.004 | KG | 35.581 | CCM | 91 | 23 | 17 | MM | 84039090 | 1 |  |  | X | X | - |  |  |  |  | B
54914558 | E cable entry extension board 4-polariz | E cable entry extension board 4-polariz | Kabelzuführung für Erweiterungspl 4-pol | E cable entry extension board 4-polariz | 24 | - | 24 | - | 4047416913278 | 0.012 | 0.011 | KG | 0.9 | CCM | 15 | 3 | 20 | MM | 90329000 | 1 | Phased out |  | X | X | - |  |  |  |  | B
54914744 | E housing-top part pergamon HS2002/2003 | E housing-top part pergamon HS2002/2003 | Gehäuse-Oberteil pergamon HS2002/2003 | E housing-top part pergamon HS2002/2003 | 38 | - | 38 | - | 4047416913360 | 0.629 | 0.535 | KG | 0.165 | HL | 441 | 260 | 144 | MM | 90329000 | 1 | Phased out |  | X | X | - |  |  |  |  | B
54914745 | E housing-low sect perg HS2002/2003 | E housing-low sect perg HS2002/2003 | Gehäuse-Unterteil perg HS2002/2003 | E housing-low sect perg HS2002/2003 | 43 | - | 43 | - | 4047416913377 | 0.421 | 0.4 | KG | 0.098 | HL | 449 | 254 | 86 | MM | 90329000 | 1 | Phased out |  | X | X | - |  |  |  |  | B
54914746 | E frame screen HS2003/3003 | E frame screen HS2003/3003 | Rahmenblende HS2003/3003 | E frame screen HS2003/3003 | 24 | - | 24 | - | 4047416913384 | 0.114 | 0.108 | KG | 0.981 | CDM | 418 | 138 | 17 | MM | 90329000 | 1 | Phased out |  | X | X | - |  |  |  |  | B
54914961 | E plastic fastener for ctr | E plastic fastener for ctr | Kunststoffbefestigung für Reglereinbau | E plastic fastener for ctr | 10 | 3.32 | 10 | 3.42 | 4047416913841 | 0.015 | 0.003 | KG | 15.54 | CCM | 37 | 28 | 15 | MM | 90321020 | 1 |  |  | X | X | - |  |  |  |  | B
54914973 | Moer M 12 | Écrou M 12 | Sechskantmutter M 12 | E hexagon nut 12 | 10 | - | 10 | - | 4047416913957 | 0.034 | 0.032 | KG | 2.025 | CCM | 45 | 3 | 15 | MM | 84039090 | 1 | Phased out |  | X | X | - |  |  |  |  | B
54914998 | Tapeind M 10 x 20 | Goujon fileté M 10 x 20 | Stiftschraube M 10 x 20 | Stud M 10 x 20 | 10 | 3.32 | 10 | 3.42 | 4047416914596 | 0.015 | 0.014 | KG | 2.08 | CCM | 26 | 8 | 10 | MM | 84039090 | 1 |  |  | X | X | - |  |  |  |  | B
54915106 | E cover for room device RFK | E cover for room device RFK | Klappe für Raumgerät RFK | E cover for room device RFK | 23 | - | 23 | - | 4047416915142 | 0.007 | 0.006 | KG | 0.044 | CDM | 44 | 84 | 12 | MM | 90321020 | 1 | Phased out |  | X | X | - |  |  |  |  | B
54915203 | Ventilator UCJ 4C52 | Ventilator UCJ 4C52 | Abzugventilator UCJ 4C52 | Ventilator UCJ 4C52 | 60 | 730.83 | 60 | 752.75 | 4010009028680 | 1.5 | 1.35 | KG | 17.569 | CDM | 255 | 260 | 265 | MM | 84039090 | 1 |  |  | X | X | - |  |  |  |  | B
54915208 | Ash chest small | Ash chest small | Aschekasten klein | Ash chest small | 38 | - | 38 | - | 4010009028741 | 2.22 | 2.05 | KG | 36.946 | CDM | 490 | 290 | 260 | MM | 84039090 | 1 | Phased out |  | X | X | - |  |  |  |  | B
54915209 | Roof stone Neue version 500 mm | Roof stone Neue version 500 mm | Dachstein neue Ausführung 500 mm | Roof stone Neue version 500 mm | 43 | 190.65 | 43 | 196.37 | 4010009028765 | 6.5 | 5.85 | KG | 32.589 | CDM | 355 | 170 | 540 | MM | 84039090 | 1 |  |  | X | X | - |  |  |  |  | B
54915210 | Roofing tile 700 mm | Roofing tile 700 mm | Dachstein neue Ausführung 700 mm | Roofing tile 700 mm | 49 | 316.47 | 49 | 325.96 | 4010009028772 | 18.69 | 15.886 | KG | 97.128 | CDM | 720 | 710 | 190 | MM | 84039090 | 1 |  |  | X | X | - |  |  |  |  | B
54915226 | Nozzle 390x185mm (140x34mm) | Nozzle 390x185mm (140x34mm) | Düse 390x185mm (140x34mm) | Nozzle 390x185mm (140x34mm) | 47 | 274.53 | 47 | 282.77 | 4010009028918 | 11.596 | 9.856 | KG | 13.061 | CDM | 405 | 215 | 150 | MM | 84039090 | 1 |  |  | X | X | - |  |  |  |  | B
54915227 | Nozzle 590x185mm (200x34mm) | Nozzle 590x185mm (200x34mm) | Düse 590x185mm (200x34mm) | Nozzle 590x185mm (200x34mm) | 50 | 336.82 | 50 | 346.92 | 4010009028925 | 17.456 | 14.837 | KG | 17.55 | CDM | 600 | 225 | 130 | MM | 84039090 | 1 |  |  | X | X | - |  |  |  |  | B
54915236 | combustion chamber Side panel 292 mm | combustion chamber Side panel 292 mm | Feuerraum Seitenwand 292 mm, 3 Löcher | combustion chamber Side panel 292 mm | 55 | 507.13 | 55 | 522.34 | 4010009028987 | 26.8 | 22.78 | KG | 88.358 | CDM | 550 | 510 | 315 | MM | 84039090 | 1 |  |  | X | X | - |  |  |  |  | B
54915237 | combustion chamber Side panel 292 mm | combustion chamber Side panel 292 mm | Feuerraum Seitenwand 292 mm, 4 Löcher | combustion chamber Side panel 292 mm | 61 | 768.96 | 61 | 792.03 | 4010009028994 | 37.29 | 31.696 | KG | 54.366 | CDM | 390 | 410 | 340 | MM | 84039090 | 1 |  |  | X | X | - |  |  |  |  | B
54915238 | combustion chamber Side panel 392 mm | combustion chamber Side panel 392 mm | Feuerraum Seitenwand 392 mm, 3 Löcher | combustion chamber Side panel 392 mm | 50 | 336.82 | 50 | 346.92 | 4010009029007 | 0.22 | 0.11 | KG | 46.552 | CDM | 460 | 460 | 220 | MM | 84039090 | 1 |  |  | X | X | - |  |  |  |  | B
54915279 | Locking | Locking | Riegelnocken | Locking | 20 | - | 20 | - | 4047416557984 | 0.194 | 0.184 | KG | 1.628 | CDM | 102 | 158 | 101 | MM | 84039090 | 1 | Phased out |  | X | X | - |  |  |  |  | B
54915307 | Zijwand rechtd 1020 x 475 mm grijs | Panneau latéral droite 1020 x 475mm gris | Seitenwand rechts 1020 x 475 mm grau | Side panel right 1020 x 475 mm | 45 | - | 45 | - | 4010009105749 | 2.5 | 2.25 | KG | 0.858 | HL | 1160 | 740 | 100 | MM | 84039090 | 1 | Phased out |  | X | X | - |  |  |  |  | B
54915314 | Pin D4 x 25 | Pin D4 x 25 | Stift D4 x 25 | Pin D4 x 25 | 10 | 3.32 | 10 | 3.42 | 4047416558066 | 0.005 | 0.004 | KG | 0.058 | CDM | 142 | 81 | 5 | MM | 84039090 | 1 |  |  | X | X | - |  |  |  |  | B
54915325 | Door up cpl. catch rh | Door up cpl. catch rh | Türe oben kpl. Anschlag rechts | Door up cpl. catch rh | 44 | - | 44 | - | 4047416558097 | 0.15 | 0.135 | KG | 0.061 | M3 | 570 | 535 | 200 | MM | 84039090 | 1 | Phased out |  | X | X | - |  |  |  |  | B
54915397 | Cube | Cube | Würfel | Cube | 45 | - | 45 | - | 4010009030713 | 14.8 | 14.3 | KG | 35.36 | CDM | 650 | 320 | 170 | MM | 84039090 | 1 | Phased out |  | X | X | - |  |  |  |  | B
54915425 | Hexagon-screw M10x16 | Hexagon-screw M10x16 | 6kt-Schrauben M10x16 | Hexagon-screw M10x16 | 10 | 3.32 | 10 | 3.42 | 4047416915364 | 0 | 0 | KG | 0 | CDM | 0 | 0 | 0 | MM | 73072980 | 1 |  |  | X | X | - |  |  |  |  | B
54915426 | Pin screw M10x20 | Pin screw M10x20 | Stiftschraube M10x20 | Pin screw M10x20 | 10 | 3.32 | 10 | 3.42 | 4047416915371 | 0 | 0 | KG | 0 | CDM | 0 | 0 | 0 | MM | 73181542 | 1 |  |  | X | X | - |  |  |  |  | B
54915427 | Moer M 10 | Écrou M 10 | Sechskantmutter M 10 | Hexagon nut 10 | 10 | 3.32 | 10 | 3.42 | 4010009031048 | 0.015 | 0.005 | KG | 0.067 | CDM | 105 | 80 | 8 | MM | 73072980 | 1 |  |  | X | X | - |  |  |  |  | B
54915432 | Clip DDM 10 | Circlips DDM 10 | Sicherungsscheibe DDM 10 | Retaining ring DDM 10 | 10 | 3.32 | 10 | 3.42 | 4010009031093 | 0.015 | 0.005 | KG | 0.067 | CDM | 105 | 80 | 8 | MM | 73072980 | 1 |  |  | X | X | - |  |  |  |  | B
54915557 | Ontstekingselektrode blok | électrode d'allumage bloc | Zündelektrodenblock | Ignition elec block | 19 | 17.42 | 19 | 17.94 | 4010009032380 | 0.015 | 0.014 | KG | 0.06 | CDM | 40 | 100 | 15 | MM | 84169000 | 1 |  |  | X | X | - |  |  |  |  | B
54915565 | Aansluitleiding olievoorverwarmer | Conduit ligne préchauffage fioul | Anschlussleitung für Ölvorwärmer | Conn strand for oil pre heater | 20 | - | 20 | - | 4010009106074 | 0.038 | 0.036 | KG | 0.282 | CDM | 111 | 127 | 20 | MM | 84169000 | 1 | Phased out |  | X | X | - |  |  |  |  | B
54915575 | Afstandsstuk 2,5 mm | Pièce d'écartement 2,5 mm | Distanzring 2,5 mm | Distance ring 2,5 mm | 10 | 3.32 | 10 | 3.42 | 4010009032601 | 0.009 | 0.008 | KG | 41.195 | CCM | 77 | 107 | 5 | MM | 84169000 | 1 |  |  | X | X | - |  |  |  |  | B
54915579 | Inspuiter olie 0,55GPH/60°H 20-24 kW | Injecteur fioul 0,55GPH/60°H 20-24 kW | Öldüse 0,55GPH/60Gr H Danfoss 20-24 kW | Oil nozzle 0,55GPH/60°H Danf 20-24 kW | 24 | 28.21 | 24 | 29.06 | 4010009106135 | 0.031 | 0.029 | KG | 2.1 | CCM | 35 | 3 | 20 | MM | 84169000 | 1 |  |  | X | X | - |  |  |  |  | B
54915581 | Inspuiter olie 0,65GPH/60°H 29-34 kW | Injecteur fioul 0,65GPH/60°H 29-34 kW | Öldüse 0,65GPH/60Gr H Danfoss 29-34 kW | Oil nozzle 0,65GPH/60°H Danf 29-34 kW | 21 | 21.6 | 21 | 22.25 | 4010009106159 | 0.037 | 0.035 | KG | 0.12 | CDM | 80 | 50 | 30 | MM | 84169000 | 1 |  |  | X | X | - |  |  |  |  | B
54915608 | Moer M8 | Écrou M8 | 6kt-Mutter M8 galv. Zn | Hexagon-nut M8 gal zn | 10 | 3.32 | 10 | 3.42 | 4010009033028 | 0.009 | 0.008 | KG | 0.307 | CDM | 240 | 160 | 8 | MM | 84169000 | 1 |  |  | X | X | - |  |  |  |  | B
54915641 | schroef M 10 x 25 DIN 558 (4.6) | vis M 10 x 25 DIN 558 (4.6) | Sk-Schraube M 10 x 25 DIN 558 (4.6) | Sk-Screw M10x25 DIN558 (4.6) | 10 | 3.32 | 10 | 3.42 | 4010009033219 | 0.03 | 0.02 | KG | 1 | CDM | 100 | 100 | 100 | MM | 73072980 | 1 |  |  | X | X | - |  |  |  |  | B
54915644 | Schroef D 3,5 x 19 N-H | Vis D 3,5 x 19 N-H | Bohrschraube D 3,5 x 19 N-H | Drilling screw D 3,5 x 19 N-H | 10 | 3.32 | 10 | 3.42 | 4010009033240 | 1.5 | 1 | KG | 0.653 | CDM | 150 | 145 | 30 | MM | 73072980 | 1 |  |  | X | X | - |  |  |  |  | B
54915645 | Ring A 8,4 | Rondelle A 8,4 | Zahnscheibe A 8,4 | Tooth wheel A 8,4 | 10 | 3.32 | 10 | 3.42 | 4010009033257 | 0.008 | 0.007 | KG | 0.024 | CDM | 60 | 40 | 10 | MM | 73072980 | 1 |  |  | X | X | - |  |  |  |  | B
54915651 | Pakking D24,5x17,1x3 | Joint D24,5x17,1x3 | Dichtung D24,5x17,1x3 | Seal D24,5x17,1x3 | 10 | 3.32 | 10 | 3.42 | 4010009033318 | 0.006 | 0.005 | KG | 0.002 | CDM | 25 | 25 | 3 | MM | 73072980 | 1 |  |  | X | X | - |  |  |  |  | B
54915652 | seal D24x15 x2 | JOINTD24*15*2 WU106 FLEXIBLE | Dichtung D 24 x 15 x 2 | seal D24x15 x2 | 10 | 3.32 | 10 | 3.42 | 4010009033325 | 0.039 | 0.036 | KG | 0.276 | CDM | 233 | 79 | 15 | MM | 73072980 | 1 |  |  | X | X | - |  |  |  |  | B
54915655 | Stop grijs GPN 340 SW6 | Bouchon gris GPN 340 SW6 | Stopfen GPN 340 SW6 grau | Grommet GPN 340 SW6 grey | 10 | 3.32 | 10 | 3.42 | 4010009033363 | 1.5 | 1 | KG | 0.653 | CDM | 150 | 145 | 30 | MM | 73072980 | 1 |  |  | X | X | - |  |  |  |  | B
54915656 | Schroef M5x30 | Vis à tête hexagonale M5x30 | Sk-Schraube M 5 x 30 galv. Zn | Sk-Screw M5x30 gal zn | 10 | 3.32 | 10 | 3.42 | 4010009033370 | 1.5 | 1 | KG | 0.653 | CDM | 150 | 145 | 30 | MM | 73072980 | 1 |  |  | X | X | - |  |  |  |  | B
54915664 | Sk-Screw M8x20 DIN933 (8.8) | Sk-Screw M8x20 DIN933 (8.8) | Sk-Schraube M 8 x 20 DIN 933 (8.8) | Sk-Screw M8x20 DIN933 (8.8) | 10 | 3.32 | 10 | 3.42 | 4010009033455 | 0.03 | 0.02 | KG | 1 | CDM | 100 | 100 | 100 | MM | 73072980 | 1 |  |  | X | X | - |  |  |  |  | B
54915671 | Cilinderschroef M 4x10 | Vis à tête cylindrique M 4x10 | Zylinderschraube m. Innensechskant M4x10 | Cylinder-head screw w. Isk M 4x10 | 10 | 3.32 | 10 | 3.42 | 4010009033554 | 1.5 | 1 | KG | 0.653 | CDM | 150 | 145 | 30 | MM | 73072980 | 1 |  |  | X | X | - |  |  |  |  | B
54915678 | Resettoets | Touche de réarmement | Entstörtaster HG-A V2 kompl. | Interference Pushbutton HG-A V2 cpl. | 26 | 34.2 | 26 | 35.23 | 4010009033622 | 0.013 | 0.012 | KG | 0.149 | CDM | 89 | 67 | 25 | MM | 73079980 | 1 |  |  | X | X | - |  |  |  |  | B
54915724 | Comb cham side wall 392 mm, 4 holes | Comb cham side wall 392 mm, 4 holes | Feuerraum Seitenwand 392 mm, 4 Löcher | Comb cham side wall 392 mm, 4 holes | 53 | 427.06 | 53 | 439.87 | 4010009033684 | 50.4 | 48 | KG | 0.666 | HL | 603 | 425 | 260 | MM | 84039090 | 1 |  |  | X | X | - |  |  |  |  | B
54915725 | Servo drive Belimo -FBV | Servo drive Belimo -FBV | Servoantrieb Belimo - FBV | Servo drive Belimo -FBV | 52 | 392.74 | 52 | 404.52 | 4010009033707 | 0.655 | 0.556 | KG | 5.027 | CDM | 230 | 235 | 93 | MM | 84039090 | 1 |  |  | X | X | - |  |  |  |  | B
54915731 | Clean-out cover 112 x 340 mm | Clean-out cover 112 x 340 mm | Reinigungsdeckel 112 x 340 mm | Clean-out cover 112 x 340 mm | 38 | - | 38 | - | 4010009033783 | 3.073 | 2.612 | KG | 0.362 | HL | 399 | 323 | 281 | MM | 84039090 | 1 | Phased out |  | X | X | - |  |  |  |  | B
54915735 | Turbolator -1pc | Turbolator -1pc | Turbulator - 1St. | Turbolator -1pc | 31 | 62.91 | 31 | 64.8 | 4010009033868 | 0.776 | 0.66 | KG | 16.264 | CDM | 459 | 381 | 93 | MM | 84039090 | 1 |  |  | X | X | - |  |  |  |  | B
54915737 | Turbolator 5-armed 500 mm | Turbolator 5-armed 500 mm | Turbulator fünfarmig 500 mm | Turbolator 5-armed 500 mm | 46 | 251.65 | 46 | 259.2 | 4010009033905 | 1.924 | 1.635 | KG | 5.7 | CDM | 500 | 190 | 60 | MM | 84039090 | 1 |  |  | X | X | - |  |  |  |  | B
54915805 | cleaning brush (Brush Top) 65 mm | cleaning brush (Brush Top) 65 mm | Reinigungsbürste (Bürstenkopf) 65 mm | cleaning brush (Brush Top) 65 mm | 30 | 56.43 | 30 | 58.12 | 4047416915463 | 0.176 | 0.167 | KG | 2.886 | CDM | 217 | 143 | 93 | MM | 96039099 | 1 |  |  | X | X | - |  |  |  |  | B
54915832 | Warmtewisselaar Rookgas | Échangeur thermique Fumées | Abgaswärmetauscher 7 Rohre | Flue gas heat exchanger 7 pipes | 88 | 2732.64 | 96 | 3992.83 | 4010009106319 | 20.045 | 17.038 | KG | 37.296 | CDM | 630 | 370 | 160 | MM | 84039090 | 1 | Wijziging prijsgroep vanaf 01/02/2026, derhalve afwijkend van aangekondigde prijsstijging |  | X | X | - |  |  |  |  | B
54915833 | Warmtewisselaar Rookgas 9 Buizen | Échangeur thermique Fumées 9 Tuyau | Abgaswärmetauscher 9 Rohre | Flue gas heat exchanger 9 pipes | 90 | 2897.87 | 90 | 2984.81 | 4010009106326 | 8.5 | 7.65 | KG | 1.914 | HL | 750 | 580 | 440 | MM | 84039090 | 1 |  |  | X | X | - |  |  |  |  | B
54915842 | Rookgasafvoertracee DN125/80 | Évacuation des fumées DN125/80 | Abgasverlängerung DN125/80 kpl. | Flue gas extension DN125/80 kpl. | 45 | - | 45 | - | 4010009106401 | 1.158 | 1.1 | KG | 14.384 | CDM | 339 | 204 | 208 | MM | 84039090 | 1 | Phased out |  | X | X | - |  |  |  |  | B
54915845 | Pakking | Joint | Dichtung für Abschluss | Seal | 18 | - | 18 | - | 4010009106432 | 0.047 | 0.04 | KG | 0.244 | CDM | 148 | 110 | 15 | MM | 84039090 | 1 | Phased out |  | X | X | - |  |  |  |  | B
54915853 | Pakking H1 30x21x2 Centelle 3825 | Joint H1 30x21x2 Centelle 3825 | Dichtung H1 30x21x2 Centelle 3825 | Seal H1 30x21x2 Centelle 3825 | 10 | 3.32 | 10 | 3.42 | 4010009106517 | 0.004 | 0.003 | KG | 0.002 | CDM | 30 | 30 | 2 | MM | 84039090 | 1 |  |  | X | X | - |  |  |  |  | B
59112706 | Schroef 2,9 x 9,5 | Vis 2,9 x 9,5 | Blechschraube 2,9 x 9,5 | E sheet screw ST 2,9x9,5 | 10 | - | 10 | - | 4047416916101 | 0.22 | 0.11 | KG | 0.432 | CCM | 12 | 3 | 12 | MM | 84039090 | 1 | Phased out |  | X | X | - |  |  |  |  | B
59119615 | Schroef 3,5 x 16 | Vis 3,5 x 16 | Blechschraube 3,5 x 16 | E sheet screw ST 3,5x16 2000 | 10 | - | 10 | - | 4047416916125 | 0.22 | 0.11 | KG | 5.82 | CCM | 97 | 3 | 20 | MM | 84039090 | 1 | Phased out |  | X | X | - |  |  |  |  | B
59134532 | E sheet screw 4,8x22 | E sheet screw 4,8x22 | Blechschraube DIN 7981-C-ST4,8x22 | E sheet screw 4,8x22 | 10 | 3.32 | 10 | 3.42 | 4047416916149 | 0.015 | 0.003 | KG | 0.54 | CCM | 18 | 3 | 10 | MM | 84039090 | 1 |  |  | X | X | - |  |  |  |  | B
63000824 | Pakking zijdeksel Eco GB434-12/16ldn | Jeu de joints pour échangeur | Dichtungssatz WT 44 Rippenrohre everp | Gasket kit for Heat exchanger with 44 | 41 | - | 41 | - | 4047416052717 | 0.218 | 0.207 | KG | 0.571 | CDM | 255 | 320 | 7 | MM | 84039090 | 1 | Phased out |  | X | X | - |  |  |  |  | B
63001624 | Verbindingsclip achterpanelen S625/530 | Barreau de jonction 80x30x0,75mm | Verbindungslasche 80x30x0,75 | Connection tongue 80x30x0,75mm | 13 | 7.25 | 13 | 7.47 | 4010009958604 | 0.016 | 0.015 | KG | 0.005 | CDM | 80 | 30 | 2 | MM | 84039090 | 1 |  |  | X | X | - |  |  |  |  | B
63001632 | Onderdelen Set BE/RE V2 | Pièces diverses Set BE/RE V2 | Sortimentkasten Ölbrenner BE/RE kpl V2 | Assortment box oil burner BE/RE V2 | 42 | - | 42 | - | 4047416052885 | 0.471 | 0.447 | KG | 0.752 | CDM | 110 | 180 | 38 | MM | 84169000 | 1 | Phased out |  | X | X | - |  |  |  |  | B
63001964 | Retourbuis HSM32 V2 | TUBE RETOUR G1 HSM32 | Rücklaufrohr HSM32 everp | Return pipe HSM32 | 41 | 151.24 | 41 | 155.78 | 4047416052908 | 1.655 | 1.407 | KG | 5.481 | CDM | 419 | 120 | 109 | MM | 84039090 | 1 |  |  | X | - | - |  |  |  |  | B
63001965 | Retourleiding | Tube retour G1 1/2xG2 | Rücklaufrohr G1 1/2xG2 everp | Return pipe G1 1/2xG2 | 37 | 105.99 | 37 | 109.17 | 4047416052915 | 1.41 | 1.34 | KG | 6.57 | CDM | 300 | 181 | 121 | MM | 84039090 | 1 |  |  | X | - | - |  |  |  |  | B
63001966 | Aanvoerleiding G1 1/2xFl G2 | Tube départ G1 1/2xFl G2 | Vorlaufrohr G1 1/2xFl G2 everp | Flow pipe G1 1/2xFl G2 | 31 | 62.91 | 31 | 64.8 | 4047416052922 | 0.671 | 0.57 | KG | 5.163 | CDM | 218 | 191 | 124 | MM | 84039090 | 1 |  |  | X | - | - |  |  |  |  | B
63002202 | Ölpumpe Danfoss BFP52EL5 LE-S everp | Pompe fioul bfp52el5-le-s danfoss | Ölpumpe Danfoss BFP52EL5 LE-S everp | Oil pump Danfoss BFP52EL5-LE-S 2-stage | 46 | 251.65 | 46 | 259.2 | 4010009992585 | 1.23 | 1.107 | KG | 2.045 | CDM | 143 | 130 | 110 | MM | 84137030 | 1 |  |  | X | X | - |  |  |  |  | B
63002236 | Oliepomp Danfoss BFP52EL5 voor BE 68 KW | Pompe fioul bfp 52 el danfoss | Ölpumpe Danfoss BFP52EL5 everp | Oil pump Danfoss BFP52EL 2-stage nozzle | 46 | - | 46 | - | 4047416052939 | 1.243 | 1.181 | KG | 1.984 | CDM | 140 | 130 | 109 | MM | 84133080 | 1 | Phased out |  | X | X | - |  |  |  |  | B
63002399 | Isolatie branderdeur G115/17 BE wol 607 | Isol porte G115-17 BE | Wärmeschutz G115-17 BE Wool 607 everp | Thermal insulation Burner door G115BE | 42 | 171.59 | 42 | 176.74 | 4047416052946 | 3.688 | 3.134 | KG | 24.332 | CDM | 560 | 395 | 110 | MM | 84039090 | 1 |  |  | X | X | - |  |  |  |  | B
63002401 | Isolatie branderdeur | Isol porte brul | Wärmeschutz Wool607 everp | Thermal insulation Burner door | 42 | 171.59 | 42 | 176.74 | 4047416052953 | 3.6 | 3.06 | KG | 25.565 | CDM | 570 | 390 | 115 | MM | 84039090 | 1 |  |  | X | X | - |  |  |  |  | B
63002405 | Isolatie branderdeur G105U-115U/17-28BDE | Isol porte brul BDE/DE 17 | Wärmeschutz G115-17-28 DE Board607 everp | Thermal insulation Burner door BDE/DE | 40 | 137.26 | 40 | 141.38 | 4047416052960 | 3.1 | 2.635 | KG | 24.277 | CDM | 563 | 392 | 110 | MM | 84039090 | 1 |  |  | X | X | - |  |  |  |  | B
63002408 | Isolatie branderdeur G115-17 RE 607 | Isol porte brul G115 BRE/RE 17 | Wärmeschutz G115-17 RE Board607 everp | Thermal insulation Burner door BRE/RE | 40 | 137.26 | 40 | 141.38 | 4047416052977 | 3.339 | 2.838 | KG | 25.665 | CDM | 565 | 395 | 115 | MM | 84039090 | 1 |  |  | X | X | - |  |  |  |  | B
63002411 | Isolatie branderdeur G115/21-28 RE 607 | Isol porte brul G115 BRE/RE 21 | Wärmeschutz G115-21-28 Bd607 RE everp | Thermal insulation Burner door BRE/RE | 43 | 190.65 | 43 | 196.37 | 4047416052984 | 3.225 | 2.741 | KG | 25.116 | CDM | 560 | 390 | 115 | MM | 84039090 | 1 |  |  | X | X | - |  |  |  |  | B
63002415 | Isolatie branderdeur G115/17 TE wol 607 | Isolation pour porte brûleur | Wärmeschutz G115-17 TE Wool 607 everp | Thermal insulation for Burner door G115 | 41 | 151.24 | 41 | 155.78 | 4047416053004 | 3.325 | 2.826 | KG | 18.468 | CDM | 540 | 380 | 90 | MM | 84039090 | 1 |  |  | X | X | - |  |  |  |  | B
63002416 | Isolatie branderdeur G115/21-34TE wol607 | Isol porte brul G115 TE 21-34 | Wärmeschutz G115-21/34 TE Wool607 everp | Thermal insulation for Burner door G115 | 41 | 151.24 | 41 | 155.78 | 4047416053011 | 3.21 | 2.728 | KG | 25.08 | CDM | 570 | 400 | 110 | MM | 84039090 | 1 |  |  | X | X | - |  |  |  |  | B
63002419 | Binnenbekleding branderdeur G315 | Isol porte brul G315 | Wärmeschutz Br-Tür GE315 Board607 everp | Thermal insulation Burner door GE315 | 50 | 336.82 | 50 | 346.92 | 4010009958635 | 10.888 | 9.254 | KG | 78.84 | CDM | 730 | 675 | 160 | MM | 84039090 | 1 |  |  | X | X | - |  |  |  |  | B
63002424 | Isolatie branderdeur G515 | ISOL PORTE BRUL G 515 | Wärmeschutz Br-Tür GE515 Board607 everp | Thermal insulation | 56 | 551.61 | 56 | 568.16 | 4010009958642 | 19.855 | 16.876 | KG | 89.25 | CDM | 850 | 700 | 150 | MM | 84039090 | 1 |  |  | X | X | - |  |  |  |  | B
63002425 | Thermal insulation Burner door | ISOLATION PORTE BRULEUR | Wärmeschutz Br-Tür Board607 everp | Thermal insulation Burner door | 61 | 768.96 | 61 | 792.03 | 4010009958659 | 33.2 | 28.22 | KG | 177.76 | CDM | 1100 | 1010 | 160 | MM | 84039090 | 1 |  |  | X | - | - |  |  |  |  | B
63002453 | GRUNDFOSS UPS 25-40 130mm | Pompe UP 25-40 | Pumpe UPS25-40 130 9H univers everp | Pump UPS 25-40 130mm Ltg.2800 9h | 47 | 274.53 | 47 | 282.77 | 4047416053059 | 2.62 | 2.358 | KG | 3.92 | CDM | 200 | 140 | 140 | MM | 84137030 | 1 |  |  | X | X | - |  |  |  |  | B
63002454 | Pomp UPS 25/60 130mm | Pompe UPS 25/60 | Pumpe UPS25-60 130 9H univers everp | Pump UPS 25-60 130mm Ltg.2800 9h | 47 | 274.53 | 47 | 282.77 | 4047416053066 | 2.74 | 2.466 | KG | 3.92 | CDM | 200 | 140 | 140 | MM | 84137030 | 1 |  |  | X | X | - |  |  |  |  | B
63002499 | Isolatie branderdeur G105 | Isol porte brul G105 | Wärmeschutz Br-Tür G105 everp | Thermal insulation G105 Burner door | 40 | 137.26 | 40 | 141.38 | 4047416053103 | 2.658 | 2.259 | KG | 27.36 | CDM | 570 | 400 | 120 | MM | 84039090 | 1 |  |  | X | X | - |  |  |  |  | B
63002775 | Isolatie branderdeur G205 W607 | Isol de porte G205 | Wärmeschutz Br-Tür G205 everp | Thermal insulation for Burner door | 40 | 137.26 | 40 | 141.38 | 4047416053196 | 3.255 | 2.766 | KG | 26.418 | CDM | 595 | 370 | 120 | MM | 84039090 | 1 |  |  | X | X | - |  |  |  |  | B
63002782 | Rückwand 8LGld kpl V2 | PANNEAU ARRIERE 8ELTS CPL V2 | Rückwand 8Gld kpl V2 | Rear panel 876mm wide | 43 | 190.65 | 43 | 196.37 | 4047416053233 | 5.588 | 4.749 | KG | 116.606 | CDM | 955 | 740 | 165 | MM | 84039090 | 1 |  |  | X | - | - |  |  |  |  | B
63002783 | Rugplaat kompleet 334/10 ld 1056mm | HABIL ARR 90KW 10 ELT | Rückwand 10Gld kpl V2 | Rear panel 1056mm wide | 44 | 209.71 | 44 | 216 | 4047416053240 | 4.992 | 4.24 | KG | 0.665 | HL | 1055 | 700 | 90 | MM | 84039090 | 1 |  |  | X | X | - |  |  |  |  | B
63002784 | Rugwand kompl.G334X/12 el. | HABIL ARR G334-12ELT | Rückwand G334X 12Gld kpl V2 | Rear panel 1236mm wide | 45 | 230.04 | 45 | 236.94 | 4047416053257 | 5.82 | 4.947 | KG | 109.2 | CDM | 1200 | 130 | 700 | MM | 84039090 | 1 |  |  | X | X | - |  |  |  |  | B
63002785 | Achterwand | Panneau arrière compl. | Rückwand G334X 14Gld kpl V2 | Rear panel 1416mm wide | 47 | 274.53 | 47 | 282.77 | 4047416053264 | 6.8 | 5.78 | KG | 91.481 | CDM | 701 | 90 | 1450 | MM | 84039090 | 1 |  |  | X | - | - |  |  |  |  | B
63002797 | Zijmantel links G334 met isolatie | Panneau latéral gauche avec isolation | Seitenwand li G334X 8-14Gld V2 kpl | Side panel L.h. with Thermal insulation | 40 | - | 40 | - | 4047416053370 | 4.72 | 4.012 | KG | 42.94 | CDM | 950 | 80 | 565 | MM | 84039090 | 1 | Phased out |  | X | X | - |  |  |  |  | B
63002998 | O-Ring 92x3 voor branderbuis Unit BE | Joint etancheite d 93x3 mm4 | O-Ring 92x3 Viton everp | O-ring 92x3 | 20 | 19.32 | 20 | 19.9 | 4047416053462 | 0.005 | 0.004 | KG | 0.034 | CDM | 120 | 95 | 3 | MM | 40169300 | 1 |  |  | X | X | - |  |  |  |  | B
63003095 | Zijmantel rechts G334 zonder isolatie | PANNEAU LAT DROIT G334 | Seitenwand re G334X 8-14Gld V2 kpl | Side panel R.h. without Thermal | 40 | - | 40 | - | 4047416053486 | 4.289 | 3.645 | KG | 37.706 | CDM | 945 | 70 | 570 | MM | 84039090 | 1 | Phased out |  | X | X | - |  |  |  |  | B
63003189 | Kogelkraan DN25 HS-E VK/RK | Vanne spherique DN25 HS-E VK/RK | Kugelhahn DN25 HS-E VK/RK everp | Ball valve DN25 HS-E VK/RK | 46 | 251.65 | 46 | 259.2 | 4047416053707 | 2.362 | 2.244 | KG | 4.781 | CDM | 216 | 186 | 119 | MM | 84039090 | 1 |  |  | X | X | - |  |  |  |  | B
63003190 | Kogelkraan DN25 HSM-E VK/RK | ROBINET A BOISSEAU DN25 | Kugelhahn DN25 HSM-E VK/RK everp | Ball valve DN25 HSM-E VK/RK | 48 | 296.13 | 48 | 305.01 | 4047416053714 | 2.439 | 2.073 | KG | 4.825 | CDM | 218 | 186 | 119 | MM | 84039090 | 1 |  |  | X | X | - |  |  |  |  | B
63003192 | Kogelkraan DN32 HSM VK/RK | Robinet à boisseau DN32 | Kugelhahn DN32 HSM-E VK/RK everp | Ball valve DN32 HSM-E VK/RK | 50 | 336.82 | 50 | 346.92 | 4047416053738 | 3.181 | 2.703 | KG | 4.158 | CDM | 210 | 180 | 110 | MM | 84818081 | 1 |  |  | X | - | - |  |  |  |  | B
63003390 | Isolatiering vr.bdeur G105/205 | Isol porte G105 | Wärmeschutzring G105/G205 Br-Tür everp | Insulation ring Burner door 170Dx80x38 | 25 | - | 25 | - | 4047416053806 | 0.061 | 0.057 | KG | 0.867 | CDM | 170 | 170 | 30 | MM | 84039090 | 1 | Phased out |  | X | X | - |  |  |  |  | B
63003767 | Motor HG 90W | Moteur hg 90w | Motor HG 90W everp. | Motor HG 90W | 45 | 230.04 | 45 | 236.94 | 4047416053820 | 3.217 | 2.734 | KG | 10.6 | CDM | 290 | 215 | 170 | MM | 85013100 | 1 |  |  | X | X | - |  |  |  |  | B
63003768 | Motor HG 150W voor BE-brander 17-55 kW | Moteur hg 150w avec accoupl | Motor HG 150W everp | Motor HG 150W without Clutch | 46 | 251.65 | 46 | 259.2 | 4047416053837 | 3.4 | 2.89 | KG | 8.25 | CDM | 150 | 200 | 275 | MM | 85013100 | 1 |  |  | X | X | - |  |  |  |  | B
63003779 | schoepenrad van de ventilator D133x38,4 | Turbine extracteur D133x38,4mm | Gebläserad D133x38,4 V2 everp | impeller D133x38,4mm | 35 | 89.6 | 35 | 92.29 | 4047416053868 | 0.312 | 0.3 | KG | 2.142 | CDM | 170 | 140 | 90 | MM | 84149000 | 1 |  |  | X | X | - |  |  |  |  | B
63003780 | schoepenrad van de ventilator D133x59,8 | Turbine extracteur D133x59,8mm | Gebläserad D133x59,8 V2 everp | impeller D133x59,8mm | 33 | 76.01 | 33 | 78.29 | 4047416053875 | 0.396 | 0.38 | KG | 2.142 | CDM | 170 | 140 | 90 | MM | 84149000 | 1 |  |  | X | X | - |  |  |  |  | B
63004169 | Branderdeur Warmtebescherming | Isol porte brul | Wärmeschutz Br-Türvorb 607 everp | Thermal insulation for burner door | 32 | 69.4 | 32 | 71.48 | 4047416053899 | 1.405 | 1.194 | KG | 24.549 | CDM | 565 | 395 | 110 | MM | 84039090 | 1 |  |  | X | X | - |  |  |  |  | B
63004171 | Isolatie branderdeur G115 | Bague d'isolation pour porte brûleur | Isolierring Br-TürG115 TE/OE Wool607ever | Insulating ring for Burner door G115 | 20 | 19.32 | 20 | 19.9 | 4047416053912 | 0.056 | 0.053 | KG | 0.693 | CDM | 220 | 210 | 15 | MM | 84039090 | 1 |  |  | X | - | - |  |  |  |  | B
63004232 | Isolatie Links blauw SM/ST/SF 400/2-100 | ISOL GAUCHE SM/ST/SF 400/2-100 | Wärmesch SM/ST/SF 400/2-100 li bl everp | Thermal insulat L.h. 400/2-100 blue | 55 | 507.13 | 55 | 522.34 | 4047416053929 | 14 | 11.9 | KG | 819.39 | CDM | 1430 | 300 | 1910 | MM | 84039090 | 1 |  |  | X | - | - |  |  |  |  | B
63004234 | Isolatie Rechts blauw SM/ST/SF 400-100 | Isolation droit SM/ST/SF 400-100 bleu | Wärmeschutz SM/ST/SF 400-100 re bl | Thermal insulation R.h. SM/ST/SF400 blue | 54 | 465.19 | 54 | 479.15 | 4047416053943 | 14 | 11.9 | KG | 444.8 | CDM | 1390 | 200 | 1600 | MM | 84039090 | 1 |  |  | X | - | - |  |  |  |  | B
63004258 | Afdeklijst voor 400 | Barre de recouvrement avant 400 | Abdeckleiste vo 400 Ltr | Protective strip front 400 | 32 | 69.4 | 32 | 71.48 | 4047416054100 | 0.268 | 0.254 | KG | 1.9 | CDM | 95 | 1000 | 20 | MM | 84199085 | 1 |  |  | X | - | - |  |  |  |  | B
63004259 | afdekstrook Voor 500 | CAPOT AVANT 500 | Abdeckleiste vo 500 Ltr | Protective strip front 500 | 36 | 96.97 | 36 | 99.88 | 4047416054117 | 0.387 | 0.367 | KG | 2.62 | CDM | 20 | 100 | 1310 | MM | 84039090 | 1 |  |  | X | - | - |  |  |  |  | B
63004261 | Profiel voor 1000 | CAPOT AVANT 1000 | Abdeckleiste vorne 1000 Ltr | Protective strip front 1000 | 36 | 96.97 | 36 | 99.88 | 4047416054131 | 0.385 | 0.365 | KG | 1.85 | CDM | 15 | 90 | 1370 | MM | 84199085 | 1 |  |  | X | - | - |  |  |  |  | B
63004262 | Afdeklijst achter 400-1000L (Set 3x) | Fixation arr isol 400-1000/2 (Set 3x) | Abdeckleiste hinten 400-1000L (Set 3x) | Protective strip rear 400-1000L (Set 3x) | 27 | 39.64 | 27 | 40.83 | 4047416054148 | 0.056 | 0.053 | KG | 1.131 | CDM | 151 | 214 | 35 | MM | 84199085 | 3 |  |  | X | - | - |  |  |  |  | B
63004265 | Afdekking voor 400/500 | Couvercle avant 400/500 | Abdeckung Handl vo 400/500 | Cover front 400/500 | 23 | 25.66 | 23 | 26.43 | 4047416054179 | 0.41 | 0.389 | KG | 15.488 | CDM | 300 | 295 | 175 | MM | 84039090 | 1 |  |  | X | - | - |  |  |  |  | B
63004267 | Deksel 400/500 (100mm) | Couvercle ST/SF400-500 SU/SM400-500 | Abdeckung Deckel 400/500 (100mm) | Casing lid D850x50mm (WS 100mm) ST/SF | 36 | 96.97 | 36 | 99.88 | 4047416054193 | 1.24 | 1.054 | KG | 43.35 | CDM | 850 | 850 | 60 | MM | 84039090 | 1 |  |  | X | - | - |  |  |  |  | B
63004269 | Afdekking 28x61x6 zwart | Couvercle 28x61x6 noir | Abdeckung 28x61x6 schwarz | Cover 28x61x6 black | 11 | 4.51 | 11 | 4.65 | 4047416054216 | 0.003 | 0.002 | KG | 0.006 | CDM | 60 | 27 | 4 | MM | 84039090 | 1 |  |  | X | - | - |  |  |  |  | B
63004275 | Afdekkap voor 750/1000 | Couvercle avant poinçconné 750/1000 | Abdeckung vorne gelocht 750/1000 | Cover front perforated 750/1000 | 27 | - | 27 | - | 4047416054230 | 0.505 | 0.429 | KG | 16.983 | CDM | 360 | 255 | 185 | MM | 84039090 | 1 | Phased out |  | X | X | - |  |  |  |  | B
63004279 | Inertanode M8x403mm | Anode inerte M8 X 403 | Inertanode M8x402mm kompl. | Inert anode M8x403mm | 41 | 151.24 | 41 | 155.78 | 4047416054278 | 0.19 | 0.18 | KG | 7.802 | CDM | 622 | 112 | 112 | MM | 84039090 | 1 |  |  | X | X | - |  |  |  |  | B
63004281 | Netsnoer 5000mm | Câble d'alimentation réseau 5000mm | Netzanschluss für Correx IMP 5000mm | Mains supply cable 5000mm long | 21 | - | 21 | - | 4047416054285 | 0.283 | 0.269 | KG | 3.272 | CDM | 248 | 194 | 68 | MM | 84039090 | 1 | Phased out |  | X | - | - |  |  |  |  | B
63004288 | ISOPLAAT DEUR | Bague d'isolation porte brûleur | Isolierplatte Br-Tür GE315 W607 everp | Insulating plate Burner door GE315 | 29 | 50.47 | 29 | 51.98 | 4010009958666 | 0.36 | 0.3 | KG | 6.555 | CDM | 373 | 303 | 58 | MM | 84039090 | 1 |  |  | X | X | - |  |  |  |  | B
63004289 | Deksel ST/SF/SU 750 (100mm) | COUVERCLE SU750 DIAM (100mm) | Abdeckung Deckel 750 (100mm) | Casing lid D1000x50mm (WS 100mm) ST/SF | 38 | 115.16 | 38 | 118.61 | 4047416054292 | 1.8 | 1.53 | KG | 51.005 | CDM | 1010 | 50 | 1010 | MM | 84039090 | 1 |  |  | X | - | - |  |  |  |  | B
63004290 | Deksel ST/SF 1000/2 (100mm) | CAPOT SUPERIEUR ST (100mm) | Abdeckung Deckel ST/SF 1000 (100mm) | Casing lid D1100x50mm (WS 100mm) ST/SF | 38 | 115.16 | 38 | 118.61 | 4047416054308 | 3.67 | 3.119 | KG | 82.5 | CDM | 1100 | 60 | 1250 | MM | 84039090 | 1 |  |  | X | - | - |  |  |  |  | B
63004307 | isolatieplaat GE/SB 510-640kW | Plaque d'isolation GE/SB 510-640kW | Isolierplatte GE/SB 510-640kW everp | Insulating plate GE/SB 510-640kW | 31 | 62.91 | 31 | 64.8 | 4010009958673 | 0.52 | 0.442 | KG | 4.624 | CDM | 340 | 340 | 40 | MM | 84039090 | 1 |  |  | X | - | - |  |  |  |  | B
63004461 | Isolatie branderdeur G115 (tot 3/97) | Isol porte brul G115 | Wärmeschutz Br-Tür G115 3-4 Bo607 everp | Thermal insulation Burner door G115 | 43 | 190.65 | 43 | 196.37 | 4047416054315 | 3.69 | 3.136 | KG | 24.024 | CDM | 560 | 390 | 110 | MM | 84039090 | 1 |  |  | X | X | - |  |  |  |  | B
63004462 | Isolatie branderdeur G205U DE Bo 607 | Isol porte brul "DE" | Wärmeschutz Br-Tür G205U DE Bo607 everp | Thermal insulation for Burner door G205U | 40 | - | 40 | - | 4047416054322 | 3.508 | 2.981 | KG | 24.42 | CDM | 600 | 370 | 110 | MM | 84039090 | 1 | Phased out |  | X | X | - |  |  |  |  | B
63004493 | Isolatie branderdeur G305 | ISOL PORTE BRUL G305 | Wärmeschutz Br-Tür G305 everp | Thermal insulation Burner door G305 | 51 | 362.24 | 51 | 373.11 | 4047416054346 | 16.34 | 14.706 | KG | 80.512 | CDM | 740 | 680 | 160 | MM | 84039090 | 1 |  |  | X | X | - |  |  |  |  | B
63004494 | isolatieplaat S415/G305 | ISOL PORTE BRUL S415/G305 | Isolierplatte S415/G305 Br-Tür everp | Insulating plate Burner door for | 27 | 39.64 | 27 | 40.83 | 4047416054353 | 0.234 | 0.222 | KG | 2.645 | CDM | 230 | 230 | 50 | MM | 84039090 | 1 |  |  | X | X | - |  |  |  |  | B
63004517 | Isolatie branderdeur G405 | Isolation feuille de porte G405 | Wärmeschutz Br-Tür G405 Board607 everp | Thermal insulation door leaf G405 | 55 | 507.13 | 55 | 522.34 | 4047416054360 | 14.68 | 12.478 | KG | 80.925 | CDM | 830 | 650 | 150 | MM | 84039090 | 1 |  |  | X | - | - |  |  |  |  | B
63004520 | Isolatie branderdeur G505 | Isolation feuille de porte | Wärmeschutz Br-Tür G505 Board607 everp | Thermal insulation door leaf | 56 | 551.61 | 56 | 568.16 | 4047416054384 | 19.398 | 16.488 | KG | 105 | CDM | 1000 | 700 | 150 | MM | 84039090 | 1 |  |  | X | - | - |  |  |  |  | B
63004601 | Isolatie branderdeur G605 | Isolation feuille de porte | Wärmeschutz Br-Tür G605 Board607 everp | Thermal insulation door leaf | 61 | 768.96 | 61 | 792.03 | 4047416054391 | 23.3 | 19.805 | KG | 100.8 | CDM | 960 | 700 | 150 | MM | 84039090 | 1 |  |  | X | X | - |  |  |  |  | B
63004634 | Dompelhuls G1/2" 160mm | Doigt de gant G 1/2" 160mm de long. | Tauchhülse G1/2" 160mm lg everp | Sensor well G1/2" 160mm long | 27 | 39.64 | 27 | 40.83 | 4010009958710 | 0.109 | 0.103 | KG | 0.243 | CDM | 180 | 50 | 27 | MM | 84039090 | 1 |  |  | X | - | - |  |  |  |  | B
63004649 | Boiler temperatuurvoeler | RACC SONDE SANIT STATION KS | Speicherfühleranschluss-Set, KS Solar | Cylinder sensor connection kit | 26 | 34.2 | 26 | 35.23 | 4047416054421 | 0.039 | 0.037 | KG | 0.42 | CDM | 210 | 100 | 20 | MM | 84039090 | 1 |  |  | X | X | - |  |  |  |  | B
63004866 | Dubbelschroefkoppeling set 2 stuks | RACC 2 PIECES DEP SKS3.0 | Doppelverschraubung (2x) everp | Double screw joint incl. PDFE gasket | 37 | 105.99 | 37 | 109.17 | 4047416054445 | 0.197 | 0.187 | KG | 0.397 | CDM | 117 | 97 | 35 | MM | 84191900 | 1 |  |  | X | - | - |  |  |  |  | B
63004867 | Aansluitbuis Vertrek-retour SKS | TUBUL RACC SKS2.0 | Anschlussrohr Vor-Rücklauf everp | Connecting pipe flow and return with | 41 | - | 41 | - | 4047416054452 | 0.507 | 0.43 | KG | 11.872 | CDM | 400 | 265 | 112 | MM | 84191900 | 1 | Phased out |  | X | - | - |  |  |  |  | B
63004871 | Blindstop (4x) | BOUCHONS SKS FEMELLE 4 PIECES | Blindstopfen (4x) everp | Dummy plug | 28 | - | 28 | - | 4047416054476 | 0.163 | 0.154 | KG | 0.096 | CDM | 80 | 40 | 30 | MM | 84199085 | 4 | Phased out |  | X | - | - |  |  |  |  | B
63005124 | Pakking D30x20x2,5 (2x) | Joint D30x20x2,5 (2x) | Dichtung 30x20x2,5 (2x) everp | Gasket D30x20x2,5 (2x) | 13 | 7.25 | 13 | 7.47 | 4047416054919 | 0.009 | 0.008 | KG | 0.147 | CDM | 150 | 140 | 7 | MM | 84039090 | 2 |  |  | X | X | - |  |  |  |  | B
63005341 | Isolatie S425 | Isolation porte brûleur S425 | Wärmeschutz Br-Tür S425 CS everp | Thermal insulation Burner door S425 | 57 | 596.1 | 57 | 613.98 | 4047416054940 | 11.322 | 9.623 | KG | 103.323 | CDM | 1010 | 620 | 165 | MM | 84039090 | 1 |  |  | X | - | - |  |  |  |  | B
63005644 | Afdekstrook LAP ST/SF 400/2-1000/3 | Barre de recouvrement LAP ST/SF 400-1000 | Abdeckleisten LAP ST/SF 400/2-1000/3 | Covering strip LAP ST/SF 400/2-1000/3 | 29 | 50.47 | 29 | 51.98 | 4047416055039 | 0.281 | 0.253 | KG | 0.8 | CDM | 200 | 200 | 20 | MM | 84039090 | 1 |  |  | X | - | - |  |  |  |  | B
63005647 | Isolatie links LAP SF/ST1000/2-1000/3 | Habillage LAP gauche SF/ST1000/2-1000/3 | Wärmeschutz LAP li SF/ST1000/2-1000/3 | Thermal insu LAP lh SF/ST1000/2-1000/3 | 45 | 230.04 | 45 | 236.94 | 4047416055060 | 3.86 | 3.281 | KG | 352.352 | CDM | 1120 | 260 | 1210 | MM | 84039090 | 1 |  |  | X | - | - |  |  |  |  | B
63005650 | Isolatie rechts SF/ST1000/2-1000/3 | Habillage LAP droite SF/ST1000/2-1000/3 | Wärmeschutz LAP re SF/ST1000/2-1000/3 | Thermal insu LAP rh SF/ST1000/2-1000/3 | 45 | 230.04 | 45 | 236.94 | 4047416055091 | 3.83 | 3.256 | KG | 352.352 | CDM | 1120 | 260 | 1210 | MM | 84039090 | 1 |  |  | X | - | - |  |  |  |  | B
63005653 | Isolatie LAP SF/ST1000/2-1000/3 | Disque d'isolation LAP | Isolierteil LAP SF/ST1000/2-1000/3 | Insula part LAP SF/ST1000/2-1000/3 | 37 | 105.99 | 37 | 109.17 | 4047416055121 | 0.94 | 0.846 | KG | 242 | CDM | 1100 | 1100 | 200 | MM | 84039090 | 1 |  |  | X | - | - |  |  |  |  | B
63005887 | Manometer D63, 0-10 bar voor Solar KS | MANOMETRE D63 0-10 BAR | Manometer D63 0-10bar | Pressure gauge D63 0 -10 bar | 21 | 21.6 | 21 | 22.25 | 4047416055343 | 0.092 | 0.087 | KG | 277.38 | CCM | 69 | 67 | 60 | MM | 90262040 | 1 |  |  | X | X | - |  |  |  |  | B
63005888 | Veiligheidsklep MS 1/2", 3bar | SOUPAPE DE SECURITE MS 1/2 3BAR | Membran-Sicherheitsventil MS 1/2", 3bar | Membrane safety valve MS 1/2, 3 bar | 28 | 44.99 | 28 | 46.34 | 4047416055350 | 0.18 | 0.171 | KG | 0.45 | CDM | 100 | 90 | 50 | MM | 84039090 | 1 |  |  | X | X | X |  |  |  |  | B
63005892 | Voorwand KS0210R-KS0220R Blauw | FACADE BLEU KS0210R/KDS0220R BLEU | Blende KS 0210R-0220R blau | Cover KS 0210R-0220R blue | 30 | 56.43 | 30 | 58.12 | 4047416055374 | 0.674 | 0.573 | KG | 8.69 | CDM | 478 | 303 | 60 | MM | 84039090 | 1 |  |  | X | - | - |  |  |  |  | B
63005893 | Voorwand KS0105R/0110R Wit | FACADE BLANC KS0105R/0110R | Blende KS 0105R/0110R weiss | Cover KS 0105R/0110R white | 30 | 56.43 | 30 | 58.12 | 4047416055381 | 0.726 | 0.653 | KG | 12.96 | CDM | 360 | 360 | 100 | MM | 84039090 | 1 |  |  | X | - | - |  |  |  |  | B
63005977 | Bolkraan DN20 VL/PL voor KS0105-0120 | Vanne sphere DN20 KS0110r | Kugelhahn DN20 VL/RL | Ball valve DN20 VL/RL | 45 | 230.04 | 45 | 236.94 | 4047416055428 | 2.389 | 2.27 | KG | 4.974 | CDM | 221 | 186 | 121 | MM | 84039090 | 1 |  |  | X | X | - |  |  |  |  | B
63005997 | Temperatuurwachter 47/2500LG 8806 434 | THERMOSTAT 47ºC Lg.2500MM PR G434 | Temp-Wäch 47/2500LG 8806 | Limit thermostat 47/2500mm long Typ8806 | 28 | 44.99 | 28 | 46.34 | 4047416055466 | 0.093 | 0.088 | KG | 0.659 | CDM | 146 | 105 | 43 | MM | 84039090 | 1 |  |  | X | X | - |  |  |  |  | B
63005998 | Buis vertrek KS/KDG | Tube départ KS/KDG | Vorlaufrohr KS/KDG | Flow pipe KS/KDG | 31 | 62.91 | 31 | 64.8 | 4047416055473 | 1.243 | 1.056 | KG | 7.782 | CDM | 380 | 160 | 128 | MM | 84039090 | 1 |  |  | X | X | - |  |  |  |  | B
63005999 | Buis vertrek KS0210/0220 | Tube départ KS0210/0220 | Vorlaufrohr KS0210/0220 unbearb everp | Flow pipe KS0210/0220 with 1 Gasket and | 32 | 69.4 | 32 | 71.48 | 4047416055480 | 1.28 | 1.088 | KG | 6.754 | CDM | 306 | 178 | 124 | MM | 84039090 | 1 |  |  | X | X | - |  |  |  |  | B
63006072 | Metaalslang DN20 600 lg | TUYAU FLEXIBLE METALLIQUE DN 20 | Metallwellschlauch DN20 600 lg everp | Metal hose DN20 600lg | 37 | 105.99 | 37 | 109.17 | 4047416055756 | 0.336 | 0.319 | KG | 6.185 | CDM | 665 | 155 | 60 | MM | 83071000 | 1 |  |  | X | - | - |  |  |  |  | B
63006140 | Dichting 120 x 94 x 1,5 (voorelem. G215) | Joint 94x120x1,5 l150 10c | Dichtung 94x120x1,5 L150 10C everp | Gasket 94x120x1,5 L150 10 C | 17 | 13.61 | 17 | 14.02 | 4010009992738 | 0.022 | 0.02 | KG | 0.072 | CDM | 120 | 120 | 5 | MM | 84039090 | 1 |  |  | X | X | - |  |  |  |  | B
63006141 | Dichting 170 x 125 x 2 (grafiet) | Joint 125x170x2 L200 10c | Dichtung 125x170x2 L200 10C everp | Gasket 125x170x2 L200 10 C | 22 | 23.52 | 22 | 24.23 | 4010009958758 | 0.035 | 0.033 | KG | 0.145 | CDM | 170 | 170 | 5 | MM | 84039090 | 1 |  |  | X | X | - |  |  |  |  | B
63006181 | Opvulstuk 23-1238 voor KS0105-0120 | SETTER 23-1238 G3/4*G3/42-8L | Setter 23-1238 G3/4xG3/4 2-8 L | Setter 23-1238 G3/4xG3/4 2-8 L | 41 | 151.24 | 41 | 155.78 | 4047416055886 | 0.486 | 0.462 | KG | 4.959 | CDM | 215 | 186 | 124 | MM | 84039090 | 1 |  |  | X | X | - |  |  |  |  | B
63006509 | Recirculation pipe | TUYERE TE 21KW FONTE | Rezirkulationsrohr TE 21G | Recirculation pipe | 48 | 296.13 | 48 | 305.01 | 4047416055923 | 0.473 | 0.449 | KG | 2.451 | CDM | 130 | 130 | 145 | MM | 84039090 | 1 |  |  | X | X | - |  |  |  |  | B
63006743 | Dichtingset Cu 14/10x2 (50x) | Bague d'étanchéité Cu 14/10x2 (50x) | Cu-Dichtring-Set | Cu seal ring 14/10x2 (50x) | 22 | - | 22 | - | 4047416056142 | 0.054 | 0.051 | KG | 0.033 | CDM | 95 | 35 | 10 | MM | 84039090 | 50 | Phased out |  | X | X | - |  |  |  |  | B
63006771 | Retrofitted TE-OE | Kit de transformation TE-OE | Umrüstset OE-Brenner | Retrofitted TE-OE | 38 | 115.16 | 38 | 118.61 | 4047416056159 | 0.116 | 0.11 | KG | 0.4 | CDM | 200 | 100 | 20 | MM | 84039090 | 1 |  |  | X | X | - |  |  |  |  | B
63006778 | Ölpumpe Danfoss BFP21L4 everp | Pompe fioul BRE/BDE | Ölpumpe Danfoss BFP21L4 everp | Oil pump Danfoss BFP21L4 nozzle outlet | 40 | 137.26 | 40 | 141.38 | 4047416056166 | 1.16 | 0.986 | KG | 1.984 | CDM | 140 | 130 | 109 | MM | 84133080 | 1 |  |  | X | X | - |  |  |  |  | B
63006865 | Brandermotor HG 170W 34-68 kW | Moteur hg 170 w | Motor HG 170W everp | Motor HG 170W without Clutch | 49 | 316.47 | 49 | 325.96 | 4047416056265 | 3.53 | 3 | KG | 9.875 | CDM | 285 | 210 | 165 | MM | 85013100 | 1 |  |  | X | X | - |  |  |  |  | B
63006869 | Aanzuigluchtdoorvoer HG-A Gr.1 BE1.3-2.3 | DEFLECTEUR ASPIRATION HG-A MOD1 17-28KW | Ansaugluftführung HG-A Gr1 everp | Inlet air duct HG-A size 1 | 17 | 13.61 | 17 | 14.02 | 4047416056289 | 0.084 | 0.079 | KG | 0.943 | CDM | 145 | 130 | 50 | MM | 84039090 | 1 |  |  | X | X | - |  |  |  |  | B
63006873 | Inlet air duct HG-A size 2 | DEFLECTEUR ASPIRATION HG-A MOD2 34KW | Ansaugluftführung HG-A Gr2 everp | Inlet air duct HG-A size 2 | 18 | 15.38 | 18 | 15.84 | 4047416056296 | 0.087 | 0.083 | KG | 1.198 | CDM | 143 | 133 | 63 | MM | 84039090 | 1 |  |  | X | X | - |  |  |  |  | B
63006875 | Demper | SILENCIEUX ASPIRATION HG-A | Ansaugschalldämpfer HG-A kpl everp | Inlet silencer HG-A | 39 | 125.33 | 39 | 129.09 | 4047416056302 | 0.248 | 0.236 | KG | 7.138 | CDM | 259 | 260 | 106 | MM | 84039090 | 1 |  |  | X | - | - |  |  |  |  | B
63006876 | Distribution cylinder HG-A V1 | Cylindre distributeur HG-A 17,34 | Verteilzylinder HG-A everp V1 | Distribution cylinder HG-A V1 | 28 | 44.99 | 28 | 46.34 | 4047416056319 | 0.323 | 0.307 | KG | 4.635 | CDM | 184 | 188 | 134 | MM | 84039090 | 1 |  |  | X | X | - |  |  |  |  | B
63006885 | Ventilatorbehuizing HG-A Gr.1 BE1.3-2.3 | Couvercle HG-A Gr. 1 | Gehäusedeckel HG-A Gr1 everp | Housing lid HG-A size 1 | 38 | 115.16 | 38 | 118.61 | 4047416056326 | 0.373 | 0.354 | KG | 7.339 | CDM | 262 | 257 | 109 | MM | 84039090 | 1 |  |  | X | X | - |  |  |  |  | B
63006886 | Deksel HG-A Gr. 2 | Couvercle HG-A Gr. 2 | Gehäusedeckel HG-A Gr2 everp | Housing lid HG-A size 2 | 38 | 115.16 | 38 | 118.61 | 4047416056333 | 0.427 | 0.406 | KG | 7.138 | CDM | 259 | 260 | 106 | MM | 84039090 | 1 |  |  | X | X | - |  |  |  |  | B
63006890 | Hoogspanningsleiding BE/BE-A | Cable allumBE /BE-A | Zündleitung BE/BE-A everp | igniter sensor cable BE/BE-A | 19 | 17.42 | 19 | 17.94 | 4010009992790 | 0.02 | 0.019 | KG | 0.215 | CDM | 110 | 130 | 15 | MM | 85444290 | 1 |  |  | X | X | - |  |  |  |  | B
63006891 | Bevestiging branderkap BE-A | VIS CAPOT BEA 1 | Befestigung für Haube kompl. | Fastening for Hood | 17 | 13.61 | 17 | 14.02 | 4047416056340 | 0.004 | 0.003 | KG | 0.022 | CDM | 35 | 25 | 25 | MM | 84039090 | 1 |  |  | X | X | - |  |  |  |  | B
63006892 | Netkabel voor transfo EBI (63006779) | Cable transfo ebi danfoss | Kabel für Danfoss EBI everp | Mains cable for EBI Danfoss | 21 | - | 21 | - | 4010009187707 | 0.02 | 0.019 | KG | 0.009 | CDM | 146 | 3 | 20 | MM | 85444290 | 1 | Phased out |  | X | X | - |  |  |  |  | B
63007266 | Isolatie branderdeur 17-28kW / 39-70kW | ISOL PORTE BRUL 17-28kW / 39-70kW | Wärmeschutz Br Tür 17-28 / 39-70kW everp | Thermal insul burner door 17-28/39-70kW | 41 | 151.24 | 41 | 155.78 | 4010009958826 | 2.022 | 1.718 | KG | 12.6 | CDM | 360 | 350 | 100 | MM | 84039090 | 1 |  |  | X | X | - |  |  |  |  | B
63007267 | Isolatie branderdeur 35-43kW | ISOLATION PORTE S115/ S125/35BE | Wärmeschutz Br-Tür S115/325 35-43 everp | insulation Burner door size 35-43kW | 44 | 209.71 | 44 | 216 | 4047416056487 | 4.08 | 3.672 | KG | 0.281 | HL | 530 | 530 | 100 | MM | 84039090 | 1 |  |  | X | - | - |  |  |  |  | B
63007279 | Isolatie branderdeur SB 90-115 | Isolation Porte SB 90-115kW | Wärmeschutz Brennertür SB 90-115kW everp | Thermal insulation burner door 90-115kW | 40 | 137.26 | 40 | 141.38 | 4010009958833 | 2.04 | 1.734 | KG | 12.696 | CDM | 460 | 460 | 60 | MM | 84039090 | 1 |  |  | X | X | - |  |  |  |  | B
63007326 | Isolatie 17/28kW / 39-115kW | ISOL PORTE BRULEUR 17-28 / 39-115 | Isoliermatte Br-Tür 17-28 / 39-115 everp | Insulating mat set 17-28kW / 39-115kW | 38 | 115.16 | 38 | 118.61 | 4010009958857 | 0.119 | 0.113 | KG | 2.006 | CDM | 194 | 188 | 55 | MM | 84039090 | 1 |  |  | X | X | - |  |  |  |  | B
63007552 | Overgangstuk VL D18 onder | RACC DEPART BAS KS0105 VL D18 | Übergangsteil VL D18 unten | Reducer KS0105 SF D18 bottom | 27 | 39.64 | 27 | 40.83 | 4047416056616 | 0.176 | 0.167 | KG | 1.39 | CDM | 199 | 127 | 55 | MM | 84039090 | 1 |  |  | X | - | - |  |  |  |  | B
63007553 | Overgangstuk KS0105 D18 boven | Racc haut depart/retour d18 KS0105 | Übergangsteil KS0105 D18 oben | Reducer KS0105 D18 top | 27 | 39.64 | 27 | 40.83 | 4047416056623 | 0.253 | 0.24 | KG | 1.212 | CDM | 202 | 150 | 40 | MM | 84039090 | 1 |  |  | X | X | - |  |  |  |  | B
63007555 | Reducer KS0110/0210 D 22 top | RACC HAUT DEP/RET KS0110/0210D22VL | Übergangsteil KS0110/0210 D 22 oben | Reducer KS0110/0210 D 22 top | 29 | 50.47 | 29 | 51.98 | 4047416056647 | 0.263 | 0.249 | KG | 1.782 | CDM | 220 | 180 | 45 | MM | 84039090 | 1 |  |  | X | X | - |  |  |  |  | B
63007621 | Bypack voor HT110 | PLATINE FIXATIONHT110 | Beipack H/HT 110 und WH 115 everp | Set H/HC/HT 110 and WH115 | 29 | 50.47 | 29 | 51.98 | 4047416056722 | 1.251 | 1.063 | KG | 0.703 | HL | 845 | 387 | 215 | MM | 84039090 | 1 |  |  | X | X | - |  |  |  |  | B
63008074 | Gasklep VR4601T1010 G234X EL/55-60 | BLOC GAZ VR 4601 | Armatur VR4601T m Adapt Kz165 ever"BE/FR | Gas control valve VR4601T1010 m adapt | 57 | 596.1 | 57 | 613.98 | 4047416056869 | 1.225 | 1 | KG | 3.333 | CDM | 100 | 155 | 215 | MM | 84039090 | 1 |  |  | X | X | - |  |  |  |  | B
63008075 | Gasklep VR4601TA1042 G234X EL/38-44-50 | Bloc gaz vr 4601ta 1042 be/fr | Armatur VR4601TA 1042 everp "BE/FR" | Gas control valve VR4601TA 1042 "BE/FR" | 52 | 392.74 | 52 | 404.52 | 4010009655022 | 1.225 | 1 | KG | 3.333 | CDM | 100 | 155 | 215 | MM | 84039090 | 1 |  |  | X | X | - |  |  |  |  | B
63008106 | Collectorhouder SKS3.0 - SKN2.0 | EQUERRE FIXATION CAPTEUR SKS | Kollektorhalter und Klammer kpl everp | Collector support | 30 | - | 30 | - | 4047416056944 | 0.22 | 0.209 | KG | 0.962 | CDM | 225 | 75 | 57 | MM | 90275000 | 1 | Phased out |  | X | - | - |  |  |  |  | B
63008310 | Modul CM222 S07 Contr everp "DE" | Modul CM222 S07 Contr everp "DE" | Modul CM222 S07 Contr everp "DE" | Modul CM222 S07 Contr everp "DE" | 51 | 362.24 | 51 | 373.11 | 4047416057132 | 0.376 | 0.357 | KG | 4.641 | CDM | 165 | 125 | 225 | MM | 85371098 | 1 |  |  | X | X | - |  |  |  |  | B
63008356 | Schakelklok QMRT 24V(dag-anal./Ecom.UMB) | Regul horloge journalie. UMB qmrt | Schaltuhr NT UMB/plus V2 everp | Replacement timer NT UMB/Plus | 50 | - | 50 | - | 4047416566559 | 0.161 | 0.153 | KG | 0.504 | CDM | 87 | 92 | 63 | MM | 84039090 | 1 | Phased out |  | X | X | - |  |  |  |  | B
63008432 | Verbindingsset SKS | RACCORD MALE POUR SKS | Verbindungsverschraubung SKS everp | Connection screw joint SKS | 42 | - | 42 | - | 4047416057170 | 0.507 | 0.43 | KG | 0.27 | CDM | 100 | 90 | 30 | MM | 84191900 | 1 | Phased out |  | X | - | - |  |  |  |  | B
63008499 | Walzblei 300x1250 plissiert | BAVETTE PLOMB 300x1250 | Walzblei 300x1250 plissiert | Rolled lead 300x1250 pleated | 37 | - | 37 | - | 4047416057316 | 4.55 | 4.29 | KG | 11.974 | CDM | 394 | 262 | 116 | MM | 90275000 | 1 | Phased out |  | X | - | - |  |  |  |  | B
63008720 | Ontstekingselektrode OE 1.1 17-34kW | Electrode d'allumage OE 1.1 17-34kW | Zündelektrode OE 1.1 17-34 kW everp | ignition electrode OE 1.1 17-34kW | 29 | - | 29 | - | 4047416057354 | 0.141 | 0.133 | KG | 0.28 | CDM | 125 | 70 | 32 | MM | 84169000 | 1 | Phased out |  | X | X | - |  |  |  |  | B
63008762 | Part insert G1 1/2" FL x G 1 | PIECE D'INSERTION G1 1/2" FL x G1 | Einlegteil G1 1/2 FL x G1 everp | Part insert G1 1/2" FL x G 1 | 29 | - | 29 | - | 4047416057385 | 0.109 | 0.104 | KG | 1.403 | CDM | 275 | 204 | 25 | MM | 84039090 | 1 | Phased out |  | X | X | - |  |  |  |  | B
63008908 | Gasdrukschakelaar m/bekabeling | Pressostat gaz G434x | Gasdruckwächter m Leitung/Kondens everp | Gas governor with conn. cable 1600mm | 41 | 151.24 | 41 | 155.78 | 4047416057408 | 0.332 | 0.315 | KG | 2.208 | CDM | 160 | 230 | 60 | MM | 84169000 | 1 |  |  | X | X | - |  |  |  |  | B
63008957 | Service-set waakvlambr.EL144/244 | Veilleuse Service-Set | Zündbrenner Set AE144/244/M EG everp | Pilot burner Service-Set | 38 | 115.16 | 38 | 118.61 | 4047416057446 | 0.198 | 0.188 | KG | 0.81 | CDM | 176 | 115 | 40 | MM | 84039090 | 1 |  |  | X | X | - |  |  |  |  | B
63009181 | Elbow G3/4AGxFL | Coude de raccordem.G3/4AGxFL | Anschlussbogen G3/4AGxFL, Stopfen everp | Connecting bend G3/4AGxFL incl. Plug | 27 | 39.64 | 27 | 40.83 | 4047416057491 | 0.184 | 0.174 | KG | 0.375 | CDM | 100 | 75 | 50 | MM | 84039090 | 1 |  |  | X | - | - |  |  |  |  | B
63009301 | Set zekeringen voor Logamatic 4211 | Matériel de montage R43/42/41 | Mont-Mat R43/42/41 everp | Install. mat. R43/42/41 | 26 | 34.2 | 26 | 35.23 | 4010009958895 | 0.041 | 0.04 | KG | 0.161 | CDM | 128 | 74 | 17 | MM | 84039090 | 1 |  |  | X | X | - |  |  |  |  | B
63009360 | Oil connection hose | Ölanschlussschlauch kpl m Steckkuppl | Ölanschlussschlauch kpl m Steckkuppl | Oil connection hose | 43 | - | 43 | - | 4051516694470 | 0.263 | 0.249 | KG | 0.6 | CDM | 300 | 100 | 20 | MM | 73219000 | 1 | Phased out |  | X | X | - |  |  |  |  | B
63009379 | Pakking elektrode VM | Joint pour electrode VM | Dichtung f Elektrode VM everp | Gasket for electrode VM | 25 | - | 25 | - | 4047416057521 | 0.015 | 0.014 | KG | 205.38 | CCM | 163 | 105 | 12 | MM | 84039010 | 1 | Phased out |  | X | X | - |  |  |  |  | B
63009437 | Filter gasket control unit STE7 | Filterdichtung Steuereinheit STE7 | Filterdichtung Steuereinheit STE7 | Filter gasket control unit STE7 | 10 | 3.32 | 10 | 3.42 | - | 0.003 | 0.002 | KG | 0.001 | CDM | 35 | 35 | 1 | MM | 73219000 | 1 |  |  | X | X | - |  |  |  |  | B
63009441 | Isolatie ring Branderdeur S625 230-310kW | Bague d'isolation Porte de brûleur S625 | Isolierring Br-Tür S625-230/310 verp | Insulating ring burner door S625 | 38 | 115.16 | 38 | 118.61 | 4047416057668 | 1.81 | 1.538 | KG | 22.44 | CDM | 330 | 340 | 200 | MM | 84039090 | 1 |  |  | X | - | - |  |  |  |  | B
63009443 | Isolatiering deur S625-S725/690-1600 | Bague d'isolation Porte de brûleur | Isolierring Br-Tür S625/725 690-1600verp | Insulating ring burner door S625/S725 | 40 | 137.26 | 40 | 141.38 | 4047416057682 | 2.42 | 2.178 | KG | 22.44 | CDM | 330 | 340 | 200 | MM | 84039090 | 1 |  |  | X | X | - |  |  |  |  | B
63009558 | Reducing screw connection M24x1,5 IG/AG | Transition de boulonnage M24x1,5 IG/AG | Übergangsverschr SKS2.0/2.1 IG/AG everp | Reducing screw connection M24x1,5 IG/AG | 44 | - | 44 | - | 4047416057859 | 0.272 | 0.208 | KG | 0.764 | CDM | 210 | 52 | 70 | MM | 84191900 | 1 | Phased out |  | X | X | - |  |  |  |  | B
63009561 | Hoogspanningsleiding AE/AEM | Cable allum G134 | Zündkabel AE/AEM everp | Ignition cable AEM | 20 | 19.32 | 20 | 19.9 | 4047416057873 | 0.027 | 0.025 | KG | 0.168 | CDM | 140 | 80 | 15 | MM | 84039090 | 1 |  |  | X | X | - |  |  |  |  | B
63009740 | Gasblok voor G224 (V4600C 1185 220V 3/4) | Bloc gaz V4600c gaz | Gaskombiventil R 3/4" V4600C everp | Gas combination solenoid valve R3/4" V | 54 | 465.19 | 54 | 479.15 | 4047416057903 | 1.1 | 0.5 | KG | 3.333 | CDM | 100 | 155 | 215 | MM | 84039010 | 1 |  |  | X | X | - |  |  |  |  | B
63010122 | Pakking D28x44x2mm , zwart (5x) | Joint D28x44x2mm, noir (5x) | Dichtung D28x44x2 EPDM (5x) everp | Gasket D28x44x2mm, black (5 pc in kit) | 26 | 34.2 | 26 | 35.23 | 4047416057989 | 0.016 | 0.015 | KG | 0.065 | CDM | 130 | 100 | 5 | MM | 84039090 | 5 |  |  | X | X | - |  |  |  |  | B
63010123 | pakking D32x44x2mm EPDM | Joint d'étanchéité D32x44x2mm EPDM | Dichtung D32x44x2 EPDM (5x) everp | Sealing ring D32x44x2mm (5x) EPDM | 28 | 44.99 | 28 | 46.34 | 4047416566566 | 0.009 | 0.008 | KG | 0.04 | CDM | 100 | 80 | 5 | MM | 84842000 | 1 |  |  | X | X | - |  |  |  |  | B
63010218 | Batteri 3.6V lithium 1/2 AA | Pile au lithium 3.6 Volt 4201 anc. | Batterie 3,6V Lithium 1/2 AA | Battery 3.6V lithium 1/2 AA | 26 | 34.2 | 26 | 35.23 | 4047416058030 | 0.014 | 0.013 | KG | 0.006 | CDM | 25 | 15 | 15 | MM | 85065010 | 1 |  |  | X | X | - |  |  |  |  | B
63010257 | Ontstekingselektrode voor GA124 | Electrode allumage GA124 | Zündelektrode D3x58 kpl everp | Ignition electrode D3x58 | 26 | 34.2 | 26 | 35.23 | 4047416058047 | 0.172 | 0.16 | KG | 0.68 | CDM | 50 | 80 | 170 | MM | 84169000 | 1 |  |  | X | X | - |  |  |  |  | B
63010258 | Ionisatie-elektrode voor GA124 | Sonde ionisation pour GA | Überwachungselektrode m Stecker kpl ever | Monitoring electrode with plug | 32 | 69.4 | 32 | 71.48 | 4047416058054 | 0.077 | 0.073 | KG | 0.912 | CDM | 195 | 85 | 55 | MM | 84039090 | 1 |  |  | X | X | - |  |  |  |  | B
63010262 | Gasblok voor GA124 (VR4605TA) | BLOC GAZ VR4605 | Armatur VR4605 TA 1019 everp "FR" | Gas control valve VR4605TA 1019 "France" | 53 | - | 53 | - | 4047416058085 | 1.662 | 1.5 | KG | 3.333 | CDM | 100 | 155 | 215 | MM | 84039090 | 1 | Phased out |  | X | X | - |  |  |  |  | B
63010494 | Rookgasbeveiliging AW50 voor HS3220 | Dispositif de contrôle de fumée AW50.3 | Abgasüberwachung AW50 S03 f HS3220 everp | Flue gas monitoring AW 50.3 combi ony | 51 | 362.24 | 51 | 373.11 | 4047416058191 | 0.971 | 0.8 | KG | 4.269 | CDM | 162 | 122 | 216 | MM | 84039090 | 1 |  |  | X | X | - |  |  |  |  | B
63010589 | Expansievat inb. 17L voor G(B)135 | Vase exp 17l 444x350x158 | Druck-Ausd-Gefäß 17l 444x350x158 everp | Expansion vessel 17l 444x350x158 | 42 | 171.59 | 42 | 176.74 | 4047416058238 | 8.85 | 7.965 | KG | 30 | CDM | 500 | 375 | 160 | MM | 73102990 | 1 |  |  | X | X | - |  |  |  |  | B
63010679 | Gas burner AZ214 for H214 V | AZ214-9 BM771 everp | AZ214-9 BM771 everp | Gas burner AZ214 for H214 V | 88 | - | 88 | - | 4051516809188 | 14.5 | 12.325 | KG | 0.102 | M3 | 620 | 470 | 350 | MM | 73219000 | 1 | Phased out |  | X | X | - |  |  |  |  | B
63010684 | Gas valve | Bloc Gaz 7KW | Gasarmatur für AZ114 | Gas valve | 47 | 274.53 | 57 | 613.98 | 4051516573751 | 1.1 | 0.935 | KG | 3.973 | CDM | 220 | 210 | 86 | MM | 73219000 | 1 | Wijziging prijsgroep vanaf 01/02/2026, derhalve afwijkend van aangekondigde prijsstijging |  | X | X | - |  |  |  |  | B
63010829 | Glasvenster | Verre viseur flam | Glasscheibe 4,45Gr Neo Ceram everp | Glass pane 4,45 Neo Ceram | 76 | 1588.75 | 76 | 1636.41 | 4051516101695 | 5.83 | 4.955 | KG | 119.7 | CDM | 855 | 280 | 500 | MM | 70200010 | 1 |  |  | X | X | - |  |  |  |  | B
63010835 | Set vuurvaste stenen KA306 | Set briques réfractaire KA306 | Schamotteausmauerg everp | Refractory brickwork | 65 | 965.97 | 65 | 994.95 | 4051516101718 | 114.4 | 97.24 | KG | 14.52 | CDM | 330 | 200 | 220 | MM | 69029000 | 1 |  |  | X | - | - |  |  |  |  | B
63010840 | Rear panel quarl bottom | Pierre mural arrière KA306-14 everp | Rückwandstein un everp | Rear panel quarl bottom | 44 | - | 44 | - | 4051516101749 | 14.998 | 12.748 | KG | 53.001 | CDM | 755 | 260 | 270 | MM | 69029000 | 1 | Phased out |  | X | X | - |  |  |  |  | B
63011083 | Blinde afdekking R21xx/R4xxx blauw | COUVERCLE PLEIN R21xx/R4xxx S161 | Blindabdeckung R21xx/R4xxx bl everp | Dummy cover R21xx/R4xxx blue | 20 | 19.32 | 20 | 19.9 | 4047416058542 | 0.013 | 0.012 | KG | 402.408 | CCM | 162 | 92 | 27 | MM | 39235090 | 1 |  |  | X | X | - |  |  |  |  | B
63011266 | Set zekeringen IEC127-0/3T0,63 (10 st.) | Fusible iec 127-2/3 t 0.63a 5x20 | Sicherungseinsatz IEC127-2/3T0,63(10x)ev | Fuse IEC127-2/3T0,63A 5x20 10 pc. | 18 | 15.38 | 18 | 15.84 | 4010009958987 | 0.013 | 0.012 | KG | 0.035 | CDM | 100 | 70 | 5 | MM | 85361010 | 1 |  |  | X | X | - |  |  |  |  | B
63011269 | Set zekeringen IEC127 T0,8 (10 st.) | Fusible iec 127 t0.28a 5x20 (10x) | Sicherungseinsatz IEC127 T0,8(10x) ev | Fuse IEC 127 T0.8A 5x20 (10x) | 15 | 10.3 | 15 | 10.61 | 4010009958994 | 0.012 | 0.011 | KG | 0.03 | CDM | 100 | 60 | 5 | MM | 85361010 | 1 |  |  | X | X | - |  |  |  |  | B
63011350 | Ophangbeugel HT110 | CONSOLE MURALE HT110 | Konsole Aufhängung 4mm everp | Bracket mounting HC/HT110 4mm | 25 | 31 | 25 | 31.93 | 4047416058894 | 1.081 | 0.919 | KG | 3.407 | CDM | 845 | 84 | 48 | MM | 84039090 | 1 |  |  | X | - | - |  |  |  |  | B
63011355 | Sensorleiding 430mm | FIL DE GUIDAGE DE SONDE ECS 430mm | Führungsdraht f WW-Fühler 430lg everp | Lead wire for DHW sensor 430mm long | 18 | 15.38 | 18 | 15.84 | 4047416058931 | 0.006 | 0.005 | KG | 0.129 | CDM | 430 | 30 | 10 | MM | 90330090 | 1 |  |  | X | X | - |  |  |  |  | B
63011359 | Ophangbeugel HT70 | SUPPORT POUR H/HT70 BLANC | Aufhängebügel everp | Hook H/HT70 white | 38 | 115.16 | 38 | 118.61 | 4047416058948 | 1.301 | 1.106 | KG | 6.283 | CDM | 680 | 105 | 88 | MM | 84039090 | 1 |  |  | X | X | - |  |  |  |  | B
63011400 | Anode D26X400 voor HC/HT70 | ANODE MAGNESIUM HT70/110 | Magnesiumanode D26x400mm lang, R1 | Anode D26x400mm long, R1 | 32 | - | 32 | - | 4047416059013 | 0.66 | 0.561 | KG | 0.688 | CDM | 430 | 40 | 40 | MM | 84039090 | 1 | Phased out |  | X | X | - |  |  |  |  | B
63011408 | Afsluitingsset | Bouchon de fermeture | Verschlussstopfen-Set | Filler cap kit | 19 | 17.42 | 19 | 17.94 | 4047416059037 | 0.116 | 0.11 | KG | 253.26 | CCM | 134 | 54 | 35 | MM | 84039090 | 1 |  |  | X | - | - |  |  |  |  | B
63011514 | Solar hose 3/4"x1230mm | Tuyau de raccordement Topas 3/4"x1230mm | Solarschlauch 3/4"x1230mm | Solar hose 3/4"x1230mm | 35 | - | 35 | - | 4047416059143 | 1.02 | 0.76 | KG | 11.974 | CDM | 394 | 262 | 116 | MM | 84191900 | 1 | Phased out |  | X | X | - |  |  |  |  | B
63011614 | Branderdeur SB 39-70kW V2 | Porte de brûleur SB 39-70kW V2 | Brennertür SB 50-70kW V2 everp | Burner door SB 50-70kW V2 burner | 56 | 551.61 | 56 | 568.16 | 4010009959137 | 12.407 | 10.545 | KG | 40.32 | CDM | 560 | 480 | 150 | MM | 84039090 | 1 |  |  | X | - | - |  |  |  |  | B
63011684 | Flue pipe D60x73 with Gasket | TUBE POUR VENTILATEUR | Abgasrohr D60x73 m Dichtung everp | Flue pipe D60x73 with Gasket | 22 | 23.52 | 22 | 24.23 | 4047416059327 | 0.045 | 0.042 | KG | 0.317 | CDM | 65 | 65 | 75 | MM | 84039090 | 1 |  |  | X | X | - |  |  |  |  | B
63011712 | Afdekplaat voorwand 462mm G215 | OPERCULE CPL G 215 LG 462MM | Blende Vorderwand 462mm G215 everp | Restrictor front 462mm long G215/-U | 21 | 21.6 | 21 | 22.25 | 4010009959151 | 0.355 | 0.337 | KG | 1.214 | CDM | 460 | 220 | 12 | MM | 84039090 | 1 |  |  | X | - | - |  |  |  |  | B
63011713 | Blende Brennerhaube G215 everp | OPERCULE CPL G 215 LG 523MM | Blende Brennerhaube kompl. 523mm lang | Cover 523 long | 23 | 25.66 | 23 | 26.43 | 4010009992868 | 0.4 | 0.36 | KG | 3.07 | CDM | 541 | 227 | 25 | MM | 84039090 | 1 |  |  | X | - | - |  |  |  |  | B
63011714 | Voorplaatje G315 donkerblauw | PLAQUE GE315 | Blende GE315 everp | Shield GE315 | 23 | 25.66 | 23 | 26.43 | 4010009959168 | 0.495 | 0.47 | KG | 3.333 | CDM | 430 | 310 | 25 | MM | 84039090 | 1 |  |  | X | X | - |  |  |  |  | B
63011785 | Rookgasventilator GA124 | VENTILATEUR DES FUMEES GA | Abgasvent RLH108 everp | Flue gas fan RLH108 | 46 | - | 46 | - | 4047416059440 | 2.101 | 1.786 | KG | 14.525 | CDM | 278 | 275 | 190 | MM | 84039010 | 1 | Phased out |  | X | X | - |  |  |  |  | B
63011795 | Differentieeldrukwachter GA124/24 | PRESSOSTAT GA 124/4ELETS (VERT) | Diff-Druckwächter LGW3 C3 88/72 grün eve | Diff-pressure monitor LGW3 C3 88/72 | 38 | - | 38 | - | 4047416059464 | 0.17 | 0.161 | KG | 1.104 | CDM | 230 | 160 | 30 | MM | 84039010 | 1 | Phased out |  | X | X | - |  |  |  |  | B
63011916 | Terugslagventiel DN25 (HS25/32) | Clapet antiretour DN 25 | Rückschlagventil DN25 everp | Non-return valve DN25 | 33 | 76.01 | 33 | 78.29 | 4047416059501 | 0.05 | 0.047 | KG | 1.404 | CDM | 260 | 180 | 30 | MM | 84039090 | 1 |  |  | X | X | - |  |  |  |  | B
63011917 | Terugslagklepl DN32 | CLAPET ANTI RETOUR DN32 | Rückschlagventil DN32 everp | Non-return valve DN32 | 35 | 89.6 | 35 | 92.29 | 4047416059518 | 0.058 | 0.055 | KG | 2.123 | CDM | 278 | 201 | 38 | MM | 84039090 | 1 |  |  | X | X | - |  |  |  |  | B
63012024 | Voorwand H70W | Couvercle avant H70 W | Verkldg Vorderteil H 70 W u WH 75 Everp | Cover front H 70 W | 49 | 316.47 | 49 | 325.96 | 4047416059532 | 7.6 | 6.84 | KG | 0.221 | M3 | 920 | 600 | 400 | MM | 84191900 | 1 |  |  | X | - | - |  |  |  |  | B
63012025 | Mantel voor HT70W | HABIL AVANT PREPARATEUR HT70 | Verkldg Vorderteil HT 70 W Everp | Cover front HT 70 W | 52 | - | 52 | - | 4047416059549 | 5.2 | 4.68 | KG | 1.947 | HL | 825 | 400 | 590 | MM | 84191900 | 1 | Phased out |  | X | - | - |  |  |  |  | B
63012247 | Kijkdeksel voor G115/125/135/S115 | Couvercle de regard compl.pour chaudière | Schaulochverschluss kpl verp | Viewing hole cover for boiler with oil | 38 | 115.16 | 38 | 118.61 | 4051516805210 | 0.213 | 0.202 | KG | 0.27 | CDM | 100 | 90 | 30 | MM | 84039090 | 1 |  |  | X | X | - |  |  |  |  | B
63012320 | Thermokoppel SPIRAAL V4400,4600,CE423 | Thermocouple V4400/4600 CE423 | Thermoelement Arm V4400,4600C,CE423 kpl | Safety thermo-element or threaded piece | 36 | 96.97 | 36 | 99.88 | 4010009188582 | 0.064 | 0.06 | KG | 0.3 | CDM | 100 | 150 | 20 | MM | 84039090 | 1 |  |  | X | X | - |  |  |  |  | B
63012506 | Slang blauw 540mm | Tuyau de raccordement bleu | Anschlussschlauch 540mm blau everp | Connection hose blue 540mm long | 37 | 105.99 | 37 | 109.17 | 4047416059761 | 0.466 | 0.443 | KG | 3.08 | CDM | 604 | 102 | 50 | MM | 39172900 | 1 |  |  | X | X | - |  |  |  |  | B
63012507 | Slang rood 540mm | Tuyau de raccordement rouge | Anschlussschlauch 540mm rot everp | Connection hose red 540mm long | 35 | 89.6 | 35 | 92.29 | 4047416059778 | 1.032 | 0.98 | KG | 0.369 | HL | 514 | 315 | 228 | MM | 39172900 | 1 |  |  | X | X | - |  |  |  |  | B
63012513 | Afdekking D1100x50mm | Couvercle supérieur pour PL1000/2S/W | Abdeckung D1100x50mm Deckel | Casing lid D1100x50mm black | 37 | 105.99 | 37 | 109.17 | 4047416059792 | 4.33 | 3.68 | KG | 255.102 | CDM | 1220 | 170 | 1230 | MM | 84039090 | 1 |  |  | X | X | - |  |  |  |  | B
63012548 | Afdekking SU/SF 1000-80 | CAPOT SUPERIEUR NOIR | Abdeckung Deckel SU/SF 1000-80 | Casing lid SK1000-80 ZBS | 38 | 115.16 | 38 | 118.61 | 4047416059983 | 3.963 | 3.368 | KG | 83.167 | CDM | 1090 | 70 | 1090 | MM | 84039090 | 1 |  |  | X | X | - |  |  |  |  | B
63012606 | Door handle | Türgriff H107H-H307H everp | Türgriff H107H-H307H everp | Door handle | 35 | - | 35 | - | 4051516851170 | 0.214 | 0.203 | KG | 0.888 | CDM | 190 | 85 | 55 | MM | 73219000 | 1 | Phased out |  | X | X | - |  |  |  |  | B
63012639 | Branderbuis BE 1.0-17 | Tuyere BE 1.0/1.1 17kw | Brennerrohr BE 1.0-17 everp | Blast tube BE/BE-A 260mm long (forming | 45 | 230.04 | 45 | 236.94 | 4047416566641 | 0.8 | 0.76 | KG | 4.929 | CDM | 294 | 127 | 132 | MM | 84039090 | 1 |  |  | X | X | - |  |  |  |  | B
63012641 | Branderbuis BE 1.0-28 | Tuyere BE 1.0/1.1 28kw | Brennerrohr BE 1.0-28 everp | Blast tube BE/BE-A /BE-RLU 242mm long | 45 | 230.04 | 45 | 236.94 | 4047416566658 | 0.773 | 0.734 | KG | 5.161 | CDM | 294 | 133 | 132 | MM | 84039090 | 1 |  |  | X | X | - |  |  |  |  | B
63012642 | Branderbuis BE 2.0-2.3/34 | Tuyere BE 2,0 34 kw | Brennerrohr BE 2.0-34 everp | Blast tube BE/BE-A /BE-RLU 260mm long | 45 | 230.04 | 45 | 236.94 | 4047416566665 | 0.8 | 0.68 | KG | 4.2 | CDM | 280 | 125 | 120 | MM | 84039090 | 1 |  |  | X | X | - |  |  |  |  | B
63012647 | Branderbuis BE 2.0-55 S | Tuyère BE/BE-A long.260mm | Brennerrohr BE 2.0-55S everp | Blast tube BE/BE-A 260mm long (forming | 47 | 274.53 | 47 | 282.77 | 4010009294047 | 0.783 | 0.665 | KG | 4.312 | CDM | 285 | 123 | 123 | MM | 84162010 | 1 |  |  | X | X | - |  |  |  |  | B
63012658 | Main gas orifice 1,70mm SW16 AEM FG | Injecteur principal de gaz SW16 AEM FG | Hauptgasdüse 1,70 SW16 AEM FG kpl | Main gas orifice 1,70mm SW16 AEM FG | 29 | - | 29 | - | 4047416060118 | 0.048 | 0.045 | KG | 0.055 | CDM | 55 | 40 | 25 | MM | 84039090 | 1 | Phased out |  | X | X | - |  |  |  |  | B
63012883 | Pakking Branderplaat SB735 | JOINT DE PLAQUE BRULEUR SB 735 | Dichtung Brennerplatte SB735 everp | Gasket Burner plate SB735 | 47 | 274.53 | 47 | 282.77 | 4010009959366 | 2.34 | 2.106 | KG | 9.126 | CDM | 780 | 780 | 15 | MM | 84039090 | 1 |  |  | X | - | - |  |  |  |  | B
63012884 | Afdichtkoord 20x20x2150mm | CORDON D'ETANCHEITE 20x20x2150MM | Dichtschnur 20x20x2150 grafitiert everp | Packing cords 20x20x2150mm long | 35 | 89.6 | 35 | 92.29 | 4010009959373 | 1.56 | 1.326 | KG | 2.03 | CDM | 290 | 280 | 25 | MM | 84039090 | 1 |  |  | X | X | - |  |  |  |  | B
63013071 | Aansluitkabel massa/anode IPM kompl. | CABLE RACCORDEMENT MASSE/ANODE | Anschlussleitung Masse/Anode IMP | Connecting cable material/anode IMP | 18 | 15.38 | 18 | 15.84 | 4047416060231 | 0.08 | 0.072 | KG | 0.618 | CDM | 206 | 150 | 20 | MM | 84039090 | 1 |  |  | X | X | - |  |  |  |  | B
63013120 | Scharnier manteldeur G515 (4 Stuks) | CHARNIERE BHG | Stangenscharnier BHG everp | Rod hinge | 25 | 31 | 25 | 31.93 | 4010009959946 | 0.133 | 0.126 | KG | 0.263 | CDM | 75 | 100 | 35 | MM | 84039090 | 1 |  |  | X | - | - |  |  |  |  | B
63013200 | Regeling KR 0205 | REGUL KR 02.05 POUR KS0210R | Regler KR0205 everp | Controller KR 0205 | 60 | - | 60 | - | 4047416060286 | 1.238 | 1.052 | KG | 7.6 | CDM | 380 | 160 | 125 | MM | 90328900 | 1 | Phased out |  | X | X | - |  |  |  |  | B
63013246 | Wärmeschutz Rückw GE515/TG51 everp | Isolation pour panneau arrière | Wärmeschutz Rückwand GE515/TG51 everp | Thermal insulation for back panel | 40 | 137.26 | 40 | 141.38 | 4010009959953 | 1.24 | 1.054 | KG | 71.28 | CDM | 1200 | 660 | 90 | MM | 84039090 | 1 |  |  | X | X | - |  |  |  |  | B
63013247 | Wärmeschutz Vorderw GE515/TG51 everp | ISOL PR PANNEAU AVANT SUPERIEUR GE515 | Wärmeschutz Vorderwand GE515/TG51 everp | Thermal insulation for front top | 31 | 62.91 | 31 | 64.8 | 4010009959960 | 0.39 | 0.37 | KG | 11.96 | CDM | 520 | 230 | 100 | MM | 84039090 | 1 |  |  | X | X | - |  |  |  |  | B
63013463 | Afdekking deksel RAL 5015 | Couvercle pour anode RAL 5015 | Abdeckung f Anode RAL 5015 | Cover for anode RAL 5015 | 10 | 3.32 | 10 | 3.42 | 4047416303222 | 0.008 | 0.007 | KG | 0.035 | CDM | 100 | 70 | 5 | MM | 84039090 | 1 |  |  | X | X | - |  |  |  |  | B
63013531 | Red.bicone 18x15 aansl.LA1Solar(4st/set) | BAGUE DE REDUCTION | Reduzierring 18x15 S1270 4 Stück everp | Bush 18x15 S 1270 | 32 | - | 32 | - | 4047416060767 | 0.071 | 0.067 | KG | 0.063 | CDM | 100 | 25 | 25 | MM | 84191900 | 4 | Phased out |  | X | X | - |  |  |  |  | B
63013746 | Aansluitleiding VR4605CB | Conduite d'alimentation VR4605CB 800mm | Anschlussleitung VR4605CB 800 li everp | Connecting cable VR4605 CB 800mm long | 27 | - | 27 | - | 4047416060804 | 0.16 | 0.15 | KG | 1.799 | CDM | 244 | 194 | 38 | MM | 84039090 | 1 | Phased out |  | X | - | - |  |  |  |  | B
63014239 | Set olieflexibels voor BE-A | JEU DE FLEXIBLE BLEU/ROUGE BE-A | Schlauchset BE-A | Hose set BE-A | 31 | 62.91 | 31 | 64.8 | 4047416060873 | 0.57 | 0.484 | KG | 1.36 | CDM | 200 | 170 | 40 | MM | 40092100 | 1 |  |  | X | X | - |  |  |  |  | B
63014241 | Set olieflexibels voor BE/RE | Conduit flexible set BE | Schlauchset BE/RE | Hose set BE/RE | 30 | 56.43 | 30 | 58.12 | 4047416060880 | 0.565 | 0.48 | KG | 1.296 | CDM | 180 | 180 | 40 | MM | 40092100 | 1 |  |  | X | X | - |  |  |  |  | B
63014399 | Afdichtkoord 20x20x3600mm | CORDON ETANCHEITE 20x20x3600MM | Dichtschnur 20x20x3600 grafitiert everp | Packing cords 20x20x3600mm long | 38 | 115.16 | 38 | 118.61 | 4010009960690 | 2.34 | 1.989 | KG | 5.19 | CDM | 274 | 287 | 66 | MM | 84842000 | 1 |  |  | X | X | - |  |  |  |  | B
63014580 | Adapter konsoles K-VK-Profil + Plan 3st | Adaptateur pour console bt16 | Adapter f Konsole BT16 RAL9016 (3x)everp | Adapter for Mounting bracket BH350-900 | 15 | 10.3 | 15 | 10.61 | 4010009204183 | 0.017 | 0.016 | KG | 0.07 | CDM | 100 | 70 | 10 | MM | 73089059 | 1 |  |  | X | X | - |  |  |  |  | B
63014655 | ionisatiekabel AE | câbles d'ionisation AE | Ionisationsleitung AE everp | ionisation cable AE | 18 | 15.38 | 18 | 15.84 | 4047416060972 | 0.012 | 0.011 | KG | 0.02 | CDM | 100 | 20 | 10 | MM | 84039090 | 1 |  |  | X | X | - |  |  |  |  | B
63015007 | Isolatie | Isol commutateur hydraulique DN25 | Wärmeschutz hydr Weiche DN25 everp | Thermal insulation hydraulic plate DN25 | 44 | 209.71 | 44 | 216 | 4047416061177 | 1.04 | 0.884 | KG | 39.204 | CDM | 660 | 270 | 220 | MM | 84039090 | 1 |  |  | X | - | - |  |  |  |  | B
63015049 | Aansluitkabel 2200mm PumpeAlpha | Câble avec connecteur d'equerre | Anschlussleitung 2200mm PumpeAlpha everp | Line with right angle plug 2200mm long | 28 | 44.99 | 28 | 46.34 | 4047416061191 | 0.2 | 0.19 | KG | 1.799 | CDM | 251 | 224 | 32 | MM | 85444290 | 1 |  |  | X | X | - |  |  |  |  | B
63015075 | Beschermkapje | Bouchon G1 1/2x16 avec joint | Kappe G11/2x16 everp | Cap G1 1/2x16 with Gasket | 28 | 44.99 | 28 | 46.34 | 4047416061214 | 0.115 | 0.109 | KG | 0.079 | CDM | 60 | 60 | 22 | MM | 84039090 | 1 |  |  | X | X | - |  |  |  |  | B
63015156 | Branderdeur S315/S325 Gr. 55-70kW | Porte Brûleur CPL S315-325 55-70 | Brennertür S325 55-70 everp | Burner door S315/S325 size 55-70kW | 73 | 1385.39 | 73 | 1426.95 | 4047416061405 | 21.635 | 18.389 | KG | 61.031 | CDM | 610 | 690 | 145 | MM | 84039090 | 1 |  |  | X | X | - |  |  |  |  | B
63015175 | Regeling KR 0106 voor KS0105R | Regul KR0106 pour station KS | Regler KR0106 everp | Controller KR0106 | 56 | - | 56 | - | 4047416061429 | 0.565 | 0.48 | KG | 1.413 | CDM | 126 | 158 | 71 | MM | 90321020 | 1 | Phased out |  | X | X | - |  |  |  |  | B
63015189 | vuldeur | porte de remplissage | Füll- u Reinigungstür 0220 everp | Fill and clean-out door | 61 | - | 61 | - | 4047416061436 | 14.56 | 12.376 | KG | 37.62 | CDM | 440 | 570 | 150 | MM | 84039090 | 1 | Phased out |  | X | - | - |  |  |  |  | B
63015191 | Deur | Porte de Decendrage | Aschentür kompl. G201 | Ash door | 61 | - | 61 | - | 4047416061443 | 20.114 | 19.2 | KG | 0.289 | HL | 430 | 560 | 120 | MM | 84039090 | 1 | Phased out |  | X | - | - |  |  |  |  | B
63015196 | BR.DEUR. COMPLEET | PORTE BRUL 17KW BRE1/RE1 G115U | Brennertür G115U-17 BRE everp | Burner door for BRE1/RE1 Burner | 56 | - | 56 | - | 4047416061450 | 16.325 | 15.3 | KG | 0.331 | HL | 460 | 600 | 120 | MM | 84039090 | 1 | Phased out |  | X | - | - |  |  |  |  | B
63015197 | Branderdeur kpl. G105U-G115U BRE 21-28kW | PORTE BRUL G115 21-28 BRE | Brennertür G115U 21-28 BRE everp | Burner door for BRE1/RE1 Burner | 57 | - | 57 | - | 4047416061467 | 16.057 | 13.648 | KG | 43.005 | CDM | 470 | 610 | 150 | MM | 84039090 | 1 | Phased out |  | X | - | - |  |  |  |  | B
63015198 | Branderdeur kpl. G105U-G115U BDE 17-28kW | PORTE BRUL G115U BDE | Brennertür G115U BDE everp | Burner door for BDE1.1V/DE1.1V Burner | 57 | - | 57 | - | 4047416061474 | 25.025 | 24 | KG | 0.331 | HL | 460 | 600 | 120 | MM | 84039090 | 1 | Phased out |  | X | - | - |  |  |  |  | B
63015267 | Circulaire brander S315-17-21KW | POT DE COMBUSTION S315 KW 17/21 | Flammtopf S315-17-21 D269xL550 everp | Combustion chamber size 17-21kW | 52 | - | 52 | - | 4047416061603 | 8 | 6.8 | KG | 38.705 | CDM | 610 | 470 | 135 | MM | 84039090 | 1 | Phased out |  | X | - | - |  |  |  |  | B
63015268 | Circulaire brander S315-28KW | POT DE COMBUSTION S315/28 | Flammtopf S315-28 D269xL715 everp | Combustion chamber size 28kW | 53 | - | 53 | - | 4047416061610 | 9.726 | 8.267 | KG | 70.2 | CDM | 300 | 780 | 300 | MM | 84039090 | 1 | Phased out |  | X | - | - |  |  |  |  | B
63015273 | Circulaire brander 55kW (W) | Pot de combustion mod.55kW (W) | Flammtopf S315U-55 D462xL895 everp | Combustion chamber size 55kW (W) | 66 | - | 66 | - | 4047416061665 | 32.8 | 27.88 | KG | 268.128 | CDM | 1140 | 480 | 490 | MM | 84039090 | 1 | Phased out |  | X | X | - |  |  |  |  | B
63015279 | Circulaire brander 17-21kW | POT DE COMBUSTION S115/S125 T21 | Flammtopf S115 17-21 D286xL614 everp | Combustion chamber 17/21 external | 52 | 392.74 | 52 | 404.52 | 4047416061689 | 8.98 | 7.633 | KG | 67.86 | CDM | 780 | 300 | 290 | MM | 84039090 | 1 |  |  | X | - | - |  |  |  |  | B
63015283 | Circulaire brander 35kW | POT DE COMBUSTION MOD.35kW (W) D=375MM | Flammtopf S115-35 RE D375xL749 everp | Combustion chamber size 35kW (W) | 56 | - | 56 | - | 4047416061726 | 18.36 | 15.606 | KG | 148 | CDM | 925 | 400 | 400 | MM | 84039090 | 1 | Phased out |  | X | - | - |  |  |  |  | B
63015285 | Circulaire brander 21kW BE/TE | POT DE COMBUSTION S115-21KW BE/TE | Flammtopf S115-21BE/TE D286xL610,5 ever | Combustion chamber S115-21KW BE/TE | 51 | 362.24 | 51 | 373.11 | 4047416061740 | 16.43 | 14 | KG | 63.452 | CDM | 288 | 288 | 765 | MM | 84039090 | 1 |  |  | X | X | - |  |  |  |  | B
63015286 | Circulaire brander 28kW BE/TE | POT DE COMBUSTION S115-28 BE/TE | Flammtopf S115-28BE/TE D286xL745,5 ever | Combustion chamber size 28KW BE/TE | 52 | 392.74 | 52 | 404.52 | 4047416061757 | 8.234 | 6.998 | KG | 70.2 | CDM | 300 | 780 | 300 | MM | 84039090 | 1 |  |  | X | X | - |  |  |  |  | B
63015342 | Sperplaat met verz.schr. M8x16 | Plaque d'arret avec vis | Sperrplatte everp | Blocking plate with countersunk bolt | 27 | 39.64 | 27 | 40.83 | 4047416061900 | 0.188 | 0.178 | KG | 0.128 | CDM | 50 | 150 | 17 | MM | 84039090 | 1 |  |  | X | X | - |  |  |  |  | B
63015351 | Bevestigingsset dakhaken (0052) | PATTE DE SUPPORT DE FIXATION | Befestigungs-Set Dachhaken | Mounting kit Roof hook | 31 | - | 31 | - | 4047416061979 | 0.517 | 0.439 | KG | 7.904 | CDM | 380 | 160 | 130 | MM | 84191900 | 1 | Phased out |  | X | - | - |  |  |  |  | B
63015443 | BR.DEUR .COMPLEET | PORTE BRULEUR G 315 | Brennertür GE315 everp | Burner door GE315 | 68 | 1124.84 | 71 | 1309.12 | 4010009961543 | 40 | 34 | KG | 173.8 | CDM | 880 | 790 | 250 | MM | 84039090 | 1 | Wijziging prijsgroep vanaf 01/02/2026, derhalve afwijkend van aangekondigde prijsstijging |  | X | X | - |  |  |  |  | B
63015444 | Branderdeur ge515 | PORTE BRULEUR G 515 | Brennertür GE515 everp | Burner door GE515 | 84 | 2325.91 | 84 | 2395.69 | 4010009961550 | 82.762 | 82 | KG | 265.959 | CDM | 1019 | 870 | 300 | MM | 84039090 | 1 |  |  | X | - | - |  |  |  |  | B
63015445 | Branderdeur | Porte brûleur compl. | Brennertür everp | Burner door | 91 | 3012.25 | 91 | 3102.62 | 4010009961567 | 119.5 | 101.575 | KG | 401.4 | CDM | 1115 | 1200 | 300 | MM | 84039090 | 1 |  |  | X | - | - |  |  |  |  | B
63015446 | Branderdeur 305 | PORTE BRULEUR COMPLETE G 305 | Brennertür G305 everp | Burner door G305 | 70 | - | 70 | - | 4047416062129 | 34.912 | 34.15 | KG | 82.005 | CDM | 770 | 710 | 150 | MM | 84039090 | 1 | Phased out |  | X | - | - |  |  |  |  | B
63015595 | Draught hood 2 Sections G124 | Boite à fumée G124/G124V 10/2 125mm | Strösi G124/G124V 10/2 125mm everp | Draught hood 2 Sections G124 | 50 | - | 50 | - | 4047416062303 | 2.685 | 2.282 | KG | 33.605 | CDM | 520 | 275 | 235 | MM | 84039090 | 1 | Phased out |  | X | X | - |  |  |  |  | B
63015599 | Trekonderbreker 32/5 380mm | Coupe-tirage anti-refouleur 32/5 380mm | Strömungssicherung 32/5 380mm | Draught hood 5 Sections 380mm | 55 | 507.13 | 55 | 522.34 | 4010009286172 | 4.5 | 3.83 | KG | 52.92 | CDM | 560 | 450 | 210 | MM | 84039090 | 1 |  |  | X | X | - |  |  |  |  | B
63015643 | Trekonderbreker G224 224/6 BR KPL | COUPE TIRAGE ANTIREFOULEUR CPL G224 | Strösi G224 6Gld 494mm everp | Draught hood 494mm wide 6 Sections | 57 | 596.1 | 57 | 613.98 | 4047416062525 | 6.5 | 5.53 | KG | 1.365 | HL | 750 | 650 | 280 | MM | 84039090 | 1 |  |  | X | X | - |  |  |  |  | B
63016362 | Refractory kit blueline 4+5 | Schamottegarnitur 4+5 everp | Schamottegarnitur 4+5 everp | Refractory kit blueline 4+5 | 43 | 190.65 | 43 | 196.37 | 4051516795597 | 24.6 | 20.91 | KG | 48.174 | CDM | 620 | 370 | 210 | MM | 69029000 | 1 |  |  | X | - | - |  |  |  |  | B
63016386 | Natuursteen N°1 Blueline N°4 serpentino | Carreau N°1 Blueline N°4 serpentino | Stein 2 blueline 4 serpentino everp | Natural stone 1 blueline 4 Serpentino | 62 | - | 62 | - | 4054925644739 | 14.24 | 12.816 | KG | 0 | CDM | 0 | 0 | 0 | MM | 73219000 | 1 | Phased out |  | X | - | - |  |  |  |  | B
63016405 | Zijplaat inox ( l & r ) Blueline NÂ°4 | Côté en inox ( g & d ) Blueline N°4 | Edelstahlsäule blueline 4 everp | Side cover stainless steel blueline 4 | 46 | - | 46 | - | 4051516795627 | 4.111 | 3.494 | KG | 34.848 | CDM | 165 | 165 | 1280 | MM | 73219000 | 1 | Phased out |  | X | - | - |  |  |  |  | B
63016429 | Afdekking Boven | Revêtement haut | Abdeckblech kpl everp | Facing panel hood top | 27 | 39.64 | 27 | 40.83 | 4047416062983 | 0.251 | 0.238 | KG | 0.144 | CDM | 300 | 160 | 3 | MM | 84039090 | 1 |  |  | X | X | - |  |  |  |  | B
63016664 | branderkap HG-A V2 | corps du brûleur HG-A V2 | Brennerhaube HG-A V2 everp | Burner hood HG-A | 40 | 137.26 | 40 | 141.38 | 4047416063331 | 1.66 | 1.411 | KG | 38.295 | CDM | 345 | 370 | 300 | MM | 84039090 | 1 |  |  | X | - | - |  |  |  |  | B
63016665 | Sokkel voor relais LOA 24.171B27 | SOCLE HG CPL 1 ALLURE 17-55 KW | Sockel HG kpl 1-stufig V3 everp | Base HG single level V3 | 42 | 171.59 | 42 | 176.74 | 4047416063348 | 0.328 | 0.31 | KG | 2.142 | CDM | 170 | 140 | 90 | MM | 84039090 | 1 |  |  | X | X | - |  |  |  |  | B
63016666 | sokkel HG-A kpl V2 | socle HG-A kpl V2 | Sockel HG-A kpl V2 everp | plinth HG-A kpl V2 | 39 | 125.33 | 39 | 129.09 | 4047416063355 | 0.425 | 0.403 | KG | 4.488 | CDM | 220 | 170 | 120 | MM | 84039090 | 1 |  |  | X | X | - |  |  |  |  | B
63016716 | Zijwand 160 | Panneau latéral 160 | Seitenwand 160 everp | Side panel 160 | 40 | - | 40 | - | 4047416063386 | 3.31 | 2.81 | KG | 19.44 | CDM | 900 | 540 | 40 | MM | 84039090 | 1 | Phased out |  | X | X | - |  |  |  |  | B
63016717 | Voorwand S135 | PANNEAU AVANT S135 | Vorderwand S135 everp | Front S135 | 49 | - | 49 | - | 4047416063393 | 7 | 5.95 | KG | 1.081 | HL | 930 | 676 | 172 | MM | 84039090 | 1 | Phased out |  | X | - | - |  |  |  |  | B
63016719 | Voorwand S160 | Panneau avant S160 compl. | Vorderwand S160 everp | Front S160 | 50 | - | 50 | - | 4047416063409 | 6.74 | 5.73 | KG | 1.081 | HL | 930 | 676 | 172 | MM | 84039090 | 1 | Phased out |  | X | - | - |  |  |  |  | B
63016722 | Inlegstuk D280x15mm | Mousse D280x15mm | Weichschaumronde D280x15mm everp | Soft foam insert D280x15mm | 35 | 89.6 | 35 | 92.29 | 4047416063423 | 0.084 | 0.079 | KG | 4.752 | CDM | 330 | 360 | 40 | MM | 84199085 | 1 |  |  | X | - | - |  |  |  |  | B
63016724 | Afdekkap S135/S160 | Dessus S135/S160 RW compl. | Haube S135/S160 everp | Hood top S135 / S160 RW | 51 | - | 51 | - | 4047416063447 | 4.248 | 3.61 | KG | 41.23 | CDM | 665 | 100 | 620 | MM | 84039090 | 1 | Phased out |  | X | X | - |  |  |  |  | B
63016727 | Montagemateriaal mantel S135/S160 | Matériel de montage habillage 135/160 | Montagemat. Verkleidung 135/160 everp | Installation material casing 135/160 | 17 | 13.61 | 17 | 14.02 | 4047416063478 | 0.02 | 0.019 | KG | 0.085 | CDM | 100 | 65 | 13 | MM | 84039090 | 1 |  |  | X | X | X |  |  |  |  | B
63016762 | Collectorhouder onderdeel Solar | PARTIE INF.DE CROCHET DE CAPTEUR | Kollektorhalter Unterteil ü/F/DIR everp | Collector holders lower section ü/F/DIR | 29 | 50.47 | 29 | 51.98 | 4047416063539 | 0.13 | 0.123 | KG | 0.36 | CDM | 120 | 100 | 30 | MM | 84191900 | 1 |  |  | X | X | - |  |  |  |  | B
63016763 | Kollektorklammer kpl everp | CROCHET CPLT POUR KIT CAPTEUR | Kollektorklammer kpl everp | Collector clamp | 33 | - | 33 | - | 4010009992998 | 0.111 | 0.105 | KG | 0.205 | CDM | 90 | 60 | 38 | MM | 84191900 | 1 | Phased out |  | X | - | - |  |  |  |  | B
63016967 | afsluitklem 2- polig bruin | Borne de connexion 2- pôles brun | Anschlusskl steckb 2-pol signalbraun EMS | connecting terminal 2- pin brown | 12 | - | 12 | - | 4010009942054 | 0.011 | 0.01 | KG | 0.002 | CDM | 17 | 8 | 15 | MM | 84039090 | 1 | Phased out |  | X | X | - |  |  |  |  | B
63016994 | Steunbeugel blauw | Barre d'accrochage bleu | Wandmontageset Modul blau everp | Wall installation kit module blue | 37 | 105.99 | 37 | 109.17 | 4010009942115 | 0.169 | 0.16 | KG | 0.936 | CDM | 200 | 130 | 36 | MM | 84039090 | 1 |  |  | X | X | - |  |  |  |  | B
63017107 | Ölpumpe Suntec AS47A 7509 Rev 4 everp | Pompe fioul suntec as 47 a rev 4 | Ölpumpe Suntec AS47A 7509 Rev 4 everp | Oil pump Suntec AS47A Rev 4 | 39 | 125.33 | 39 | 129.09 | 4047416063713 | 1.32 | 1.188 | KG | 2.253 | CDM | 148 | 145 | 105 | MM | 84133080 | 1 |  |  | X | X | - |  |  |  |  | B
63017405 | Collectorklem dubbel onderdeel Solar | CROCHET DOUBLE PR KIT D'EXTENSION | Doppelklammer Glas kpl everp | Double clamps glass | 29 | - | 29 | - | 4047416063843 | 0.156 | 0.15 | KG | 1.021 | CDM | 135 | 120 | 63 | MM | 84191900 | 1 | Phased out |  | X | - | - |  |  |  |  | B
63017407 | Collectorhouder brug onderdeel Solar | PATTE DE POSITIONN.& D'AJUSTAGE | Kollektorhalter UT Brücke kpl everp | Collector holders UT bridge | 31 | - | 31 | - | 4047416063867 | 0.33 | 0.238 | KG | 2.406 | CDM | 175 | 125 | 110 | MM | 84191900 | 1 | Phased out |  | X | - | - |  |  |  |  | B
63017663 | Blinde afdekking BC10 | Cache pour BC10 | Blindabdeckung BC10 für RC3x everp | Dummy cover BC10 | 29 | 50.47 | 29 | 51.98 | 4010009942153 | 0.089 | 0.085 | KG | 0.371 | CDM | 99 | 150 | 25 | MM | 39235090 | 1 |  |  | X | X | - |  |  |  |  | B
63017665 | Klep voor RC30 | Couvercle RAL9016 | Gehäuse Deckel RC3x everp | Housing cover RC3x RAL9016 | 29 | 50.47 | 29 | 51.98 | 4010009942177 | 0.012 | 0.011 | KG | 0.042 | CDM | 120 | 35 | 10 | MM | 84039010 | 1 |  |  | X | X | - |  |  |  |  | B
63017666 | Deksel RAL9016 | Couvercle RAL9016 | Gehäuse Deckel RC20 everp | Housing cover RC2x RAL9016 | 27 | 39.64 | 27 | 40.83 | 4010009087090 | 0.015 | 0.014 | KG | 0.142 | CDM | 111 | 51 | 25 | MM | 84039010 | 1 |  |  | X | X | - |  |  |  |  | B
63017667 | Behuizing Onderdelen blauw | Carter Pièces diverses bleu | Kleinteile Modul-EMS everp | Casing sall parts blue | 21 | 21.6 | 21 | 22.25 | 4010009942184 | 0.004 | 0.003 | KG | 0.14 | CDM | 100 | 70 | 20 | MM | 84039010 | 1 |  |  | X | X | - |  |  |  |  | B
63017668 | Module MM10 | Module MM10 | Modul MM10 Mischer EMS everp | Module MM10 S00 Mixer EMS | 53 | - | 53 | - | 4010009942191 | 0.36 | 0.22 | KG | 2.313 | CDM | 216 | 153 | 70 | MM | 90321020 | 1 | Phased out | 8718585779 | X | X | - |  |  |  |  | B
63017669 | Module SM10 S04 EMS | Modul SM10 S04 solaire EMS | Modul SM10 S04 Solar everp | Module SM10 S04 Solar EMS | 57 | 596.1 | 57 | 613.98 | 4010009942207 | 0.2 | 0.19 | KG | 2.313 | CDM | 216 | 153 | 70 | MM | 90321020 | 1 |  |  | X | X | - |  |  |  |  | B
63017670 | Module WM10 | Module WM10 | Modul WM10 Weiche EMS everp | Module WM10 S00 header EMS | 47 | 274.53 | 47 | 282.77 | 4010009942214 | 0.33 | 0.19 | KG | 2.313 | CDM | 216 | 153 | 70 | MM | 84039090 | 1 |  | 8718585780 | X | X | - |  |  |  |  | B
63017671 | Afdekkap module | Carter Couvercle | Gehäuse Klemmenabdeckung Modul-EMS everp | Casing cover | 23 | 25.66 | 23 | 26.43 | 4010009942221 | 0.056 | 0.053 | KG | 0.504 | CDM | 140 | 90 | 40 | MM | 84039010 | 1 |  |  | X | X | - |  |  |  |  | B
63017672 | Montagemateriaal Module | Petites pièces de montage Modul | Mont-Mat Module everp | Installation small parts Modul | 23 | - | 23 | - | 4010009942238 | 0.013 | 0.012 | KG | 0.053 | CDM | 70 | 50 | 15 | MM | 84039010 | 1 | Phased out |  | X | X | - |  |  |  |  | B
63017673 | Buissmeltveiligheid IEC127-2/3 T2,5(10x) | Fusible IEC127-2/3 T2,5 (10x) | Sicherungseinsatz IEC127-2/3 T2,5 everp | Fuse IEC127-2/3 T2,5 kit (10x) | 22 | 23.52 | 22 | 24.23 | 4010009942245 | 0.011 | 0.01 | KG | 0.108 | CDM | 135 | 80 | 10 | MM | 85361010 | 10 |  |  | X | X | - |  |  |  |  | B
63017674 | Buissmeltveiligheid IEC127-2/3 T5,0(10x) | Fusible IEC127-2/3 T5,0 (10x) | Sicherungseinsatz IEC127-2/3 T5,0 (10x) | Fusing element set IEC127-2/3 T5,0 (10x) | 22 | 23.52 | 22 | 24.23 | 4010009942252 | 0.013 | 0.012 | KG | 0.007 | CDM | 40 | 30 | 6 | MM | 85361010 | 10 |  |  | X | X | X |  |  |  |  | B
63017675 | Kogelkraan VK met T-St G1x1/2-KFE | Robinet sphérique VK avec pièce en T | Kugelhahn VK mit T-St G1x1/2-KFE everp | Ball valve VK with tee G1x1/2-KFE | 33 | 76.01 | 33 | 78.29 | 4047416064024 | 0.768 | 0.652 | KG | 2.323 | CDM | 90 | 138 | 187 | MM | 84039010 | 1 |  |  | X | X | - |  |  |  |  | B
63017676 | Kogelkraan | Robinet sphérique VK avec pièce en T | Kugelhahn RK mit T-St G1x3/4 MAG everp | Ball valve RK with tee G1x3/4-MAG | 34 | 82.62 | 34 | 85.1 | 4047416064031 | 0.658 | 0.559 | KG | 2.331 | CDM | 185 | 140 | 90 | MM | 84039010 | 1 |  |  | X | X | - |  |  |  |  | B
63017680 | Therm. isol. evenw.coll. DN25 dwars | Isolation commutateur hydraulique DN25 | Wärmeschutz hydr Weiche DN25 quer everp | Thermal insulation hydr. header DN25 | 42 | 171.59 | 42 | 176.74 | 4047416064055 | 0.5 | 0.45 | KG | 4.269 | CDM | 225 | 165 | 115 | MM | 84039010 | 1 |  |  | X | X | - |  |  |  |  | B
63017685 | Metalen flexibel EK DN16x550 | Tuyau flexible métallique EK DN16x550 | Metallwellschlauch EK DN16x550lg everp | Metal corrugated hose EK DN16x550lg | 35 | 89.6 | 35 | 92.29 | 4047416064093 | 0.456 | 0.433 | KG | 0.146 | HL | 458 | 214 | 149 | MM | 83071000 | 1 |  |  | X | X | - |  |  |  |  | B
63018201 | 550mm Sensordraad voor warm water | Fil conducteur longueur 550mm | Führungsdraht WW-Fühler 550mm everp | Lead wire 550mm lg for warm water sensor | 18 | 15.38 | 18 | 15.84 | 4047416558257 | 0.01 | 0.009 | KG | 0.028 | CDM | 550 | 25 | 2 | MM | 90321080 | 1 |  |  | X | - | - |  |  |  |  | B
63018642 | Montageplaat schakelkast 4000 | Plaque d'adaptation régulation | Adapterblech Regelgerät verp | Adapter plate control panel | 30 | 56.43 | 30 | 58.12 | 4010009942276 | 0.52 | 0.442 | KG | 1.935 | CDM | 430 | 180 | 25 | MM | 84039090 | 1 |  |  | X | - | - |  |  |  |  | B
63019258 | Isolatie branderdeur S/SK | Bague d'isolation S/SK | Isolierring Brennertür S/SK everp | Insulating ring burner door S/SK | 51 | 362.24 | 51 | 373.11 | 4047416064383 | 3.555 | 3.021 | KG | 31.92 | CDM | 380 | 400 | 210 | MM | 68069000 | 1 |  |  | X | X | - |  |  |  |  | B
63019354 | Hoogspanningsleiding RE/DE/SE | Cable d'allumage BRE/BDE avec gaine | Zündleitung RE/DE/SE everp | igniter sensor cable RE/DE/SE | 21 | 21.6 | 21 | 22.25 | 4047416064390 | 0.025 | 0.023 | KG | 0.218 | CDM | 145 | 100 | 15 | MM | 85444290 | 1 |  |  | X | X | - |  |  |  |  | B
63019365 | Houder voor 2 Modules | Platine pour modules optionnels | Halterung für Module kpl verp | Holder for module GB132 T | 27 | 39.64 | 27 | 40.83 | 4047416303598 | 0.942 | 0.848 | KG | 2.34 | CDM | 26 | 20 | 4.5 | CM | 73269098 | 1 |  |  | X | X | - |  |  |  |  | B
63020003 | Bevestigingsset golfplaat | Lot de fixation Welleternit | Befestigungsset Welleternit | Fixing kit corrugated | 35 | - | 35 | - | 4047416064864 | 0.198 | 0.188 | KG | 0.36 | CDM | 120 | 120 | 25 | MM | 90275000 | 1 | Phased out | 87485110210 | X | - | - |  |  |  |  | B
63020008 | Mounting support M8/M12 f corrugated | Bloc torondé 8/12 | Haltebock M8/M12 für Welleternit | Mounting support M8/M12 f corrugated | 30 | - | 30 | - | 4047416064871 | 0.091 | 0.086 | KG | 0.178 | CDM | 90 | 60 | 33 | MM | 90275000 | 1 | Phased out |  | X | X | - |  |  |  |  | B
63020009 | Gasket f corrugated/bitumen 4St | Joint pour Welleternit/bitume | Dichtung f Welleternit/Bitumen(4x) everp | Gasket f corrugated/bitumen 4St | 27 | - | 27 | - | 4047416064888 | 0.008 | 0.007 | KG | 0.038 | CDM | 90 | 60 | 7 | MM | 90275000 | 4 | Phased out | 87485110230 | X | X | - |  |  |  |  | B
87485110230 | Pakking(Golfplaaten Eternit,Bitumen)(4x) | Joint (Eternit ondulée, Bitumes) (4x) | Dichtung (4x) | Seal (4x) | 27 | 39.64 | 27 | 40.83 | 4010009090342 | 0.021 | 0.01 | KG | 0.204 | CDM | 120 | 170 | 10 | MM | 90275000 | 4 |  |  | X | X | X |  |  |  |  | B
63020010 | Post screw M12x180 | Vis de bâton M12x160 | Stockschraube M12x180 everp | Post screw M12x180 | 27 | - | 27 | - | 4047416064895 | 0.11 | 0.105 | KG | 0.764 | CDM | 210 | 52 | 70 | MM | 73181900 | 1 | Phased out | 87485110240 | X | X | - |  |  |  |  | B
63020031 | Bovenplaat VOORAAN voor G315 | HABIL SUP AV G 315 V2 | Haube vo GE315 kpl V2 | Hood front GE315 | 37 | 105.99 | 37 | 109.17 | 4010009942351 | 1.201 | 1.02 | KG | 10.901 | CDM | 765 | 50 | 285 | MM | 73219000 | 1 |  |  | X | - | - |  |  |  |  | B
63020109 | Haube vo G215 kpl V2 | Panneau dessus avant G215 | Haube vo G215 kpl V2 | Hood fr G215 cpl V2 | 35 | 89.6 | 35 | 92.29 | 4010009993087 | 1.24 | 1.054 | KG | 6.336 | CDM | 480 | 330 | 40 | MM | 84039090 | 1 |  |  | X | X | - |  |  |  |  | B
63020123 | Kenplaatje G125 | LOGO G125 | Geräteschild Logano G125 everp | Badge Logano G125 | 17 | 13.61 | 17 | 14.02 | 4047416064918 | 0.023 | 0.021 | KG | 0.039 | CDM | 110 | 70 | 5 | MM | 84039090 | 1 |  |  | X | - | - |  |  |  |  | B
63020241 | Klemringkoppelstuk | Boulonnage droit A1"x22 | Klemmringverschraub ger A1"x22Kle everp | Clamping ring screw connection ger | 28 | - | 28 | - | 4047416065069 | 0.169 | 0.16 | KG | 0.216 | CDM | 90 | 60 | 40 | MM | 73181900 | 1 | Phased out |  | X | - | - |  |  |  |  | B
63020247 | Afdichting D24x30,5x2mm, (5 stuks) | LOT DE 5 JOINTS DIAM 24x30,5x2MM | Dichtung D24x30,5x2mm (5x) everp | Gasket D24x30,5x2mm (5 pieces) | 26 | 34.2 | 26 | 35.23 | 4047416065083 | 0.005 | 0.004 | KG | 0.009 | CDM | 30 | 30 | 10 | MM | 84842000 | 1 |  |  | X | X | X |  |  |  |  | B
63020282 | Burner hood GE315 VM | Capot GE315 VM | Brennerhaube GE315 VM everp | Burner hood GE315 VM | 58 | - | 58 | - | 4047416065090 | 10.4 | 9.36 | KG | 0.274 | M3 | 890 | 790 | 390 | MM | 84039090 | 1 | Phased out |  | X | X | - |  |  |  |  | B
63020360 | Trafo GB312 | TRANSFO ALLUMAGE TRS1020/T1 | Zündtrafo TRS1020/T1 everp | Ignition transformer TRS1020/T1 | 36 | 96.97 | 36 | 99.88 | 4010009942443 | 1.98 | 1.9 | KG | 1.779 | CDM | 147 | 100 | 121 | MM | 85412900 | 1 |  |  | X | X | - |  |  |  |  | B
63020389 | Orifice plate VM d74 | Orifice plate VM d74 | Drosselblende VM d74 everp | Orifice plate VM d74 | 29 | - | 29 | - | 4047416065359 | 0.23 | 0.219 | KG | 2.67 | CDM | 302 | 221 | 40 | MM | 84039090 | 1 | Phased out |  | X | X | - |  |  |  |  | B
63020598 | Verbinding Tichelmannbocht | BOUCLE DE TICHELMANN | Vorlaufverbinder-Tichelmannbogen everpV2 | Advance connectors Tichelmann bend V2 | 34 | - | 34 | - | 4047416065519 | 0.326 | 0.309 | KG | 0.252 | CDM | 140 | 60 | 30 | MM | 84191900 | 1 | Phased out |  | X | - | - |  |  |  |  | B
63020599 | Klemschijf (10 st) | DEMI RONDELLE ACIER FIN (set de 10 pcs) | Klemmscheibe DN16x1,5 Set 10St everp | Stainless steel half-washers (set ß 10 | 24 | 28.21 | 24 | 29.06 | 4047416065526 | 0.023 | 0.021 | KG | 0.026 | CDM | 85 | 60 | 5 | MM | 73182200 | 10 |  |  | X | X | - |  |  |  |  | B
63020654 | Condensaatafvoerset G135 | Tube d'évacuation de condensat G135 | Kondensatablauf-Set G135 | Condensate drainage kit G135 | 33 | 76.01 | 33 | 78.29 | 4047416065533 | 0.75 | 0.638 | KG | 10.076 | CDM | 378 | 224 | 119 | MM | 84039090 | 1 |  |  | X | - | - |  |  |  |  | B
63020677 | Badge GB132T | PLAQUE SIGNALETIQUE GB132T | Geräteschild Logamax plus GB132T everp | Badge GB132T | 22 | - | 22 | - | 4047416065601 | 0.056 | 0.05 | KG | 128.16 | CCM | 144 | 89 | 10 | MM | 84039090 | 1 | Phased out |  | X | X | - |  |  |  |  | B
63020896 | edge guard | PROTECT BORDS 65/80/160 | Kantenschutz Set 65+80+160lg everp | Edge protection kit 65+80+160lg | 25 | 31 | 25 | 31.93 | 4047416065618 | 0.02 | 0.019 | KG | 0.059 | CDM | 140 | 84 | 5 | MM | 39269097 | 1 |  |  | X | X | - |  |  |  |  | B
63020925 | Branderbed AE124X-21/4 everp "BE/FR" | RAMPE GAZ AE 124X-21/4 | Brennrost AE124X-21/4 everp "BE/FR" | Burner tray AE124X 21/4 "B/F" | 60 | - | 60 | - | 4047416065625 | 8 | 6.8 | KG | 0.585 | HL | 444 | 425 | 310 | MM | 84039090 | 1 | Phased out |  | X | X | - |  |  |  |  | B
63020947 | Kettinganode 3 elementen 558/528mm M8 | ANODE 3 ELTS 558/528mm M8 CPL | Kettenanode 3Gld 558/528mm M8 everp | Chain anode 3 sect. 558/528mm M8 | 37 | 105.99 | 37 | 109.17 | 4047416065632 | 0.827 | 0.703 | KG | 11.084 | CDM | 290 | 196 | 195 | MM | 84879090 | 1 |  |  | X | - | - |  |  |  |  | B
63020949 | Kettinganode 4 Gld 723/693 mm M8 compl. | Anode 4 elts 723/693mm m8 cpl. | Kettenanode 4Gld 723/693mm M8 everp | Chain anode 4 sect. 723/693mm M8 | 40 | 137.26 | 40 | 141.38 | 4047416065649 | 1.04 | 0.936 | KG | 11.02 | CDM | 290 | 190 | 200 | MM | 84199085 | 1 |  |  | X | X | - |  |  |  |  | B
63020950 | Kettinganode 6 Gld 1053/1023 mm M8 | Anode 6 elements 1053/1023 mm m8 compl | Kettenanode 6Gld 1053/1023mm M8 everp | Chain anode 6 sec. 1053/1023mm M8 | 44 | 209.71 | 44 | 216 | 4047416065656 | 1.43 | 1.287 | KG | 10.018 | CDM | 285 | 190 | 185 | MM | 84199085 | 1 |  |  | X | X | X |  |  |  |  | B
63020953 | Kettinganode 8 elementen | ANODE CHAINE CPL 8 ELTS 1383/1353 mm | Kettenanode 8Gld 1383/1353mm M8 everp | Chains anode 8sect cpl | 41 | 151.24 | 41 | 155.78 | 4047416065663 | 1.787 | 1.608 | KG | 11.02 | CDM | 290 | 190 | 200 | MM | 84879090 | 1 |  |  | X | X | X |  |  |  |  | B
63020954 | KETTINGANODE VOOR TBS(050) | ANODE CHAINE CPL 33X1500 | Kettenanode 10Gld kpl everp | Chain anode 10 section | 39 | - | 39 | - | 4047416065670 | 2.1 | 1.785 | KG | 10.018 | CDM | 285 | 190 | 185 | MM | 84879090 | 1 | Phased out |  | X | X | - |  |  |  |  | B
63020956 | Afdichtkoord GP 6x1500mm | CORDON D'ETANCHEITE GP 6X1500 | Dichtschnur GP 6x1500mm everp | Rope seal 6x1500 GP | 18 | 15.38 | 18 | 15.84 | 4047416065687 | 0.056 | 0.053 | KG | 0.664 | CDM | 185 | 133 | 27 | MM | 84842000 | 1 |  |  | X | X | - |  |  |  |  | B
63020958 | Dichtingskoord GP 6 x 2905 mm voor G334X | CORDON D'ETANCHEITE GP 6x3000MM | Dichtschnur 6x3000 GP everp | Rope seal 6x3000 GP | 23 | 25.66 | 23 | 26.43 | 4047416065694 | 0.1 | 0.095 | KG | 0.324 | CDM | 120 | 90 | 30 | MM | 84842000 | 1 |  |  | X | X | - |  |  |  |  | B
63020960 | Afdichtkoord GP 7x1000 | Cordon d'etancheite gp 7x1000 | Dichtschnur 7x1000 GP everp | Packing cords GP 7x1000mm | 18 | 15.38 | 18 | 15.84 | 4010009942504 | 0.053 | 0.05 | KG | 0.336 | CDM | 210 | 160 | 10 | MM | 84842000 | 1 |  |  | X | - | - |  |  |  |  | B
63020961 | Dichtingskoord 8 x 1050 GP | Cordon d'etancheite gp 8x1050 | Dichtschnur 8x1050 GP everp | Packing cords 8x1050 GP | 18 | 15.38 | 18 | 15.84 | 4010009942511 | 0.061 | 0.057 | KG | 0.485 | CDM | 190 | 170 | 15 | MM | 84842000 | 1 |  |  | X | X | - |  |  |  |  | B
63020962 | Afdichtkoord GP 10x1070mm | Cordon d'etancheite gp 10x1070 long | Dichtschnur 10x1070 GP everp | Packing cords GP 10x1070mm long | 20 | 19.32 | 20 | 19.9 | 4010009942528 | 0.079 | 0.075 | KG | 0.242 | CDM | 220 | 110 | 10 | MM | 84842000 | 1 |  |  | X | X | - |  |  |  |  | B
63020963 | Afdichtingssnoer 10x2000 GP | Cordon d'etancheite gp 10x2000 | Dichtschnur 10x2000 GP everp | Packing cords 10x2000 GP | 27 | 39.64 | 27 | 40.83 | 4010009942535 | 0.151 | 0.143 | KG | 0.816 | CDM | 170 | 120 | 40 | MM | 84842000 | 1 |  |  | X | X | - |  |  |  |  | B
63020965 | Dichtingskoord 14 x 1650 G115/125/135 | Cordon d'etancheite gp 14x1650 long | Dichtschnur 14x1650 GP everp | Packing cords GP14x1650mm long | 28 | 44.99 | 28 | 46.34 | 4010009942559 | 0.261 | 0.247 | KG | 1.5 | CDM | 200 | 150 | 50 | MM | 84842000 | 1 |  |  | X | X | - |  |  |  |  | B
63020966 | Pakkingskoord 14x2500 GP | Cordon d'etancheite gp 14x2500 g205/315 | Dichtschnur 14x2500 GP everp | Packing cords 14x2500 GP | 30 | 56.43 | 30 | 58.12 | 4010009942566 | 0.398 | 0.378 | KG | 2.268 | CDM | 180 | 180 | 70 | MM | 84842000 | 1 |  |  | X | X | - |  |  |  |  | B
63020969 | Afdichtingkoord GPO 15x1150mm | CORDON D'ETANCHEITE GPO 15X1150 LONG | Dichtschnur 15x1150 GPO everp | Packing cords GPO 15x1150mm | 26 | 34.2 | 26 | 35.23 | 4047416065731 | 0.226 | 0.214 | KG | 0.578 | CDM | 170 | 170 | 20 | MM | 84842000 | 1 |  |  | X | X | - |  |  |  |  | B
63020970 | Afdichtingkoord GPO 15x1400mm | CORDON D'ETANCHEITE GPO 15X1400 | Dichtschnur 15x1400 GPO everp | Packing cords GPO 15x1400mm | 27 | 39.64 | 27 | 40.83 | 4047416065748 | 0.26 | 0.247 | KG | 0.608 | CDM | 190 | 160 | 20 | MM | 84842000 | 1 |  |  | X | X | - |  |  |  |  | B
63020972 | Afdichtkoord 18x1700mm | Cordon d'etancheite 18x1700mm | Dichtschnur 18x1700 GP everp | Packing cords 18x1700mm long | 30 | 56.43 | 30 | 58.12 | 4047416065762 | 0.38 | 0.361 | KG | 1.6 | CDM | 200 | 200 | 40 | MM | 84842000 | 1 |  |  | X | - | - |  |  |  |  | B
63020973 | Afdichtkoord 18x2900mm | CORDON D'ETANCHEITE 18X2900 LONG | Dichtschnur 18x2900 GP everp | Packing cords 18x2900mm long | 36 | 96.97 | 36 | 99.88 | 4010009942573 | 0.684 | 0.581 | KG | 3.099 | CDM | 245 | 230 | 55 | MM | 84842000 | 1 |  |  | X | X | - |  |  |  |  | B
63020974 | Afdichtingskoord 8x3300 GP | Joint etancheite gp 18x3300 | Dichtschnur 18x3300 GP everp | Packing cords 18x3300 GP | 37 | 105.99 | 37 | 109.17 | 4047416065779 | 0.743 | 0.631 | KG | 3.84 | CDM | 320 | 240 | 50 | MM | 84842000 | 1 |  |  | X | - | - |  |  |  |  | B
63020975 | Afdichtingskoord | CORDON D'ETANCHEITE 18x3800 GP | Dichtschnur 18x3800 GP everp | Rope seal 18x3800 GP | 39 | 125.33 | 39 | 129.09 | 4010009942580 | 0.875 | 0.743 | KG | 3.08 | CDM | 220 | 200 | 70 | MM | 84842000 | 1 |  |  | X | X | - |  |  |  |  | B
63021618 | Na de circulatie pijp 18xG3/4 | Tube de raccordement circulation 18xG3/4 | Anschlussrohr Zirkulation 18xG3/4 everp | Connecting pipe DHW circulation 18xG3/4 | 29 | 50.47 | 29 | 51.98 | 4047416065922 | 0.337 | 0.32 | KG | 4.481 | CDM | 337 | 122 | 109 | MM | 74111090 | 1 |  |  | X | - | - |  |  |  |  | B
63021669 | Membran-Sicherheitsventil 1 3bar | Soupape de sécurité de membrane 1 | Membran-Sicherheitsventil 1 3bar | Membrane safety valve 1 3 bar | 38 | - | 38 | - | 4047416066004 | 0.882 | 0.838 | KG | 5.015 | CDM | 214 | 186 | 126 | MM | 84818087 | 1 | Phased out |  | X | X | - |  |  |  |  | B
63021933 | Bodemisolatie GA124/5LD | ISOL FOND BRUL GA124-32 PROP | Wärmeschutz BDGR GA124 19x270x360 everp | Thermal insulation head unit | 41 | 151.24 | 41 | 155.78 | 4047416066271 | 0.648 | 0.55 | KG | 1.944 | CDM | 360 | 270 | 20 | MM | 84039090 | 1 |  |  | X | X | - |  |  |  |  | B
63021944 | Isolatie voor vuldeur G201 | Isolation thermique porte | Wärmeschutz Füll-u Rein-Tür GK201 everp | Thermal insulation filling / clean door | 36 | 96.97 | 36 | 99.88 | 4047416066288 | 0.258 | 0.245 | KG | 5.523 | CDM | 342 | 323 | 50 | MM | 84039090 | 1 |  |  | X | X | - |  |  |  |  | B
63021945 | Isolatie voor asdeur 02.40 | Isolation thermique 20x300x320 | Wärmeschutz 20x300x320 everp | Thermal insulation 20x300x320 | 36 | 96.97 | 36 | 99.88 | 4047416066295 | 0.247 | 0.234 | KG | 1.98 | CDM | 330 | 300 | 20 | MM | 84039090 | 1 |  |  | X | X | - |  |  |  |  | B
63021946 | Ketting stang M6 | Chaîne barre M6 | Reglerkettenstängchen M6 | Control chain rods M6 | 19 | - | 19 | - | 4047416066301 | 0.043 | 0.041 | KG | 92.46 | CCM | 92 | 67 | 15 | MM | 84039090 | 1 | Phased out |  | X | - | - |  |  |  |  | B
63022580 | Olieleiding BZ | Conduite fioul BZ | Ölrohr BZ G135 everp | Oil pipe BZ | 19 | 17.42 | 19 | 17.94 | 4047416066516 | 0.036 | 0.034 | KG | 0.88 | CDM | 160 | 110 | 50 | MM | 84169000 | 1 |  |  | X | X | - |  |  |  |  | B
63022583 | Trekonderbreking | ANTI REFOULEUR G234 5 ELTS | Strösi G234 5Gld 404mm everp | Draught hood 404mm wide | 50 | 336.82 | 50 | 346.92 | 4047416066530 | 6.429 | 5.464 | KG | 108.763 | CDM | 615 | 655 | 270 | MM | 84039090 | 1 |  |  | X | - | - |  |  |  |  | B
63022590 | Luchttemperatuurvoeler voor G135 | Sonde de température | Fühler Lufttemperatur everp | Sensor Air temperature | 27 | 39.64 | 27 | 40.83 | 4047416066561 | 0.03 | 0.028 | KG | 0.198 | CDM | 120 | 110 | 15 | MM | 90251900 | 1 |  |  | X | X | - |  |  |  |  | B
63022592 | Verbindingsleiding brandstof 1 SAFE | Cable Electrovanne 1 - SAFe | Verbindungsleitung Brennstoff1 SAFe ever | Connection line fuel 1 SAFe | 19 | 17.42 | 19 | 17.94 | 4047416066578 | 0.042 | 0.04 | KG | 0.842 | CDM | 263 | 160 | 20 | MM | 85444991 | 1 |  |  | X | X | - |  |  |  |  | B
63022593 | Verbindingsleiding brandstof 2 SAFE | Conduite de raccordement 2 SAFe | Verbindungsleitung Brennstoff2 SAFe ever | Connection line fuel 2 SAFe | 19 | 17.42 | 19 | 17.94 | 4047416066585 | 0.044 | 0.041 | KG | 0.242 | CDM | 110 | 110 | 20 | MM | 85444991 | 1 |  |  | X | X | - |  |  |  |  | B
63022595 | Support tube L50 | TUBE DE SUPPORT L50 | Stützrohr L50 everp | Support tube L50 | 28 | 44.99 | 28 | 46.34 | 4047416066592 | 0.33 | 0.313 | KG | 0.968 | CDM | 160 | 110 | 55 | MM | 84039090 | 1 |  |  | X | X | - |  |  |  |  | B
63022596 | Verbindingsleiding voorverwarmer SAFE | Câble de racc. préchauff. Safe | Verbindungsleitung Ölvorwärmer SAFe ever | Connection line Oil pre-heater SAFe | 19 | 17.42 | 19 | 17.94 | 4047416066608 | 0.034 | 0.032 | KG | 0.182 | CDM | 110 | 110 | 15 | MM | 85444991 | 1 |  |  | X | X | - |  |  |  |  | B
63022597 | Verbindingsleiding Ventilator Safe | Conduite de raccordement VentilateurSAFe | Verbindungsleitung Gebläse SAFe everp | Connection line Fan SAFe | 20 | 19.32 | 20 | 19.9 | 4047416066615 | 0.021 | 0.019 | KG | 0.153 | CDM | 175 | 175 | 5 | MM | 85444991 | 1 |  |  | X | X | - |  |  |  |  | B
63022598 | Verbindingsleiding 230V AC Ventilator | Conduite de raccordement 230V AC Ventil. | Verbindungsleitung 230V AC Gebläse everp | Connection line 230 V AC Fan | 21 | 21.6 | 21 | 22.25 | 4047416066622 | 0.046 | 0.044 | KG | 1.792 | CDM | 259 | 173 | 40 | MM | 85444991 | 1 |  |  | X | X | - |  |  |  |  | B
63022600 | Verbindingsleiding Safe-Motor G135 | Conduite de raccordement SAFe-Motor | Verbindungsleitung SAFe-Motor everp | Connection line SAFe motor | 20 | 19.32 | 20 | 19.9 | 4047416066639 | 0.042 | 0.04 | KG | 1.423 | CDM | 260 | 171 | 32 | MM | 85444991 | 1 |  |  | X | X | - |  |  |  |  | B
63022604 | Branderbuis D69/L214 voor BZ 18kW | Tuyere 69/l214 sic 18kw | Brennerrohr D69/L214 SiC 18kW everp | Blast tube D69/L214 18kW | 50 | 336.82 | 50 | 346.92 | 4047416066653 | 0.577 | 0.49 | KG | 3.3 | CDM | 250 | 110 | 120 | MM | 69059000 | 1 |  |  | X | X | - |  |  |  |  | B
63022607 | Branderbuis D83/L214 voor BZ 25kW | Tuyere GB125BE 25kw | Brennerrohr D83/L214/3,0/2,5 SiC 25kW | Blast tube D83/L214 25kW | 50 | 336.82 | 50 | 346.92 | 4047416066660 | 0.5 | 0.43 | KG | 3.025 | CDM | 250 | 110 | 110 | MM | 84039090 | 1 |  |  | X | X | - |  |  |  |  | B
63022609 | Mengsysteem BZ1.0/18 | Système de mélange BZ1.0/18 | Mischsystem BZ 1.0-18 everp | Mixer system BZ 1,0-18 | 41 | 151.24 | 41 | 155.78 | 4047416066677 | 0.27 | 0.257 | KG | 2.208 | CDM | 159 | 112 | 124 | MM | 84039090 | 1 |  |  | X | X | - |  |  |  |  | B
63022627 | Afdichting D83/63x36 | Joint D83/63x36 | Dichtung D83/63x36 everp | Gasket D83/63x36 | 17 | 13.61 | 17 | 14.02 | 4047416066707 | 0.017 | 0.016 | KG | 0.039 | CDM | 130 | 100 | 3 | MM | 84842000 | 1 |  |  | X | X | - |  |  |  |  | B
63022628 | Afdichting D28x22x3 | Joint D28x22x3 | Dichtung D28xD22x3 everp | Seal D28x22x3 | 15 | 10.3 | 15 | 10.61 | 4047416066714 | 0.002 | 0.001 | KG | 0.011 | CDM | 70 | 30 | 5 | MM | 84842000 | 1 |  |  | X | X | - |  |  |  |  | B
63022632 | Dichting D185xD160X3 Mengsys. BZ | Joint D185x160x3 | Dichtung D185xD160x3 everp | Gasket D185xD160x3 | 19 | 17.42 | 19 | 17.94 | 4047416066721 | 0.064 | 0.06 | KG | 0.276 | CDM | 290 | 190 | 5 | MM | 84842000 | 1 |  |  | X | X | - |  |  |  |  | B
63022634 | Vangschaal Oliebuis | Plaque de jonction Flexible fioul | Halteblech Ölschlauch everp | Mounting plate oil hose | 19 | 17.42 | 19 | 17.94 | 4047416066738 | 0.014 | 0.013 | KG | 0.001 | CDM | 20 | 40 | 1 | MM | 84169000 | 1 |  |  | X | X | - |  |  |  |  | B
63022637 | Houderplaat | Plaque de jonction | Halteblech Luftsammler everp | Mounting plate air header | 20 | 19.32 | 20 | 19.9 | 4047416066745 | 0.048 | 0.045 | KG | 0.169 | CDM | 105 | 70 | 23 | MM | 73089059 | 1 |  |  | X | X | - |  |  |  |  | B
63022644 | Afsluitventiel G3/8" | Vanne d'arrêt G3/8" | Absperrventil G3/8" everp | Shut-off valve G3/8" | 22 | - | 22 | - | 4047416066783 | 0.266 | 0.253 | KG | 0.88 | CDM | 105 | 133 | 63 | MM | 84818079 | 1 | Phased out | 7736606495 | X | X | - |  |  |  |  | B
63022654 | Flexibele slang DN52 L800 G135 | Tuyau DN52 L800mm | Schlauch DN52 L800 everp | Hose DN52 L800mm | 31 | 62.91 | 31 | 64.8 | 4047416066851 | 0.117 | 0.111 | KG | 1.689 | CDM | 187 | 105 | 86 | MM | 84039090 | 1 |  |  | X | X | - |  |  |  |  | B
63022655 | Ontstekingselektrode type 4 L25 voor BZ | ELECTRODE ALLUM BZ L25 | Zündelektrode BZ Typ4 L25 everp | Ignition electrode BZ Typ4 L25 | 27 | 39.64 | 27 | 40.83 | 4047416066868 | 0.034 | 0.032 | KG | 0.088 | CDM | 110 | 80 | 10 | MM | 84039090 | 1 |  |  | X | X | - |  |  |  |  | B
63022699 | Gasdrukwachter GB312 | Pressostat dg35c3d cplt | Gasdruckwächter DG35C3D everp | Gasdrukwachter dg35c3d compl. | 41 | 151.24 | 41 | 155.78 | 4010009942740 | 0.091 | 0.086 | KG | 0.228 | CDM | 100 | 65 | 35 | MM | 76169990 | 1 |  |  | X | X | - |  |  |  |  | B
63022700 | Line Gas train VM 4.0/5.0 | Line Gas train VM 4.0/5.0 | Leitung Gasarmatur VM 4.0/5.0 kompl. | Line Gas train VM 4.0/5.0 | 23 | 25.66 | 23 | 26.43 | 4047416067001 | 0.066 | 0.063 | KG | 1.925 | CDM | 246 | 163 | 48 | MM | 85444991 | 1 |  |  | X | X | - |  |  |  |  | B
63022701 | Line Gas governor VM 4.0/5.0 | Line Gas governor VM 4.0/5.0 | Leitung Gasdruckwächter VM 4.0/5.0 kompl | Line Gas governor VM 4.0/5.0 | 20 | 19.32 | 20 | 19.9 | 4047416067018 | 0.055 | 0.052 | KG | 0.803 | CDM | 176 | 120 | 38 | MM | 85444991 | 1 |  |  | X | X | - |  |  |  |  | B
63022702 | Line fan 1 VM 4.0/5.0 | Line fan 1 VM 4.0/5.0 | Leitung Gebläse1 VM 4.0/5.0 kompl. | Line fan 1 VM 4.0/5.0 | 20 | 19.32 | 20 | 19.9 | 4047416067025 | 0.046 | 0.044 | KG | 2.627 | CDM | 314 | 239 | 35 | MM | 85444991 | 1 |  |  | X | X | - |  |  |  |  | B
63022703 | Line fan 2 VM 4.0/5.0 | Line fan 2 VM 4.0/5.0 | Leitung Gebläse2 VM 4.0/5.0 kompl. | Line fan 2 VM 4.0/5.0 | 22 | 23.52 | 22 | 24.23 | 4047416067032 | 0.034 | 0.032 | KG | 0.672 | CDM | 210 | 160 | 20 | MM | 85444991 | 1 |  |  | X | X | - |  |  |  |  | B
63022704 | Line Ionisation VM 4.0/5.0 | Line Ionisation VM 4.0/5.0 | Leitung Ionisation VM 4.0/5.0 kompl. | Line Ionisation VM 4.0/5.0 | 29 | 50.47 | 29 | 51.98 | 4047416067049 | 0.018 | 0.017 | KG | 0.387 | CDM | 160 | 110 | 22 | MM | 85444991 | 1 |  |  | X | X | - |  |  |  |  | B
63022705 | Line Ignition transformer VM 4.0/5.0 | Line Ignition transformer VM 4.0/5.0 | Leitung Zündtrafo VM 4.0/5.0 kompl. | Line Ignition transformer VM 4.0/5.0 | 22 | 23.52 | 22 | 24.23 | 4047416067056 | 0.045 | 0.042 | KG | 0.378 | CDM | 140 | 135 | 20 | MM | 85444991 | 1 |  |  | X | X | - |  |  |  |  | B
63022857 | Isolatie branderdeur GB135 | Isolation porte brûleur GB/G135 | Wärmeschutz Br-Tür G135 everp | Thermal insulation Burner door GB/G135 | 50 | 336.82 | 50 | 346.92 | 4047416067131 | 1.9 | 1.615 | KG | 51.12 | CDM | 710 | 360 | 200 | MM | 68069000 | 1 |  |  | X | X | - |  |  |  |  | B
63022871 | Cylinder head screw DIN912 M5x12 (10x) | VIS CYLINDRIQUE DIN912 M5x12 (10x) | Zylinderschraube DIN912 M5x12 (10x) | Cylinder head screw DIN912 M5x12 (10x) | 29 | 50.47 | 29 | 51.98 | 4010009942757 | 0.036 | 0.034 | KG | 0.096 | CDM | 120 | 40 | 20 | MM | 73181900 | 10 |  |  | X | X | - |  |  |  |  | B
63022874 | Zeskantmoer ISO4035 M8 (10x) | Écrou hexagonal M8 ISO4035 (10x) | 6KT-Mutter ISO4035 M8 (10x) | Set nut M8/Cu seal ring Set 10 piece | 27 | - | 27 | - | 4047416067155 | 0.036 | 0.034 | KG | 0.104 | CDM | 120 | 87 | 10 | MM | 73181692 | 10 | Phased out |  | X | X | - |  |  |  |  | B
63022904 | Rookgasafvoer inox G135-25 | Conduit de raccordement fumée | Abgasteil Edelstahl G135-25 everp | Flue gas part stainless steel G135 - 25 | 47 | 274.53 | 47 | 282.77 | 4047416067186 | 0.85 | 0.722 | KG | 8.36 | CDM | 275 | 160 | 190 | MM | 84039090 | 1 |  |  | X | - | - |  |  |  |  | B
63022908 | Brander Aansluitflens BZ | Brûleur Trappe de visite BZ | Brennerflansch BZ everp | Burner flange BZ | 32 | 69.4 | 32 | 71.48 | 4047416067193 | 0.721 | 0.613 | KG | 2.73 | CDM | 235 | 242 | 48 | MM | 84169000 | 1 |  |  | X | X | - |  |  |  |  | B
63023031 | Cap | Clapet de fermeture G3/4 avec joint | Verschlusskappe G3/4 mit Dichtung everp | Locking cap G3/4 m. Gasket | 15 | 10.3 | 15 | 10.61 | 4047416067278 | 0.02 | 0.019 | KG | 0.081 | CDM | 90 | 60 | 15 | MM | 39174000 | 1 |  |  | X | X | - |  |  |  |  | B
63023258 | Retourbuis voor G(B)135 | Tube départ GB/G135 | Vorlaufrohr G135 everp | Flow pipe GB/G135 | 44 | 209.71 | 44 | 216 | 4047416067438 | 0.389 | 0.37 | KG | 3.536 | CDM | 337 | 122 | 86 | MM | 84039090 | 1 |  |  | X | - | - |  |  |  |  | B
63023593 | Reducing nipple 1 1/4x1 47 long | Nipple de réduction 1 1/4x1 | Reduziernippel 1 1/4x1 47lg everp | Reducing nipple 1 1/4x1 47 long | 38 | 115.16 | 38 | 118.61 | 4047416067612 | 0.276 | 0.262 | KG | 313.6 | CCM | 112 | 56 | 50 | MM | 73181900 | 1 |  |  | X | - | - |  |  |  |  | B
63023602 | Vertrekbuis voor G(B)135 | Tube retour HK DN 20 compl. | Rücklaufrohr HK DN 20 kpl everp | Return pipe HK DN 20 | 40 | 137.26 | 40 | 141.38 | 4047416067643 | 0.731 | 0.621 | KG | 18.389 | CDM | 355 | 280 | 185 | MM | 84039090 | 1 |  |  | X | - | - |  |  |  |  | B
63023623 | Ventiel G 3/4 | Soupape G 3/4 compl. | Kappenventil G 3/4 everp | Cap valve G 3/4 | 41 | - | 41 | - | 4047416067674 | 0.536 | 0.456 | KG | 1.689 | CDM | 113 | 148 | 101 | MM | 84818079 | 1 | Phased out | 7736603958 | X | X | - |  |  |  |  | B
63023624 | Drukschakelaar G(B)135 | Pressostat compl. Min | Druckwächter min mit Adapter everp | Pressure monitor min m adapter | 44 | 209.71 | 44 | 216 | 4047416067681 | 0.315 | 0.299 | KG | 1.834 | CDM | 153 | 110 | 109 | MM | 84039090 | 1 |  |  | X | X | - |  |  |  |  | B
63023625 | Aansluitkabel 3500mm voor UP19H (050) | Conduite de raccordem.Correx UP | Anschlussleitung Correx UP everp | Connecting cable Correx UP | 28 | 44.99 | 28 | 46.34 | 4047416067698 | 0.058 | 0.055 | KG | 0.17 | CDM | 170 | 40 | 25 | MM | 84039090 | 1 |  |  | X | X | - |  |  |  |  | B
63023626 | Manometer 3/8" D50, 0-4 bar voor G135 | MANOMETRE G3/8" D50 0-4 BAR GB202 | Manometer G3/8 D50, axial 0-4bar everp | Pressure gauge G3/8" D50, axial 0 -4 bar | 31 | 62.91 | 31 | 64.8 | 4047416067704 | 0.126 | 0.119 | KG | 0.347 | CDM | 90 | 70 | 55 | MM | 90319000 | 1 |  |  | X | X | - |  |  |  |  | B
63023628 | Kortsluitleiding Zekerheidsgroep | Collecteur - groupe de sécurité | Verteiler-Sicherheitsgruppe everp | Distribution safety equipment | 37 | 105.99 | 37 | 109.17 | 4047416067728 | 0.695 | 0.59 | KG | 3.128 | CDM | 340 | 115 | 80 | MM | 84039090 | 1 |  |  | X | X | - |  |  |  |  | B
63023634 | Kijkdeksel V3 | Viseur flam v3 | Schaulochverschluss V3 everp | Viewing hole lock V3 compl. | 27 | 39.64 | 27 | 40.83 | 4047416067735 | 0.055 | 0.052 | KG | 0.045 | CDM | 90 | 50 | 10 | MM | 84039090 | 1 |  |  | X | X | - |  |  |  |  | B
63023649 | Thermometer D50 T150,5xD5,0-120°C | Thermomètre D50 TI50,5xD5,0-120°C | Thermometer D50 Tl50,5xD5,0-120°C everp | Thermometer D50 Tl50,5xD5,0-120°C | 35 | 89.6 | 35 | 92.29 | 4047416067766 | 0.018 | 0.017 | KG | 0.15 | CDM | 60 | 50 | 50 | MM | 90319000 | 1 |  |  | X | X | - |  |  |  |  | B
63023713 | Montagemateriaal Ketelsokkel -27kW | Matériel de montage Socle de la chaudièr | Mont-Mat Kesselunterbau Öl BW -27kW | Inst-mat boiler base frame oil BW -27kW | 22 | 23.52 | 22 | 24.23 | 4051516186012 | 0.051 | 0.048 | KG | 0.07 | CDM | 100 | 70 | 10 | MM | 84039090 | 1 |  |  | X | X | - |  |  |  |  | B
63023738 | Verdeelcilinder BZ | Cylindre de distribution BZ | Verteilzylinder BZ G135 everp | Distribution cylinder BZ | 32 | 69.4 | 32 | 71.48 | 4047416067872 | 0.084 | 0.079 | KG | 0.369 | CDM | 96 | 96 | 40 | MM | 84039090 | 1 |  |  | X | X | - |  |  |  |  | B
63023800 | Zeskantschroef ISO4017 M8x100 8.8 | VIS-6-PANS ISO4017 M8x100 8.8 | 6kt-Schraube ISO4017 M8x100 8.8 | Hexagon-screw ISO4017 M8x100 8.8 | 10 | - | 10 | - | 4047416785318 | 0.035 | 0.033 | KG | 0.088 | CDM | 110 | 80 | 10 | MM | 73181588 | 1 | Phased out |  | X | X | - |  |  |  |  | B
63023828 | Dichtingenset (O-Ring) voor G(B)135 | Jeu de joints | Dichtungssatz O-Ring G135 everp | Gasket kit O-ring GB/G135 | 30 | 56.43 | 30 | 58.12 | 4047416067919 | 0.018 | 0.017 | KG | 0.419 | CDM | 180 | 155 | 15 | MM | 84842000 | 1 |  |  | X | X | - |  |  |  |  | B
63023925 | Behuizing klemmenstrook SAFe | Couvercle safe GB402 | Gehäuse Klemmenabdeckung SAFe everp | Housing Terminal cover SAFe | 25 | 31 | 25 | 31.93 | 4010009942788 | 0.061 | 0.057 | KG | 0.54 | CDM | 150 | 80 | 45 | MM | 90329000 | 1 |  |  | X | X | - |  |  |  |  | B
63023930 | Behuizing achterwand SAFe | BOITIER ARRIERE SAFE | Gehäuse Unterteil SAFe everp | Housing lower section SAFe | 22 | 23.52 | 22 | 24.23 | 4010009942795 | 0.19 | 0.18 | KG | 1.546 | CDM | 229 | 150 | 45 | MM | 90329000 | 1 | Uitlopend, beschikbaar tot einde voorraad / Discontinué, disponible jusqu'à épuisement des stocks |  | X | X | - |  |  |  |  | B
63023931 | Netaansluitleiding koudetest G135 | Cordon branchement reseau | Netzanschlussleitung Kaltgerätest everp | Mains supply cable inlet connector for | 19 | 17.42 | 19 | 17.94 | 4010009942801 | 0.091 | 0.085 | KG | 0.576 | CDM | 180 | 160 | 20 | MM | 85444290 | 1 |  |  | X | X | - |  |  |  |  | B
63023932 | Rookgasvoeler voor G135 | Sonde temp. gaz de fumée pour G135 | Fühler Abgas G135 everp | Sensor Flue gas G135 | 32 | 69.4 | 32 | 71.48 | 4047416068176 | 0.044 | 0.041 | KG | 0.351 | CDM | 130 | 90 | 30 | MM | 90321080 | 1 |  |  | X | X | - |  |  |  |  | B
63023933 | Verbindingsleiding Safe MC10 G135 | Ligne de transmission des données SAFe | Datenleitung SAFe everp | Data cable SAFe | 22 | 23.52 | 22 | 24.23 | 4010009942818 | 0.029 | 0.027 | KG | 0.58 | CDM | 150 | 150 | 10 | MM | 85444290 | 1 |  |  | X | X | - |  |  |  |  | B
63024000 | Huis transparant MC10 | Carter capot de vue MC10 | Gehäuse Klarsichth MC10 rauchtopas everp | Housing transparent cover MC10 | 36 | 96.97 | 36 | 99.88 | 4010009942887 | 0.22 | 0.2 | KG | 4.618 | CDM | 399 | 163 | 71 | MM | 90329000 | 1 |  |  | X | - | - |  |  |  |  | B
63024003 | Huis kap wit | Carter capot blanc | Gehäuse Haube verkehrsweiss everp | Housing Hood white | 36 | 96.97 | 36 | 99.88 | 4010009942900 | 0.422 | 0.4 | KG | 8.075 | CDM | 380 | 170 | 125 | MM | 90269000 | 1 |  |  | X | X | - |  |  |  |  | B
63024004 | Behuizing Bodemplaat wit | Carter Socle blanc | Gehäuse Bodenplatte verkehrsweiss everp | casing base plate white | 35 | - | 35 | - | 4010009942917 | 0.366 | 0.348 | KG | 6.644 | CDM | 199 | 359 | 93 | MM | 90269000 | 1 | Phased out |  | X | X | - |  |  |  |  | B
63024005 | Huis bedieningspaneel | Habil | Gehäuse Bedientableau everp | Housing operating panel | 36 | 96.97 | 36 | 99.88 | 4010009942924 | 0.17 | 0.161 | KG | 1.92 | CDM | 320 | 150 | 40 | MM | 90269000 | 1 |  |  | X | X | - |  |  |  |  | B
63024022 | Venturibevestiging voor G(B)135 | Venturi Buse DN52 | Venturistutzen DN52 everp | Venturi standpipes DN52 | 26 | 34.2 | 26 | 35.23 | 4047416068206 | 0.128 | 0.122 | KG | 1.984 | CDM | 207 | 135 | 71 | MM | 84169000 | 1 |  |  | X | X | - |  |  |  |  | B
63024025 | Toestelplaat Logalux S160/R | Plaque signalétique "Logalux" S160 | Geräteschild S160 everp | Badge Logalux S160 | 18 | 15.38 | 18 | 15.84 | 4047416068220 | 0.047 | 0.04 | KG | 201.6 | CCM | 168 | 100 | 12 | MM | 84039090 | 1 |  |  | X | - | - |  |  |  |  | B
63024072 | Kacheltegel 2 type 7 anthrazit | CARR. FAIENCE ANTHRA. 7 TYP2 | Kachel 2 Typ 7 anthrazit everp | Tile 2 type 7 anthracite | 40 | 137.26 | 40 | 141.38 | 4051516452445 | 1.68 | 1.512 | KG | 1.17 | CDM | 260 | 30 | 150 | MM | 73219000 | 1 |  |  | X | X | - |  |  |  |  | B
63024073 | Tegel NÂ°3 Blueline Nr 7/7G antraciet | Carreau de faïence type 3 antracite | Kachel 3 Typ 7 anthrazit everp | Tile 3 type 7 anthracite | 40 | 137.26 | 40 | 141.38 | 4051516452452 | 2.68 | 2.412 | KG | 2.887 | CDM | 385 | 50 | 150 | MM | 73219000 | 1 |  |  | X | - | - |  |  |  |  | B
63024074 | Tegel NÂ°4 Blueline Nr 7/7G antraciet | Carreau de faïence 4 antracite | Kachel 4 Typ 7 anthrazit everp | Tile 4 type 7 anthracite | 45 | - | 45 | - | 4051516452469 | 3.68 | 3.312 | KG | 4.284 | CDM | 510 | 30 | 280 | MM | 73219000 | 1 | Phased out |  | X | - | - |  |  |  |  | B
63024098 | Dichting 60,5x95x1,5 | JOINT 60,5x95x1,5 | Dichtung 60,5x95x1,5 | Gasket 60,5x95x1,5 | 14 | 8.84 | 14 | 9.11 | 4047416068244 | 0.013 | 0.012 | KG | 0.018 | CDM | 95 | 95 | 2 | MM | 39269097 | 1 |  |  | X | X | - |  |  |  |  | B
63024100 | Tube adapter G434 | Tube pièce interméd.G434 | Verrohrung Zwischenstück G434 everp | Pipework Adaptor G434 | 38 | - | 38 | - | 4047416068251 | 1.209 | 1.027 | KG | 0.393 | CDM | 107 | 105 | 35 | MM | 84039090 | 1 | Phased out |  | X | X | - |  |  |  |  | B
63024101 | Montageset voor vlinderklep G434X | Matériel de montage accessoires | Mont-Mat Zubehör Verrohr G434X Droskl V2 | Install. mat. accessory pipework G434X | 31 | 62.91 | 31 | 64.8 | 4047416068268 | 1.55 | 1.318 | KG | 1.689 | CDM | 179 | 143 | 66 | MM | 84039090 | 1 |  |  | X | X | - |  |  |  |  | B
63024236 | Screwed partl 4340g | RACCORD POUR TUBE ECHANGEUR GB132T | Anschraubteil 4340g everp | Screwed partl 4340g | 24 | - | 24 | - | 4047416068305 | 0.111 | 0.105 | KG | 0.045 | CDM | 50 | 30 | 30 | MM | 73181900 | 1 | Phased out |  | X | X | - |  |  |  |  | B
63024237 | Connecting pipe DHW circulation GB132T | TUBE DE RACCORDEMENT ECHANGEUR GB132T | Anschlussrohr Zirkulation GB132Teverp V2 | Connecting pipe DHW circulation GB132T | 31 | - | 31 | - | 4047416068312 | 0.858 | 0.729 | KG | 27 | CDM | 500 | 300 | 180 | MM | 74111090 | 1 | Phased out |  | X | X | - |  |  |  |  | B
63024238 | Connecting pipe Domestic hot water | TUBE DE RACCORDEMENT EAU CHAUDE GB132T | Anschlussrohr Warmwasser GB132T everp V2 | Connecting pipe Domestic hot water | 33 | - | 33 | - | 4047416068329 | 0.845 | 0.718 | KG | 26.46 | CDM | 490 | 300 | 180 | MM | 74111090 | 1 | Phased out |  | X | X | - |  |  |  |  | B
63024276 | Sicherheitsgruppe Solar-Station everp | GROUPE DE SECU POUR STATION KS | Sicherheitsgruppe Solar-Station everp | Safety equipment solar station | 44 | 209.71 | 44 | 216 | 4047416068350 | 1.662 | 1.412 | KG | 22.515 | CDM | 395 | 285 | 200 | MM | 84039090 | 1 |  |  | X | X | - |  |  |  |  | B
63024444 | Lenskopschroef ISO7045 M3x55 4.8 H A3K | Vis à tête bombée ISO 7045 M3x55 4.8 | Linsenschraube ISO7045 M3x55 4.8 H A3K | Pan-head screw ISO7045 M3x55 4,8 H A3K | 10 | 3.32 | 10 | 3.42 | 4047416068466 | 0.002 | 0.001 | KG | 5.856 | CCM | 61 | 8 | 12 | MM | 84039090 | 1 |  |  | X | X | - |  |  |  |  | B
63024715 | Aansluitbuis 18x1 CU tapwater G/GB135 | Tube de raccordement D18x1 | Anschlussrohr 18x1 Kupfer Zirkul kpl | Connecting pipe D18x1 cp DHW circulation | 40 | 137.26 | 40 | 141.38 | 4047416068626 | 1.415 | 1.202 | KG | 52.462 | CDM | 970 | 373 | 145 | MM | 84039090 | 1 |  |  | X | - | - |  |  |  |  | B
63024728 | Pijp-Clips 18 mm M6 (1x) | Clip de tube 18mm, simple, M6 (1x) | Rohr-Clip 18mm, 1 fach, M6 (1x) everp | Pipe clip 18mm, 1 times, M6 (1x) | 18 | - | 18 | - | 4047416068640 | 0.016 | 0.015 | KG | 99.176 | CCM | 92 | 49 | 22 | MM | 73079980 | 1 | Phased out |  | X | X | - |  |  |  |  | B
63024877 | Ketelvoeler G(B)135 | Sonde chaudiere g1/4 45mm | Kessel-/STB-FühlerG1/4 45lg everp | Sensor boiler G1/4 45lang | 29 | 50.47 | 29 | 51.98 | 4047416068657 | 0.037 | 0.035 | KG | 0.072 | CDM | 20 | 120 | 30 | MM | 90251900 | 1 |  |  | X | X | - |  |  |  |  | B
63024964 | Boiler block G115-3sect RLU | CORPS DE CHAUDIERE G115-21KW RLU | Kesselblock G115-3Gld RLU gasd Ersatz | Boiler block G115-3sect RLU | 79 | - | 79 | - | 4047416068732 | 133 | 113.05 | KG | 3.306 | HL | 630 | 640 | 820 | MM | 84039010 | 1 | Phased out |  | X | - | - |  |  |  |  | B
63024965 | Ketelblok G115-4el RLU | CORPS G 115 28KW/4 RLU | Kesselblock G115-4Gld RLU gasd Ersatz | Boiler block G115-4sect RLU | 83 | - | 83 | - | 4047416068749 | 171.4 | 145.69 | KG | 501.6 | CDM | 660 | 800 | 950 | MM | 84039010 | 1 | Phased out |  | X | - | - |  |  |  |  | B
63024966 | Ketelblok G115/34-5 | CORPS DE CHAUDIERE G115-5 ELTS RLU | Kesselblock G115-5Gld RLU gasd Ersatz | Boiler block G115-5sect RLU | 86 | 2516.57 | 86 | 2592.07 | 4047416068756 | 210.5 | 178.93 | KG | 0.564 | M3 | 900 | 660 | 950 | MM | 84039010 | 1 |  |  | X | - | - |  |  |  |  | B
63025081 | Afdichting D133x91x2 | Joint D133x91x2 | Dichtung D133xd91x2 everp | Gasket D133xd91x2 | 20 | 19.32 | 20 | 19.9 | 4047416068763 | 0.017 | 0.016 | KG | 0.035 | CDM | 133 | 133 | 2 | MM | 84842000 | 1 |  |  | X | X | - |  |  |  |  | B
63025126 | Membraanventiel LE6 voor Unit BE | Clapet retenu le6 | Membranventil LE6 everp | Membrane valve LE6 | 35 | 89.6 | 35 | 92.29 | 4047416068770 | 0.029 | 0.027 | KG | 0.384 | CDM | 120 | 80 | 40 | MM | 84039090 | 1 |  |  | X | X | - |  |  |  |  | B
63025130 | houderplaat | Plaque de jonction | Halteblech Luftsammler RG148 everp | Mounting plate air header RG148 | 25 | 31 | 25 | 31.93 | 4047416068787 | 0.07 | 0.051 | KG | 0.818 | CDM | 237 | 138 | 25 | MM | 84039090 | 1 |  |  | X | X | - |  |  |  |  | B
63025160 | Dichting D128x2 voor BE 1.3-2.3 GB125 | Joint D128x2 | Dichtung D128x2 everp | gasket D128x2 | 26 | 34.2 | 26 | 35.23 | 4047416068824 | 0.022 | 0.02 | KG | 0.059 | CDM | 140 | 140 | 3 | MM | 84169000 | 1 |  |  | X | X | - |  |  |  |  | B
63025181 | Luchttoevoersysteem HG Gr2 RLU | Déflecteur d'aspiration d'air HG | Ansaugluftführung HG Gr2 RLU everp | Inlet air duct HG Gr2 RLU | 25 | - | 25 | - | 4047416068862 | 0.113 | 0.107 | KG | 1.21 | CDM | 110 | 110 | 100 | MM | 84169000 | 1 | Phased out |  | X | - | - |  |  |  |  | B
63025182 | O-ring 100x1,5 NBR | Joint torique 100x 1,5 nbr | O-Ring 100x1,5 NBR everp | O-ring 100x1,5 NBR | 29 | 50.47 | 29 | 51.98 | 4047416068879 | 0.005 | 0.004 | KG | 0.024 | CDM | 90 | 90 | 3 | MM | 84849000 | 1 |  |  | X | - | - |  |  |  |  | B
63025258 | Mengsysteem BE 2.3-55 KW | Accroche flam bruleur BE 2.3 | Mischsystem BE 2.3-55kW everp V3 | Mixer system BE 2.3-55kW | 39 | 125.33 | 39 | 129.09 | 4047416069142 | 0.314 | 0.298 | KG | 2.468 | CDM | 160 | 133 | 116 | MM | 84039090 | 1 |  |  | X | X | - |  |  |  |  | B
63025262 | Rugplaat G115RLU | HABIL AR G 115RLU 28KW | Rückwand G115 RLU everp | Rear panel G115 RLU | 33 | - | 33 | - | 4047416069159 | 2 | 1.7 | KG | 39.446 | CDM | 815 | 605 | 80 | MM | 84039090 | 1 | Phased out |  | X | X | - |  |  |  |  | B
63025264 | Warmtebescherming achterwand | HABIL AR RLU | Wärmeschutz Rückwand RLU everp | Thermal insulation rear panel | 34 | 82.62 | 34 | 85.1 | 4047416069166 | 0.373 | 0.354 | KG | 23.04 | CDM | 640 | 600 | 60 | MM | 68069000 | 1 |  |  | X | X | - |  |  |  |  | B
63025265 | Thermische isolatie voor 12x580 | Isol av | Wärmeschutz vorn everp | Thermal insulation front 12x580x695 | 40 | 137.26 | 40 | 141.38 | 4047416069173 | 0.28 | 0.266 | KG | 6.09 | CDM | 700 | 580 | 15 | MM | 68069000 | 1 |  |  | X | X | - |  |  |  |  | B
63025382 | Potentionstat IMP 70GR | Potentiometre anode inerte 70gr | Potentiostat IMP 70GR | Potentiostat IMP 70GR | 48 | 296.13 | 48 | 305.01 | 4047416069401 | 0.275 | 0.261 | KG | 2.89 | CDM | 425 | 100 | 68 | MM | 84039090 | 1 |  |  | X | X | - |  |  |  |  | B
63025427 | Ventieldop | Soupape | Kappenventil flachdichtend 3/4x3/4 everp | Cap valve flat sealing 3/4x3/4 | 41 | 151.24 | 41 | 155.78 | 4047416069425 | 0.484 | 0.46 | KG | 1.207 | CDM | 190 | 127 | 50 | MM | 84039090 | 1 |  |  | X | X | - |  |  |  |  | B
63025436 | Afdichtingssnoer 14x1855, GP | Cordon d'etancheite gp 14x1855 | Dichtschnur 14x1855 GP everp | Rope seal 14x1855, GP | 29 | 50.47 | 29 | 51.98 | 4010009942948 | 0.29 | 0.275 | KG | 1.65 | CDM | 220 | 150 | 50 | MM | 84039090 | 1 |  |  | X | X | - |  |  |  |  | B
63025437 | Rope seal 14x2460,GP | Cordon d'etancheite brul G305 | Dichtschnur 14x2460 GP everp | Rope seal 14x2460,GP | 31 | 62.91 | 31 | 64.8 | 4047416069432 | 0.36 | 0.35 | KG | 2.689 | CDM | 231 | 194 | 60 | MM | 84039090 | 1 |  |  | X | X | - |  |  |  |  | B
63025442 | Dichtingskoord 18 x 3610mm GP | CORDON D'ETANCHEITE BRUL G 505 | Dichtschnur 18x3610 GP everp | Packing cords 18x3610mm GP | 39 | 125.33 | 39 | 129.09 | 4047416069456 | 0.88 | 0.748 | KG | 4.8 | CDM | 320 | 300 | 50 | MM | 84039090 | 1 |  |  | X | X | - |  |  |  |  | B
63025706 | Dichtingskoord 6x11x870 AI | Cordon d'étanchéité 6x11x870 | Dichtschnur 6x11x870 Al everp | Packing cords 6x11x870 Al | 19 | 17.42 | 19 | 17.94 | 4047416069470 | 0.055 | 0.052 | KG | 1.694 | CDM | 242 | 140 | 50 | MM | 84842000 | 1 |  |  | X | X | - |  |  |  |  | B
63025802 | Burner tray CE 244-37/5sect "US | Rampe brûleur CE 244-37/5 elts | Brennrost CE 244-37/5Gld everp "US" | Burner tray CE 244-37/5sect "US" | 77 | - | 77 | - | 4047416069586 | 25 | 21.25 | KG | 1.703 | HL | 664 | 570 | 450 | MM | 84169000 | 1 | Phased out |  | X | X | - |  |  |  |  | B
63025804 | Burner tray CE 244-53/6sect "US | Rampe brûleur CE 244-53/5 elts | Brennrost CE 244-53/6Gld everp "US" | Burner tray CE 244-53/6sect "US" | 80 | - | 80 | - | 4047416069609 | 25 | 21.25 | KG | 1.703 | HL | 664 | 570 | 450 | MM | 84169000 | 1 | Phased out |  | X | X | - |  |  |  |  | B
63025805 | Burner tray CE 244-62/7sect "US | Rampe brûleur CE 244-62/5 elts | Brennrost CE 244-62/7Gld everp "US" | Burner tray CE 244-62/7sect "US" | 83 | - | 83 | - | 4047416069616 | 16.75 | 14.237 | KG | 291.249 | CDM | 670 | 690 | 630 | MM | 84169000 | 1 | Phased out |  | X | X | - |  |  |  |  | B
63026029 | Montageset voor RFM20 | BARRE D ACCROCHAGE BLANCHE Modul 73874 | Wandmontageset Modul verkehrsweiss everp | Wallinstallation kit module trafficwhite | 39 | 125.33 | 39 | 129.09 | 4010009942955 | 0.211 | 0.2 | KG | 2.64 | CDM | 220 | 160 | 75 | MM | 90329000 | 1 |  |  | X | X | - |  |  |  |  | B
63026035 | temperatuursensor RD 6,0 10k 3000mm | SONDE DE TEMP. RD 6,0 10k 3000MM | Fühler Temp RD 6,0 10k 3000mm everp | Sensor tempr RD 6,0 10k 3000mm | 28 | - | 28 | - | 4047416069883 | 0.106 | 0.1 | KG | 0.54 | CDM | 200 | 135 | 20 | MM | 84039090 | 1 | Phased out | 7735502295 | X | X | - |  |  |  |  | B
63026159 | Zachtschuimschijf DN 120x50mm | Mousse d120x50mm | Weichschaumronde Ø120x50mm everp | Soft foam insert D120x50mm | 36 | 96.97 | 36 | 99.88 | 4047416070001 | 0.014 | 0.013 | KG | 0.661 | CDM | 115 | 115 | 50 | MM | 39211310 | 1 |  |  | X | X | - |  |  |  |  | B
63026219 | Afdekking klinkenstekker 3,5 | Couvercle prise d'accrochage 3,5 | Abdeckung Klinkenstecker 3,5 bedr | Cover jack plug 3,5 printed | 28 | 44.99 | 28 | 46.34 | 4010009942979 | 0.003 | 0.002 | KG | 0.014 | CDM | 70 | 50 | 4 | MM | 90269000 | 1 |  |  | X | X | - |  |  |  |  | B
63026261 | Achterste aansluitdeksel voor | Capot bleu | Anschlusshaube blau everp | Conn hood blue | 27 | 39.64 | 27 | 40.83 | 4010009942986 | 0.558 | 0.474 | KG | 19.89 | CDM | 400 | 255 | 195 | MM | 84039090 | 1 |  |  | X | X | - |  |  |  |  | B
63026501 | Montagemateriaal branderdeur S635 | Matériel de montage porte brûleur S635 | Mont-Mat Brennertür SE/SK635 everp | Installation material Burner door S635 | 36 | 96.97 | 36 | 99.88 | 4047416070223 | 1.043 | 0.886 | KG | 0.476 | CDM | 170 | 80 | 35 | MM | 84039090 | 1 |  |  | X | - | - |  |  |  |  | B
63026770 | Miltimetre CPL serv koffer zonne | Miltimetre valise serv cpl solaire | Multimeter kpl f Servicekoff Solar everp | Miltimetre cpl serv suitcase solar | 38 | - | 38 | - | 4047416070384 | 0.4 | 0.38 | KG | 2.94 | CDM | 192 | 132 | 116 | MM | 90261089 | 1 | Phased out |  | X | X | - |  |  |  |  | B
63026835 | Nozzle D79,5/D77/D75x160 for 37kW/44kW | Buse | Stutzen D79,5/D77/D75x160 everp | Nozzle D79,5/D77/D75x160 for 37kW/44kW | 42 | - | 42 | - | 4047416070513 | 0.383 | 0.364 | KG | 5.791 | CDM | 238 | 158 | 154 | MM | 84039090 | 1 | Phased out |  | X | X | - |  |  |  |  | B
63026867 | Huis transparant zwart | CARTER CAPOT DE VUE CLAIR | Gehäuse Klarsichtscheibe schwarz everp | Housing transparent cover black | 36 | 96.97 | 36 | 99.88 | 4010009942993 | 0.712 | 0.605 | KG | 15.68 | CDM | 400 | 280 | 140 | MM | 90269000 | 1 |  |  | X | X | - |  |  |  |  | B
63027136 | Set schuimsegmenten servicekoffer olie | Pièce d'insertion 500x365 | Hartschaumeinsätze 500x365 verp V2 | insert 500x365 | 40 | - | 40 | - | 4047416558752 | 1.679 | 1.427 | KG | 50.6 | CDM | 550 | 200 | 460 | MM | 39231010 | 1 | Phased out |  | X | X | - |  |  |  |  | B
63027498 | Montagemateriaal Rookgas klep | matériel de montage Volet des gaz d'éch. | Mont-Mat-Abgasklappe G201 everp | Installation material flue gas cover | 24 | - | 24 | - | 4047416070629 | 0.045 | 0.043 | KG | 195.5 | CCM | 125 | 92 | 17 | MM | 84039090 | 1 | Phased out |  | X | X | - |  |  |  |  | B
63027500 | Schroef M8x30 (10x) | Vis 6 pans M8x30 (10x) | 6KT-Schraubenset M8x30 everp | Hex bolt M8x30 (10x) | 21 | - | 21 | - | 4047416070643 | 0.157 | 0.149 | KG | 0.218 | CDM | 145 | 100 | 15 | MM | 73181582 | 10 | Phased out |  | X | X | - |  |  |  |  | B
63027561 | Set schuimsegmenten servicekoffer | Pièce d'insertion | Hartschaumeinsätze f Service-Koffer ever | Hard foam insert service-suitcase | 45 | - | 45 | - | 4047416558783 | 1.536 | 1.305 | KG | 48.887 | CDM | 545 | 195 | 460 | MM | 39231010 | 1 | Phased out |  | X | X | - |  |  |  |  | B
63027607 | Vermindering | RÉDUCTEUR EMBOUT G1"XG3/4 | Reduziernippel G1"xG3/4" | Reducing nipple G1"xG3/4 | 11 | 4.51 | 11 | 4.65 | 4047416558790 | 0.079 | 0.075 | KG | 0.225 | CDM | 100 | 90 | 25 | MM | 73181900 | 1 |  |  | X | X | - |  |  |  |  | B
63027756 | Kacheltegel 4 type 7 schw-metallic | Carreau de faïence 4 noir métallique | Kachel 4 Typ 7 schw-metallic everp | Tile 4 type 7 black-metallic | 49 | - | 49 | - | 4051516103040 | 7.696 | 6.541 | KG | 41.25 | CDM | 500 | 250 | 330 | MM | 73219000 | 1 | Phased out |  | X | X | - |  |  |  |  | B
63027762 | Kacheltegel 2 type 7 blau-metallic | Carreau de faïence 2 bleu métallique | Kachel 2 Typ 7 blau-metallic everp | Tile 2 Typ 7 blue-metallic | 42 | - | 42 | - | 4051516103064 | 1.68 | 1.512 | KG | 1.17 | CDM | 260 | 30 | 150 | MM | 73219000 | 1 | Phased out |  | X | - | - |  |  |  |  | B
63027764 | Tegel N°3 Blueline Nr 7/G blau metallic | Carreau de faïence 3 bleu métallique | Kachel 3 Typ 7 blau-metallic everp | Tile 3 Typ 7 blue-metallic | 43 | - | 43 | - | 4051516103071 | 2.68 | 2.412 | KG | 2.887 | CDM | 385 | 50 | 150 | MM | 73219000 | 1 | Phased out |  | X | X | - |  |  |  |  | B
63027954 | Ontstekingsgasleiding DA4 | Conduite de gaz d'allumage DA4 | Zündgasleitung DA4 everp | Pilot gas line DA4 | 29 | 50.47 | 29 | 51.98 | 4047416070704 | 0.108 | 0.102 | KG | 0.294 | CDM | 420 | 140 | 5 | MM | 84039090 | 1 |  |  | X | - | - |  |  |  |  | B
63027983 | Branderplaat SB735, geboord d=195 k=300 | Plaque brûleur SB735 forée D=195 k=300 | Brennerpl SB735 RD781 195/300 4xM12 lack | Burner plate SB735 RD781 195/300 | 57 | - | 57 | - | - | 34 | 32.5 | KG | 0.494 | HL | 781 | 781 | 81 | MM | 84169000 | 1 | Phased out |  | X | - | - |  |  |  |  | B
63028008 | pakking D21x30x2mm AFM 34 (5x) | Joint D21x30x2mm AFM 34 (5x) | Dichtung D21x30x2mm (5x) everp | Gasket D21x30x2mm AFM 34 (5x) | 13 | 7.25 | 13 | 7.47 | 4047416070797 | 0.008 | 0.007 | KG | 0.054 | CDM | 90 | 60 | 10 | MM | 74111090 | 5 |  |  | X | X | X |  |  |  |  | B
63028124 | Klemstift Logatrend EINDCLIPS (set=10st) | Mat montage solidoflux | Klemmstift Gitterende verkehrsweiß (10x) | Spreader rivet fence end, white, | 14 | 8.84 | 14 | 9.11 | 4010009204190 | 0.005 | 0.004 | KG | 0.035 | CDM | 70 | 50 | 10 | MM | 39259080 | 10 |  |  | X | X | - |  |  |  |  | B
63028127 | Klemstift Logatrend MIDDENCLIPS(set=6st) | Mat mont panneau blanc | Klemmstift Gittermitte verkehrsweiß (6x) | Spreader rivet grating middle, white, | 14 | 8.84 | 14 | 9.11 | 4010009204206 | 0.01 | 0.009 | KG | 0.096 | CDM | 105 | 70 | 13 | MM | 39269097 | 1 |  |  | X | X | - |  |  |  |  | B
63028198 | Koppeling Honeywell D4 | Ecrou fileté Honeywell D4 bloc gaz | Zündgasverschraubung D4 Honeyw everp | Pilot gas connection Honeyw. D4mm | 28 | 44.99 | 28 | 46.34 | 4047416070940 | 0.028 | 0.026 | KG | 0.16 | CDM | 100 | 80 | 20 | MM | 84169000 | 1 |  |  | X | X | - |  |  |  |  | B
63028287 | Thermo damper H136/236 | Thermoklappe H136/236 everp | Thermoklappe H136/236 everp | Thermo damper H136/236 | 41 | - | 41 | - | 4051516851958 | 0.352 | 0.334 | KG | 4.888 | CDM | 230 | 170 | 125 | MM | 73219000 | 1 | Phased out |  | X | X | - |  |  |  |  | B
63028336 | Oliepomp Suntec AS47D voor Unit DE/RE | Pompe fioul suntec BRE/BDE AS47d | Ölpumpe Suntec AS47D Rev6 everp | Oil pump Suntec AS47D Rev6 everp | 40 | 137.26 | 40 | 141.38 | 4047416070957 | 1.25 | 1.125 | KG | 2.284 | CDM | 150 | 145 | 105 | MM | 84133080 | 1 |  |  | X | X | - |  |  |  |  | B
63028434 | Verbindingsbuis expansievat G(B)135 | Tube de raccordement D18 MAG | Anschlussrohr D18 MAG Steckv V2 everp | Connecting pipe D18 MAG connector V2 | 37 | 105.99 | 37 | 109.17 | 4047416070988 | 0.357 | 0.339 | KG | 3.892 | CDM | 343 | 122 | 93 | MM | 84039090 | 1 |  |  | X | - | - |  |  |  |  | B
63028507 | Bevestigingsmateriaal druk expansievat | Matériel de montage | Mont-Mat Druckausdehngef V2 everp | Install. mat. expansion vessel V2 | 28 | 44.99 | 28 | 46.34 | 4010009943037 | 0.29 | 0.28 | KG | 0.874 | CDM | 227 | 77 | 50 | MM | 84039090 | 1 |  |  | X | X | - |  |  |  |  | B
63028550 | Gas combination valve AEM134 15/18 V3 | BLOC GAZ G134 15/18kW | Gaskombiarmatur AEM134 15/18 V3 everp | Gas combination valve AEM134 15/18 V3 | 74 | - | 74 | - | 4047416071183 | 2.41 | 2.048 | KG | 14.883 | CDM | 410 | 220 | 165 | MM | 84039090 | 1 | Phased out |  | X | X | - |  |  |  |  | B
63028551 | Gas combination valve AEM134 22/26 V3 | Bloc gaz G134 22/26kw | Gaskombiarmatur AEM134 22/26 V3 everp | Gas combination valve AEM134 22/26 V3 | 68 | - | 68 | - | 4047416071190 | 1.52 | 1.29 | KG | 16.434 | CDM | 415 | 220 | 180 | MM | 84039090 | 1 | Phased out |  | X | X | - |  |  |  |  | B
63028552 | Gas combination valve AEM134 30/35 V3 | BLOC GAZ G134 30/35 KW | Gaskombiarmatur AEM134 30/35 V3 everp | Gas combination valve AEM134 30/35 V3 | 75 | - | 75 | - | 4047416071206 | 2.857 | 2.428 | KG | 15.334 | CDM | 410 | 220 | 170 | MM | 84039090 | 1 | Phased out |  | X | X | - |  |  |  |  | B
63028657 | Voetjes Boiler HP-270-1 | Pieds réglables M10x51 (4x) | Gerätefuß M10x51 verp (4x) | Foot M10x51 (4x) | 15 | 10.3 | 15 | 10.61 | 4051516000615 | 0.21 | 0.178 | KG | 0.25 | CDM | 100 | 50 | 50 | MM | 84039090 | 1 |  |  | X | X | - |  |  |  |  | B
63028791 | Oil pump Danfoss BFP21L3 | POMPE FIOUL DANFOSS BFP21 L3 BRUL SE | Ölpumpe Danfoss BFP21L3 everp | Oil pump Danfoss BFP21L3 | 38 | - | 38 | - | 4047416071404 | 1.16 | 1.044 | KG | 2.031 | CDM | 142 | 130 | 110 | MM | 84133080 | 1 | Phased out |  | X | X | - |  |  |  |  | B
63028797 | Ignition electrode SE/SE-RLU 1.0 exp | BLOC ELECTRODE BRUL SE/SE-RLU | Zündelektrode SE everp | Ignition electrode SE/SE-RLU 1.0 exp | 22 | 23.52 | 22 | 24.23 | 4047416071435 | 0.014 | 0.013 | KG | 154.836 | CDM | 90 | 60 | 10 | MM | 84169000 | 1 |  |  | X | X | - |  |  |  |  | B
63028800 | Aanzuig-geluiddemper HG-A V2 | SILENCIEUX ASPIRATION HG A | Ansaugschalldämpfer HG-A kpl everp V2 | Inlet silencer HG-A | 33 | 76.01 | 33 | 78.29 | 4047416071442 | 0.138 | 0.131 | KG | 2.1 | CDM | 170 | 190 | 65 | MM | 84039090 | 1 |  |  | X | X | - |  |  |  |  | B
63028801 | Aanzuig-geluiddemper BE1.3-2.3 RLU | Silencieux aspiration hg a RLU | Ansaugschalldämpfer HG-A RLU kpl everp | Inlet silencer HG-A RLU | 35 | 89.6 | 35 | 92.29 | 4047416071459 | 0.369 | 0.351 | KG | 7.34 | CDM | 259 | 260 | 109 | MM | 84039090 | 1 |  |  | X | X | - |  |  |  |  | B
63028816 | Isolatie | Isolation HSM25 avec EMS MM10 compl. | Wärmeschutz HSM25 mit EMS MM10 kpl everp | Thermal insulation HSM25 with EMS MM10 | 35 | 89.6 | 35 | 92.29 | 4047416071480 | 0.848 | 0.72 | KG | 28.191 | CDM | 440 | 298 | 215 | MM | 84039090 | 1 |  |  | X | - | - |  |  |  |  | B
63028819 | Montagemateriaal HSM 25 MM10 | Matériel de montage HSM 25 MM10 | Mont-Mat HSM 25 Träger MM10 everp | Installation material HSM 25 MM10 | 31 | 62.91 | 31 | 64.8 | 4047416071503 | 0.245 | 0.232 | KG | 4.451 | CDM | 215 | 180 | 115 | MM | 84039090 | 1 |  |  | X | - | - |  |  |  |  | B
63028856 | Flue gas vent Fasco 7062-5557 120V,60 | Flue gas vent Fasco 7062-5557 120V,60 | Abgasvent Fasco 7062-5557 120V,60 everp | Flue gas vent Fasco 7062-5557 120V,60 | 52 | - | 52 | - | 4047416071664 | 3.52 | 2.992 | KG | 30.096 | CDM | 380 | 360 | 220 | MM | 84145995 | 1 | Phased out |  | X | X | - |  |  |  |  | B
63028941 | Temperatuursensor RD 9,7 10K 500 FV | Sonde temp RD 9,7 10K 500 FV | Fühler Temp RD 9,7 10K 500 FV everp | Sensor temp RD 9.7 10K 500 FV | 28 | 44.99 | 28 | 46.34 | 4047416071718 | 0.032 | 0.03 | KG | 0.162 | CDM | 180 | 90 | 10 | MM | 90329000 | 1 |  |  | X | X | - |  |  |  |  | B
63028942 | Aansluitkabel Pomp Alpha 300mm | Câble de raccordement Pompe Alpha 300mm | Anschlusskabel Pumpe Alpha 300mm | Connecting lead Pump Alpha 300mm | 28 | 44.99 | 28 | 46.34 | 4047416071725 | 0.07 | 0.066 | KG | 1.482 | CDM | 260 | 190 | 30 | MM | 85444991 | 1 |  |  | X | X | - |  |  |  |  | B
63029049 | Koffer ohne Hartschaumeinsätzen ever | coffret de service | Koffer ohne Hartschaumeinsätzen ever | Suitcase w/o hard foam insert | 51 | - | 51 | - | 4047416932385 | 5.6 | 4.76 | KG | 59.455 | CDM | 470 | 575 | 220 | MM | 39231010 | 1 | Phased out |  | X | X | - |  |  |  |  | B
63029060 | Scharnierpen blauw (10x) | Goupille bleu (10x) | Scharnierstift blau (10x) | Hinge pin blue (10x) | 23 | 25.66 | 23 | 26.43 | 4010009943044 | 0.002 | 0.001 | KG | 0.016 | CDM | 90 | 60 | 3 | MM | 84879090 | 10 |  |  | X | X | - |  |  |  |  | B
63029061 | Scharnierpen MC10 wit (10x) | Goupille MC10 blanc (10x) | Scharnierstift MC10 verkehrsweiss (10x) | Hinge pin MC10 trafficwhite (10x) | 23 | 25.66 | 23 | 26.43 | 4010009943051 | 0.003 | 0.002 | KG | 0.005 | CDM | 65 | 15 | 5 | MM | 84879090 | 10 |  |  | X | X | - |  |  |  |  | B
63029204 | Voorplaat TBS.ST ST300/2-3 | HABIL BANDEAU ST300/2 | Verkleidungskanal ST300/2 everp | Casing canal ST300/2 | 30 | - | 30 | - | 4047416071954 | 1 | 0.9 | KG | 0.214 | HL | 1290 | 332 | 50 | MM | 84039090 | 1 | Phased out |  | X | - | - |  |  |  |  | B
63029205 | Boilermanteldeks.ST150-200-300 | Habil dessus ST150/3-300/3 | Verkleidungsdeckel ST150/3-300/3 everp | Casing cover ST150/3-300/3 | 35 | 89.6 | 35 | 92.29 | 4047416071961 | 1.6 | 1.44 | KG | 1.987 | HL | 800 | 720 | 345 | MM | 84039090 | 1 |  |  | X | - | - |  |  |  |  | B
63029209 | Traverse 1,25x108x537 | HABIL TRAVERSE | Traverse 1,25x108x537 | Tie-bar 1,25x108x537 | 30 | 56.43 | 30 | 58.12 | 4047416072005 | 1.326 | 1.127 | KG | 20.963 | CDM | 430 | 250 | 195 | MM | 73269098 | 1 |  |  | X | - | - |  |  |  |  | B
63029210 | Rugplaat G115/G115U (-03/2005) | Habil ar G115/G115u | Rückwand kompl G115/G115U | Rear panel G115/G115U | 41 | 151.24 | 41 | 155.78 | 4047416072012 | 2.2 | 2 | KG | 39.446 | CDM | 815 | 605 | 80 | MM | 84039090 | 1 |  |  | X | X | - |  |  |  |  | B
63029211 | Zijwand rechts G234X | HABIL LAT DROIT G 234X | Seitenwand re G234X 5-7Gld | Side panel right G234X 5-7 sec. | 42 | - | 42 | - | 4047416072029 | 4.2 | 3.7 | KG | 114.345 | CDM | 990 | 770 | 150 | MM | 84039090 | 1 | Phased out |  | X | X | - |  |  |  |  | B
63029213 | Zijwand G515/699 lg. | HABIL LAT GE515 LG 699 MM | Seitenwand GE515 699lg everp | Side panel 699mm long | 46 | 251.65 | 46 | 259.2 | 4010009943099 | 8.054 | 6.845 | KG | 114.355 | CDM | 1205 | 730 | 130 | MM | 84039090 | 1 |  |  | X | - | - |  |  |  |  | B
63029214 | Side panel 614mm long | HABIL LAT G515 LG614MM | Seitenwand GE515 614lg everp | Side panel 614mm long | 45 | 230.04 | 45 | 236.94 | 4010009943105 | 7.8 | 7 | KG | 101.52 | CDM | 1200 | 705 | 120 | MM | 84039090 | 1 |  |  | X | X | - |  |  |  |  | B
63029215 | Zijpaneel GE515 339MM | HABIL LAT G 515 LG 339MM | Seitenwand GE515 339lg everp | Side panel 339mm long | 44 | 209.71 | 44 | 216 | 4010009943112 | 4.7 | 3.995 | KG | 68.04 | CDM | 1200 | 420 | 135 | MM | 84039090 | 1 |  |  | X | X | - |  |  |  |  | B
63029217 | Zijwand G124X/G144 | Habil lat G124 x | Seitenwand G124X everp | Side panel | 41 | 151.24 | 41 | 155.78 | 4047416072050 | 5.759 | 4.895 | KG | 86.45 | CDM | 950 | 650 | 140 | MM | 84039090 | 1 |  |  | X | X | - |  |  |  |  | B
63029222 | Haube vo G115/G115U/S105/S105U everp | HABIL AV G 115 S 105 | Haube 369mm br G115/G125/S105 | Hood front 369mm wide G115U/S105/S105U | 29 | 50.47 | 29 | 51.98 | 4010009994367 | 0.9 | 0.6 | KG | 8.68 | CDM | 310 | 400 | 70 | MM | 84039090 | 1 |  |  | X | - | - |  |  |  |  | B
63029224 | Deksel | HABIL SUP AR G124 | Haube hi G124X everp | Hood rr G124X | 36 | 96.97 | 36 | 99.88 | 4047416072104 | 2.535 | 2.154 | KG | 26.52 | CDM | 520 | 510 | 100 | MM | 84039090 | 1 |  |  | X | X | - |  |  |  |  | B
63029225 | Haube hi G115/G134/S105 everp | HABIL SUR AR G115 4 ELE | Haube hinten 380mm lang G115/G134/S105 | Hood rear 380mm long G115/G134/S105 | 30 | 56.43 | 30 | 58.12 | 4010009994374 | 2.5 | 2.125 | KG | 26.52 | CDM | 520 | 510 | 100 | MM | 84039090 | 1 |  |  | X | - | - |  |  |  |  | B
63029226 | Haube hi G115 5Gld everp | HABIL SUP AR G 115 5 ELM | Haube hinten 500mm lang G115 | Hood rear 500mm long G115 | 34 | 82.62 | 34 | 85.1 | 4010009994381 | 2.489 | 2.115 | KG | 29.741 | CDM | 525 | 515 | 110 | MM | 84039090 | 1 |  |  | X | - | - |  |  |  |  | B
63029227 | Adekkap Achter 260mm | Habil sup ar G115 3 elm | Haube hinten 260mm lang | Hood rear 260mm long | 34 | 82.62 | 34 | 85.1 | 4047416072111 | 1.32 | 1.122 | KG | 12.35 | CDM | 400 | 325 | 95 | MM | 84039090 | 1 |  |  | X | X | - |  |  |  |  | B
63029367 | Set vuurvaste stenen 7 compl. | CHAMOTTE COMPLET | Schamottegarnitur 7 everp | Refractory kit 7 | 47 | 274.53 | 47 | 282.77 | 4051516795719 | 26.7 | 22.695 | KG | 47.397 | CDM | 610 | 370 | 210 | MM | 69029000 | 1 |  |  | X | X | - |  |  |  |  | B
63029369 | Warmteafbuigsteen 7 | DÉFLECTEUR DE CHALEUR 7 | Umlenkstein 7 everp | Diverting quarl 7 | 27 | 39.64 | 27 | 40.83 | 4051516742416 | 4.509 | 3.832 | KG | 18 | CDM | 450 | 250 | 160 | MM | 73219000 | 1 |  |  | X | X | - |  |  |  |  | B
63029375 | Panoramisch glazen | Vitre cplte | Sichtfensterscheibe 7 everp | View window pane 7 | 63 | 876.99 | 63 | 903.3 | 4047416574226 | 5.085 | 4.322 | KG | 101.79 | CDM | 650 | 540 | 290 | MM | 73219000 | 1 |  |  | X | - | - |  |  |  |  | B
63029383 | Set vuurvaste stenen Blueline 8-10compl. | ENS PIERRES REFRACT. POUR BLUELINE | Schamottegarnitur everp | Refractory kit | 44 | 209.71 | 44 | 216 | 4047416574240 | 25.307 | 21.51 | KG | 62.304 | CDM | 590 | 480 | 220 | MM | 73219000 | 1 |  |  | X | - | - |  |  |  |  | B
63029384 | Warmteafbuigsteen 8/10 | DÉFLECTEUR DE CHALEUR 8/10 | Umlenkstein 8/10 everp | Diverting quarl | 26 | 34.2 | 26 | 35.23 | 4047416574257 | 3.17 | 2.694 | KG | 17.28 | CDM | 450 | 240 | 160 | MM | 73219000 | 1 |  |  | X | - | - |  |  |  |  | B
63029386 | Ruit voor Blueline 10 / 8 compl. | Vitre | Sichtfensterscheibe everp | View window pane | 61 | 768.96 | 61 | 792.03 | 4054925000702 | 3.18 | 2.703 | KG | 59.856 | CDM | 580 | 480 | 215 | MM | 73219000 | 1 |  |  | X | X | - |  |  |  |  | B
63029504 | Relais MPA50.02 V3.01 | Coffret securite mpa 50.02 v3.01 | Gasf-Autom MPA 50,02 V3.01 everp | Gas filter autom MPA 50,02 V3.01 | 56 | 551.61 | 56 | 568.16 | 4010009994411 | 0.517 | 0.439 | KG | 1.824 | CDM | 120 | 160 | 95 | MM | 84039090 | 1 |  |  | X | X | - |  |  |  |  | B
63029520 | Voorwand KS0105 Wit met EMS ingebouwd | FACADE BLANC KS0105 | Blende KS0105 weiß mit EMS inside | Cover KS0105 white with EMS inside | 28 | 44.99 | 28 | 46.34 | 4047416072227 | 0.612 | 0.52 | KG | 9.231 | CDM | 504 | 333 | 55 | MM | 84039090 | 1 |  |  | X | - | - |  |  |  |  | B
63029641 | Ketelvoeler | Sonde chaudiere g1/4 75lg | Fühler Kessel G1/4 75lg everp | Sensor boiler G1/4 75lg | 30 | 56.43 | 30 | 58.12 | 4010009943150 | 0.043 | 0.04 | KG | 0.036 | CDM | 90 | 20 | 20 | MM | 90251900 | 1 |  |  | X | X | - |  |  |  |  | B
63029650 | Voorwand LT135/1-LT300/1 kompl. | Habil av LT135/1-LT300/1 | Vorderwand LT135/1-LT300/1 everp | Front LT135/1-LT300/1 | 48 | 296.13 | 48 | 305.01 | 4047416072296 | 6.82 | 5.797 | KG | 112.632 | CDM | 780 | 760 | 190 | MM | 84039090 | 1 |  |  | X | X | - |  |  |  |  | B
63029945 | Seitenwand G125 3Gld kpl everp | Habil lat G115/125 3 elm | Seitenwand G125 3Gld kpl everp | Side panel 445mm long G125 | 40 | 137.26 | 40 | 141.38 | 4010009994428 | 2.6 | 2.21 | KG | 99.792 | CDM | 560 | 660 | 270 | MM | 84039090 | 1 |  |  | X | X | - |  |  |  |  | B
63029946 | Zijmantel G125/4LD 565MM | Habil lat.G115/G125/G134 4 elm | Seitenwand G125/G134 4Gld kpl everp | Side panel 565mm long G125 | 43 | 190.65 | 43 | 196.37 | 4010009994435 | 5.898 | 5.013 | KG | 152.46 | CDM | 770 | 660 | 300 | MM | 84039090 | 1 |  |  | X | X | - |  |  |  |  | B
63029947 | Zijmantel G125/5LD 685MM | HABIL LAT G115/G125-5 ELM/GB125-4 ELM | Seitenwand G125 5Gld kpl everp | Side panel 685mm long G125 | 44 | 209.71 | 44 | 216 | 4010009994442 | 3.56 | 3.026 | KG | 141.771 | CDM | 840 | 785 | 215 | MM | 84039090 | 1 |  |  | X | X | - |  |  |  |  | B
63029948 | Bovenste afdekplaat vooraan G125 | Habil facade G125 | Haube vorn G125 kompl | Hood front G125 | 32 | 69.4 | 32 | 71.48 | 4047416072395 | 1.02 | 0.87 | KG | 9.432 | CDM | 385 | 350 | 70 | MM | 84039090 | 1 |  |  | X | X | - |  |  |  |  | B
63029949 | Bovenste afdekplaat achteraan G125/21-3l | Habil ar G125 3 elm cpl | Haube hi G125 3Gld kpl everp | Hood rear G125 3sect | 35 | 89.6 | 35 | 92.29 | 4047416072401 | 1.1 | 0.94 | KG | 8.68 | CDM | 310 | 400 | 70 | MM | 84039090 | 1 |  |  | X | X | - |  |  |  |  | B
63029950 | Bovenste afdekplaat achteraan G125/28-4l | Habil ar G125 4 elm cpl | Haube hi G125 4Gld everp | Hood rear G125 4sect | 37 | 105.99 | 37 | 109.17 | 4047416072418 | 0.89 | 0.76 | KG | 0.252 | HL | 500 | 420 | 120 | MM | 84039090 | 1 |  |  | X | X | - |  |  |  |  | B
63029951 | Bovenste afdekplaat achteraan G125/34-5l | HABIL AR G 125 5 ELM | Haube hi G125 5Gld everp | Hood rear G125 5sect | 38 | 115.16 | 38 | 118.61 | 4047416072425 | 2.34 | 1.989 | KG | 25.2 | CDM | 500 | 420 | 120 | MM | 84039090 | 1 |  |  | X | X | - |  |  |  |  | B
63029952 | Rugplaat G125RLU (0053) | HABIL AR G125 RLU CPL | Rückwand G125 RLU kpl everp | Rear panel G125 RLU | 43 | - | 43 | - | 4047416072432 | 4.205 | 3.574 | KG | 46.406 | CDM | 825 | 625 | 90 | MM | 84039090 | 1 | Phased out |  | X | X | - |  |  |  |  | B
63029953 | Rugplaat G125 | HABIL AR G125 CPL | Rückwand G125 kpl everp | Rear panel G125 | 41 | 151.24 | 41 | 155.78 | 4047416072449 | 2.44 | 2.07 | KG | 39.446 | CDM | 815 | 605 | 80 | MM | 84039090 | 1 |  |  | X | X | - |  |  |  |  | B
63030148 | Verbindingsleiding Safe-Motor BE | CABLE SAFE - MOTEUR | Verbindungsleitung SAFe-Motor BE everp | Connection line SAFe motor BE | 20 | 19.32 | 20 | 19.9 | 4047416072616 | 0.038 | 0.036 | KG | 0.719 | CDM | 169 | 133 | 32 | MM | 85444991 | 1 |  |  | X | X | - |  |  |  |  | B
63030149 | Verbindingsleiding voorverwarmer SAFE BE | Cable rechauffeur - safe | Verbindungsleitung Ölvorw SAFe BE everp | Connection line Oil pre-heater SAFe BE | 20 | 19.32 | 20 | 19.9 | 4047416072623 | 0.038 | 0.036 | KG | 0.81 | CDM | 230 | 176 | 20 | MM | 85444290 | 1 |  |  | X | X | - |  |  |  |  | B
63030150 | Verbindingsleiding Safe MC10 BE | Cable bus safe - MC10 | Datenleitung SAFe MC10 BE everp | Data cable SAFe MC10 BE | 22 | 23.52 | 22 | 24.23 | 4047416072630 | 0.035 | 0.033 | KG | 0.12 | CDM | 200 | 40 | 15 | MM | 85444290 | 1 |  |  | X | X | - |  |  |  |  | B
63030725 | Keramische branderbuis BE(-A) 17 G+S | Tuyere d83/l224/2,5/2,5 sic | Brennerrohr D83/L224/2,5/2,5 SiC everp | Blast tube D83/L224/2,5/2,5 SiC | 46 | 251.65 | 46 | 259.2 | 4047416072876 | 1.03 | 0.875 | KG | 10.175 | CDM | 285 | 210 | 170 | MM | 69059000 | 1 |  |  | X | X | - |  |  |  |  | B
63030726 | Keramische branderbuis BE(-A) 21 G+S | Tuyere d83/l224/4,3/2,6 sic | Brennerrohr D83/L224/4,3/2,6 SiC everp | Blast tube D83/L224/4,3/2,6 SiC | 46 | 251.65 | 46 | 259.2 | 4047416072883 | 0.992 | 0.843 | KG | 9.702 | CDM | 280 | 210 | 165 | MM | 69059000 | 1 |  |  | X | X | - |  |  |  |  | B
63030727 | Keramische branderbuis BE(-A) 28 G+S | Tuyere GB125 BE 30kw | Brennerrohr D83/L224/5,9/4,8 SiC everp | blast tube D83/L224/5,9/4,8 SiC | 46 | 251.65 | 46 | 259.2 | 4047416072890 | 1.036 | 0.88 | KG | 10.29 | CDM | 280 | 210 | 175 | MM | 69059000 | 1 |  |  | X | X | - |  |  |  |  | B
63030728 | Keramische branderbuis BE(-A) 34kW Giet | Tuyere GB125 BE 125 35 kw | Brennerrohr D83/L224/7,0/5,7 SiC everp | blast tube D83/L224/7,0/5,7 SiC | 46 | 251.65 | 46 | 259.2 | 4047416072906 | 1.012 | 0.86 | KG | 10.175 | CDM | 285 | 210 | 170 | MM | 69059000 | 1 |  |  | X | X | - |  |  |  |  | B
63030729 | Branderbuis D83/L224/5,7/5,4 SiC | Tuyere d83/l224/5,7/5,4 sic | Brennerrohr D83/L224/5,7/5,4 SiC everp | Blast tube D83/L224/5,7/5,4 SiC | 46 | 251.65 | 46 | 259.2 | 4047416072913 | 0.992 | 0.843 | KG | 9.875 | CDM | 285 | 210 | 165 | MM | 84169000 | 1 |  |  | X | X | - |  |  |  |  | B
63030731 | Keramische branderbuis BE(-A) 34kW S | Tuyere d83/l224/5,9/5,3 sic | Brennerrohr D83/L224/5,9/5,3 SiC everp | Blast tube D83/L224/5,9/5,3 SiC | 46 | 251.65 | 46 | 259.2 | 4047416072920 | 1.03 | 0.875 | KG | 10.474 | CDM | 285 | 210 | 175 | MM | 69059000 | 1 |  |  | X | X | - |  |  |  |  | B
63030732 | Keramische branderbuis BE(-A) 68 G | Tube de comb. D96/L257,5/5,5/4,9/4,9-12 | Brennerrohr D96/L257,5/5,5/4,9/4,9-12 ev | Blast tube D96/L257,5/5,5/4,9/4,9-12 | 52 | 392.74 | 52 | 404.52 | 4047416072937 | 1.202 | 1.021 | KG | 4.054 | CDM | 335 | 110 | 110 | MM | 69059000 | 1 |  |  | X | X | - |  |  |  |  | B
63030871 | O-ring 8x2 NBR-150 kit 10 Piece | O-Ring 8x2 NBR-150 (10x) | O-Ring 8x2 NBR-150 (10x) | O-ring 8x2 NBR-150 kit 10 Piece | 33 | - | 33 | - | 4047416558875 | 0.003 | 0.002 | KG | 0.042 | CDM | 120 | 70 | 5 | MM | 40169300 | 1 | Phased out |  | X | X | - |  |  |  |  | B
63030927 | Mantel kanaal ST160-200/4 onder | Habillage ST160-200/4 en bas | Verkl-Kanal ST160-200/4 unten everp | Casing channel ST160/4-200/4 bottom | 39 | 125.33 | 39 | 129.09 | 4047416072982 | 0.448 | 0.426 | KG | 23.838 | CDM | 574 | 381 | 109 | MM | 39269097 | 1 |  |  | X | - | - |  |  |  |  | B
63030928 | Mantel kanaal ST160/4 boven | HABILLAGE ST 160/4 HAUT | Verkl-Kanal ST160/4 oben everp | Casing channel ST160/4 top | 39 | 125.33 | 39 | 129.09 | 4047416072999 | 0.41 | 0.39 | KG | 18.725 | CDM | 602 | 384 | 81 | MM | 39269097 | 1 |  |  | X | - | - |  |  |  |  | B
63030930 | Mantel kanaal ST300/4 boven | HABILLAGE ST 300/4 HAUT | Verkl-Kanal ST300/4 oben everp | Casing channel ST300/4 top | 40 | 137.26 | 40 | 141.38 | 4047416073019 | 0.706 | 0.635 | KG | 15.96 | CDM | 840 | 380 | 50 | MM | 39269097 | 1 |  |  | X | - | - |  |  |  |  | B
63030932 | Afdekking Deksel ST160-200/4 | HABIL CONDUITE CABLE ST160-200/4T | Verkleidungsdeckel ST160-200/4 everp | Casing lid ST160-200/4 | 40 | 137.26 | 40 | 141.38 | 4047416073033 | 0.96 | 0.864 | KG | 0.085 | M3 | 810 | 700 | 150 | MM | 39269097 | 1 |  |  | X | - | - |  |  |  |  | B
63031063 | Kenplaatje G244 | Plaque d'identification G244 | Geräteschild R=776 Logano G244 everp | Badge R=776 Logano G244 | 19 | - | 19 | - | 4047416073149 | 0.029 | 0.028 | KG | 0.422 | CDM | 217 | 72 | 27 | MM | 84039090 | 1 | Phased out |  | X | X | - |  |  |  |  | B
63031216 | Rookgasafvoerbocht 90° DN150 type 9 | Coude gaz fumée 90° DN150 type 9 | Abgasstutzen 90Grad Typ 9 | Flue outlet horizontal type 9 | 51 | - | 51 | - | 4010009227359 | 2.7 | 2.43 | KG | 16.5 | CDM | 330 | 250 | 200 | MM | 73219000 | 1 | Phased out |  | X | X | - |  |  |  |  | B
63031508 | Set olieflexibels voor BE/BE-RLU1.3-2.3 | Flexible BE/SE cpl | Schlauchset gerade BE/SE everp | Hose set straight BE/SE | 30 | 56.43 | 30 | 58.12 | 4047416073354 | 0.42 | 0.399 | KG | 1.188 | CDM | 220 | 180 | 30 | MM | 40092100 | 1 |  |  | X | X | - |  |  |  |  | B
63031546 | Branderdeur S635 350-555kW (cast) | PORTE BRULEUR S635 350-555KW (moulage) | Brennertür S635-III-V Guss kpl everp | Burner door S635 350-555kW (cast) | 104 | - | 104 | - | 4047416073408 | 226.6 | 192.61 | KG | 600 | CDM | 1200 | 1000 | 500 | MM | 84039090 | 1 | Phased out |  | X | X | - |  |  |  |  | B
63031652 | Afdichtkoord D30x5500mm | Cordon d'étanchéité D30x5500mm | Dichtschnur D30 x5500 CS everp | Packing cords D30x5500mm long | 45 | 230.04 | 45 | 236.94 | 4047416073439 | 1.378 | 1.309 | KG | 7.777 | CDM | 381 | 252 | 81 | MM | 84039090 | 1 |  |  | X | - | - |  |  |  |  | B
63031691 | Stop 80/125 | Bouchon de fermeture | Verschlussstopfen Abgasst. 80/125 everp | Filler cap Flue outlet 80/125 | 15 | 10.3 | 15 | 10.61 | 4047416073538 | 0.003 | 0.002 | KG | 0.053 | CDM | 105 | 25 | 20 | MM | 39174000 | 1 |  |  | X | - | - |  |  |  |  | B
63031724 | Toestelplaat LT/1 | PLAQUE SIGNALETIIQUE LOGALUX LT/1 | Geräteschild Logalux LT/1 everp | Badge Logalux LT/1 | 24 | 28.21 | 24 | 29.06 | 4047416073637 | 0.455 | 0.43 | KG | 0.568 | CDM | 123 | 84 | 55 | MM | 39219090 | 1 |  |  | X | - | - |  |  |  |  | B
63031746 | Pakking branderplaat 430x430x8mm | JOINT POUR PLAQUE PLEINE sb745-sb735 | Dichtung Brennerplatte 430x430x8mm | Gasket Burner plate 430x430x8mm | 42 | 171.59 | 42 | 176.74 | 4047416073712 | 1.427 | 1.212 | KG | 7.803 | CDM | 510 | 510 | 30 | MM | 84842000 | 1 |  |  | X | X | - |  |  |  |  | B
63031753 | Pakking branderplaat 338x338x8mm | Joint plaque brûleur 338x338x8mm | Dichtung Brennerplatte 338x338x8mm everp | Gasket Burner plate 338x338x8mm | 28 | 44.99 | 28 | 46.34 | 4047416073729 | 0.779 | 0.662 | KG | 5.52 | CDM | 415 | 380 | 35 | MM | 84842000 | 1 |  |  | X | - | - |  |  |  |  | B
63031765 | Huis bovendeel blauw | Carter partie superieure bleu | Gehäuse Oberteil blau everp | Housing upper part blue | 35 | 89.6 | 35 | 92.29 | 4010009943303 | 0.341 | 0.323 | KG | 6.44 | CDM | 350 | 160 | 115 | MM | 90329000 | 1 |  |  | X | X | - |  |  |  |  | B
63031767 | Huis kap blauw | CAPOT SUP MC10 BLEU | Gehäuse Haube blau everp | Housing Hood blue | 36 | 96.97 | 36 | 99.88 | 4010009943327 | 0.34 | 0.3 | KG | 7.76 | CDM | 377 | 166 | 124 | MM | 90329000 | 1 |  |  | X | X | - |  |  |  |  | B
63031770 | Afdichtkoord D12x3100 CS | Cordon d'étanchéité D12x3100 CS | Dichtschnur D12x3100 CS,festgefl.everp | sealing twine D12x3100 CS, | 31 | 62.91 | 31 | 64.8 | 4047416073736 | 0.216 | 0.204 | KG | 2.145 | CDM | 182 | 166 | 71 | MM | 84842000 | 1 |  |  | X | - | - |  |  |  |  | B
63031806 | Borgveer L / LW / LT (6x) | RESSORT 135-200 6 PIECES | Haltefeder L / LW / LT (6x) everp | Retaining spring L / LW / LT (6x) packed | 36 | 96.97 | 36 | 99.88 | 4047416073897 | 0.013 | 0.012 | KG | 0.091 | CDM | 100 | 70 | 13 | MM | 84039090 | 6 |  |  | X | X | X |  |  |  |  | B
63031839 | Afdekking 28x61x7,5 | Couvercle 28x61x7,5 | Abdeckung 28x61x7,5 everp | Cover 28x61x7,5 | 12 | 5.71 | 12 | 5.88 | 4047416073903 | 0.002 | 0.001 | KG | 365.4 | CCM | 168 | 87 | 25 | MM | 84039090 | 1 |  |  | X | - | - |  |  |  |  | B
63031893 | Gas valve | Bloc Gaz 9KW | Gasarmatur für AZ214 | Gas valve | 47 | 274.53 | 58 | 661.12 | 4051516325640 | 1.1 | 1.02 | KG | 3.973 | CDM | 220 | 210 | 86 | MM | 73219000 | 1 | Wijziging prijsgroep vanaf 01/02/2026, derhalve afwijkend van aangekondigde prijsstijging |  | X | X | - |  |  |  |  | B
63032077 | Koppeling rookgas | RACCORD BUSE DE FUMEE | Abgasstutzen everp | Flue outlet | 37 | 105.99 | 37 | 109.17 | 4047416074245 | 3.263 | 2.77 | KG | 8.068 | CDM | 223 | 201 | 180 | MM | 73219000 | 1 |  |  | X | - | - |  |  |  |  | B
63032101 | Drukmeetnippel M6 | Injecteur de mesure de press. M6 SW10 V2 | Druckmessdüse M6 SW10 everp | Meassuring nozz M6 SW10 V2 | 19 | 17.42 | 19 | 17.94 | 4047416559063 | 0.008 | 0.007 | KG | 0.007 | CDM | 30 | 15 | 15 | MM | 84169000 | 1 |  |  | X | X | - |  |  |  |  | B
63032227 | Kabelboom BUS MC10 | Faisceau de câbles BUS MC10 V3 | Kabelbaum Bus MC10 V3 everp | Cable tree BUS MC10 V3 | 27 | 39.64 | 27 | 40.83 | 4010009295396 | 0.017 | 0.016 | KG | 0.096 | CDM | 160 | 50 | 12 | MM | 85444991 | 1 |  |  | X | X | - |  |  |  |  | B
63032273 | Ketelblok | Corps de chauffe | Kesselblock G144 /V 4GLD Ersatz | Boiler block G144 /V 4sect | 79 | 1842.95 | 79 | 1898.24 | 4047416074313 | 110 | 93.5 | KG | 0.094 | M3 | 420 | 350 | 640 | MM | 84039010 | 1 |  |  | X | X | - |  |  |  |  | B
63032532 | Distribution cylinder HG-A radial 4,9 | REPART AIR CYLINDRE DISTR. | Verteilzylinder HG-A Ringspalt4,9 everp | Distribution cylinder HG-A radial 4,9 | 34 | 82.62 | 34 | 85.1 | 4047416074429 | 0.325 | 0.309 | KG | 4.591 | CDM | 187 | 186 | 132 | MM | 84039090 | 1 |  |  | X | X | - |  |  |  |  | B
63032558 | Temperatuurvoeler | Sonde de temperature | Fühler Temp f Lap-System 10K Messg V1 ve | Temperature sensor | 39 | 125.33 | 39 | 129.09 | 4010009943402 | 0.18 | 0.171 | KG | 0.676 | CDM | 385 | 65 | 27 | MM | 90330090 | 1 |  |  | X | X | - |  |  |  |  | B
63032625 | Oil pipe for ÖH2.2-3.2 | Ölleitung 2.3-3.2 everp | Ölleitung 2.3-3.2 everp | Oil pipe for ÖH2.2-3.2 | 31 | - | 31 | - | 4051516852429 | 0.065 | 0.061 | KG | 0.72 | CDM | 200 | 90 | 40 | MM | 73219000 | 1 | Phased out |  | X | X | - |  |  |  |  | B
63032702 | Service-set vr rookgasaansluitstuk GB135 | Set de service coupe tirage | Service-Set Abgasstutzen G135 | Service kit flue outlet G135 | 29 | 50.47 | 29 | 51.98 | 4047416074450 | 0.156 | 0.148 | KG | 0.21 | CDM | 525 | 20 | 20 | MM | 84842000 | 1 |  |  | X | - | - |  |  |  |  | B
63032801 | Waakvlamgasleiding AE144X Sit. | Tubulure de veilleuse AE144X Sit. | Zündgasleitung AE144X Sit everp | Ignit gas pipe AE144X Sit | 32 | - | 32 | - | 4047416074481 | 0.087 | 0.083 | KG | 0.68 | CDM | 50 | 80 | 170 | MM | 84039090 | 1 | Phased out |  | X | X | - |  |  |  |  | B
63032802 | ontstekingsunit E3713/5 S03 | Transformateur allum.e3713 G124/G434 s03 | Taktzünd-Einr E3713/5 S03 everp | Igniter- E3713/5 S03 | 33 | 76.01 | 33 | 78.29 | 4047416074498 | 0.18 | 0.171 | KG | 0.888 | CDM | 190 | 85 | 55 | MM | 84039090 | 1 |  |  | X | X | - |  |  |  |  | B
63032873 | Toestelplaat "Logano plus GB312" | Plaque sign. Logano plus GB312 | Geräteschild R=776Logano plus GB312 ever | Badge R=776Logano plus GB312 | 17 | 13.61 | 17 | 14.02 | 4010009943419 | 0.032 | 0.03 | KG | 0.103 | CDM | 215 | 60 | 8 | MM | 84039090 | 1 |  |  | X | - | - |  |  |  |  | B
63032935 | Sight glass for AZ114/214 | Schauglas AZ114/214 everp | Schauglas AZ114/214 everp | Sight glass for AZ114/214 | 20 | - | 20 | - | 4051516852436 | 0.005 | 0.004 | KG | 0.035 | CDM | 100 | 70 | 5 | MM | 73219000 | 1 | Phased out |  | X | X | - |  |  |  |  | B
63033397 | Warmtewisselaar | Système d'échangeur 210x73x75 | Wärmetauscher Systemtre 210x73x75 | Heat exchanger system 210x73x75 | 51 | 362.24 | 51 | 373.11 | 4047416074573 | 1.912 | 1.625 | KG | 6.486 | CDM | 240 | 235 | 115 | MM | 84195080 | 1 |  |  | X | X | X |  |  |  |  | B
63033418 | Aanvoerleiding | Tube départ G1 1/4 avec doigt de gant WZ | Vorlaufrohr G1 1/4 m Tauchhülse WZ everp | Flow pipe G1 1/4 m sensor well WZ | 40 | 137.26 | 40 | 141.38 | 4047416074627 | 0.7 | 0.595 | KG | 3.264 | CDM | 340 | 120 | 80 | MM | 84039090 | 1 |  |  | X | X | - |  |  |  |  | B
63033421 | Dompelhuls | DOIGT DE GANT G3/8x43 SW17 JOINT TORIQUE | Tauchhülse G3/8x43 SW17 O-Ring WZ everp | Sensor well G3/8x43 SW17 O-ring WZ | 30 | 56.43 | 30 | 58.12 | 4047416074658 | 0.048 | 0.046 | KG | 140.8 | CCM | 88 | 64 | 25 | MM | 84039090 | 1 |  |  | X | - | - |  |  |  |  | B
63033434 | HKV4 DN25/2" | Collecteur chauffage HKV4 DN25/2" | Heizkreisverteiler HKV4 DN25/2" | Heating circuit distributor HKV4 DN25/2" | 56 | 551.61 | 56 | 568.16 | 4047416074689 | 13.188 | 11.209 | KG | 66.528 | CDM | 1440 | 210 | 220 | MM | 84039090 | 1 |  |  | X | X | - |  |  |  |  | B
63033435 | Verdeelcollector HKV5DN25 2"(zonder iso. | Collecteur chauffage HKV5 DN25/2" | Heizkreisverteiler HKV5 DN25/2" | Heating circuit distributor HKV5 DN25/2" | 58 | 641.86 | 58 | 661.12 | 4047416074696 | 16.846 | 14.319 | KG | 66.795 | CDM | 1445 | 215 | 215 | MM | 84039090 | 1 |  |  | X | X | - |  |  |  |  | B
63033441 | Isolatie | Isolation HKV5 DN25/2" compl. | Wärmeschutz HKV5 DN25/2" kpl. everp | Thermal insulation HKV5 DN25/2" | 42 | 171.59 | 42 | 176.74 | 4047416074719 | 2 | 1.8 | KG | 0.07 | M3 | 210 | 1450 | 230 | MM | 84039090 | 1 |  |  | X | - | - |  |  |  |  | B
63033442 | Sok | Adapteur G2xG11/2 | Übergangsstück G2xG11/2 flachd everp | Reducer G2xG11/2 flat roof | 36 | 96.97 | 36 | 99.88 | 4047416074726 | 0.311 | 0.295 | KG | 1.5 | CDM | 150 | 100 | 100 | MM | 84842000 | 1 |  |  | X | - | - |  |  |  |  | B
63033451 | Bocht G1X1FIxG3/8 met ontluchter | Coude G1x1FlxG3/8 compl. | Winkel G1x1FlxG3/8, kpl m Entlüft everp | Angle G1x1FlxG3/8 with ventilation | 26 | 34.2 | 26 | 35.23 | 4047416074740 | 0.31 | 0.294 | KG | 1.088 | CDM | 80 | 170 | 80 | MM | 73181900 | 1 |  |  | X | - | - |  |  |  |  | B
63033507 | Adapter H05V-K0,75 0,8/2,0 gn/ge | Adapteur H05V-K 0,75 0,8/2,0 gn/ge | Adapter H05V-K 0,75 0,8/2,0 gn/ge verp | Adapter H05V-K 0,75 0.8/2.0 gn/ge | 16 | 11.93 | 16 | 12.29 | 4047416074795 | 0.008 | 0.007 | KG | 0.01 | CDM | 80 | 13 | 10 | MM | 85444991 | 1 |  |  | X | X | - |  |  |  |  | B
63033579 | Adapter SIT840 Sigma D0,26 | Raccord SIT840 Sigma D0,26 | Adapter Startlast SIT840 Sigma D0,26 | Adapter start load SIT840 Sigma D0,26 | 15 | 10.3 | 15 | 10.61 | 4047416074801 | 0.008 | 0.007 | KG | 0.099 | CDM | 150 | 110 | 6 | MM | 84039090 | 1 |  |  | X | X | - |  |  |  |  | B
63033592 | Retourleiding | Tube retour HS32-E/WM10 | Rücklaufrohr HS32-E/WM10 everp | Return pipe HS32-E/WM10 | 39 | 125.33 | 39 | 129.09 | 4047416074825 | 1.392 | 1.183 | KG | 3.953 | CDM | 310 | 117 | 109 | MM | 84039090 | 1 |  |  | X | - | - |  |  |  |  | B
63033596 | behuizing Achterwand R411x/412x | Carter panneau arrière R411x/412 | Gehäuse Rückwand R411x/412x everp | Housing rear panel R411x/412x | 31 | 62.91 | 31 | 64.8 | 4047416074832 | 1.108 | 0.941 | KG | 29.6 | CDM | 400 | 400 | 185 | MM | 84039090 | 1 |  |  | - | X | - |  |  |  |  | B
63033604 | Haakse fotocelhouder voor G115RLU | Supp cellule 90º QRC | Winkelhalter 90Gr QRC everp | Holding bracket 90 degrees QRC | 30 | 56.43 | 30 | 58.12 | 4047416074849 | 0.077 | 0.073 | KG | 0.994 | CDM | 177 | 117 | 48 | MM | 84169000 | 1 |  |  | X | X | - |  |  |  |  | B
63033608 | Fotocel QRC voor G115RLU | Detect flam QRC avec miroir BE RLU | Flammenfühler QRC 90Gr RLU everp | Flame probe QRC 90Gr RLU | 44 | - | 44 | - | 4047416074856 | 0.065 | 0.062 | KG | 0.594 | CDM | 103 | 79 | 73 | MM | 90321080 | 1 | Phased out | 8738810039 | X | X | - |  |  |  |  | B
63033641 | Keramische branderbuis BE(-A) 55 G | TUYERE GB225/55kW | Brennerrohr D96/L257,5/5,5/4,9/4,9-8 eve | Burnertube D96/L257,5/5,5/4,9/4,9-8 eve | 53 | 427.06 | 53 | 439.87 | 4047416074870 | 1.4 | 1.26 | KG | 6.468 | CDM | 330 | 140 | 140 | MM | 84039090 | 1 |  |  | X | X | - |  |  |  |  | B
63033765 | Rookgasaansluitstuk voor GB135/18 | Pièces de raccordement gaz fumée | Kesselanschlussstück GB135-18 PP ever V2 | Flue gas connection piece GB135-18 PP V2 | 41 | 151.24 | 41 | 155.78 | 4047416074887 | 1.015 | 0.862 | KG | 18.445 | CDM | 350 | 310 | 170 | MM | 84039090 | 1 |  |  | X | - | - |  |  |  |  | B
63033965 | Fotocel QRC SAFe voor brander BE_.3/BZ | Detect flam qrc safe BZ/BE | UV-Flammenfühler QRC SAFe BZ/BE_.3everp | UV-flaming sensor QRC SAFe BZ/BE_.3 | 44 | 209.71 | 44 | 216 | 4047416074917 | 0.045 | 0.042 | KG | 0.336 | CDM | 115 | 65 | 45 | MM | 90318080 | 1 | Uitlopend, beschikbaar tot einde voorraad / Discontinué, disponible jusqu'à épuisement des stocks | 8738810038 | X | X | - |  |  |  |  | B
63034039 | Scheidingsplaat brander g334 | Separation foyer rampe G334 | Feuerraumtrennwand G334 V3 everp | Combustion Chamber Partition | 41 | 151.24 | 41 | 155.78 | 4010009180210 | 3.06 | 2.754 | KG | 10.749 | CDM | 365 | 310 | 95 | MM | 84039090 | 1 |  |  | X | X | - |  |  |  |  | B
63034047 | Vuurvaste steen-set 9 | Schamotte-Satz 9 everp | Schamotte-Satz 9 everp | Refractory stone kit 9 | 46 | 251.65 | 46 | 259.2 | 4051516175566 | 15.13 | 12.86 | KG | 174.529 | CDM | 890 | 530 | 370 | MM | 73219000 | 1 |  |  | X | X | - |  |  |  |  | B
63034048 | Feuerrost 9 everp | Feuerrost 9 everp | Feuerrost 9 everp | Boiler grate 9 | 40 | 137.26 | 40 | 141.38 | 4051516175573 | 6.464 | 5.494 | KG | 34.65 | CDM | 500 | 330 | 210 | MM | 73219000 | 1 |  |  | X | X | - |  |  |  |  | B
63034051 | Glasraam Blueline 9 | Vitrage Blueline 9 | Scheibe kpl 9 everp | Washer 9 | 46 | 251.65 | 46 | 259.2 | 4051516179274 | 2.51 | 2.133 | KG | 34.224 | CDM | 620 | 460 | 120 | MM | 73219000 | 1 |  |  | X | X | - |  |  |  |  | B
63034052 | Afdichtingskoord-set P1 | JEU DE JOINTS P 1 | Dichtschnur-Satz für Tür 9 everp | Packing cords kit for door 9 | 36 | 96.97 | 36 | 99.88 | 4051516175597 | 0.184 | 0.174 | KG | 1.08 | CDM | 180 | 150 | 40 | MM | 73219000 | 1 |  |  | X | X | - |  |  |  |  | B
63034059 | Afdekplaat Typ 9 Nero Opaco | Couvercle pr.type 9 Nero Opaco | Abdeckplatte Nero opaco Typ 9 everp | Cover panel type 9 Nero opaco | 54 | - | 54 | - | 4051516179335 | 6.862 | 5.832 | KG | 33.241 | CDM | 615 | 115 | 470 | MM | 73219000 | 1 | Phased out |  | X | X | - |  |  |  |  | B
63034068 | Afdichtingskoord | JEU DE JOINTS POUR VITRE PG | Dichtungs-Satz für Scheibe 9 everp | Packing cords kit for washer 9 | 34 | 82.62 | 34 | 85.1 | 4051516179427 | 0.17 | 0.161 | KG | 0.338 | CDM | 130 | 130 | 20 | MM | 73219000 | 1 |  |  | X | X | - |  |  |  |  | B
63034180 | Netkabel | Cordon branchement reseau | Netzleitung Kaltgerätestecker Gx44 everp | Net wire cold device plug Gx44 | 23 | 25.66 | 23 | 26.43 | 4047416075006 | 0.071 | 0.067 | KG | 0.644 | CDM | 230 | 140 | 20 | MM | 85444991 | 1 |  |  | X | X | - |  |  |  |  | B
63034181 | Verbindingsleiding | Conduite de raccordement Honeywell | Verbindungsleitung Gasvent Honeyw everp | Conn strand gas valve Honeyw | 29 | 50.47 | 29 | 51.98 | 4047416075013 | 0.074 | 0.07 | KG | 0.736 | CDM | 230 | 160 | 20 | MM | 85444991 | 1 |  |  | X | X | - |  |  |  |  | B
63034183 | Verbindingsleiding SIT 840 | Conduite de raccordement SIT 840 | Verbindungsleitung Gasvent SIT G144E eve | Conn strand gas valve SIT G144E | 27 | 39.64 | 27 | 40.83 | 4047416075020 | 0.045 | 0.042 | KG | 0.756 | CDM | 240 | 105 | 30 | MM | 85444991 | 1 |  |  | X | X | - |  |  |  |  | B
63034185 | Verbindingsleiding | Conduite de raccordement | Verbindungsleitung Zünd230V G144 0Geverp | Conn strand ignit230V | 24 | 28.21 | 24 | 29.06 | 4047416075037 | 0.059 | 0.056 | KG | 0.594 | CDM | 220 | 180 | 15 | MM | 85444991 | 1 |  |  | X | X | - |  |  |  |  | B
63034187 | Ionisatiekabel EG | CABLE D'IONISATION EG GB402 | Leitung Ionisation Erdgas Gx44 everp | Ionization Cable Nat Gas Gx44 | 20 | 19.32 | 20 | 19.9 | 4047416075044 | 0.016 | 0.015 | KG | 0.396 | CDM | 165 | 160 | 15 | MM | 85444991 | 1 |  |  | X | X | - |  |  |  |  | B
63034188 | Ionisatiekabel FG | Câbles d´ionisation FG | Leitung Ionisation Flüssiggas Gx44 everp | Strand ionization LPG Gx44 | 22 | 23.52 | 22 | 24.23 | 4047416075051 | 0.017 | 0.016 | KG | 0.105 | CDM | 150 | 140 | 5 | MM | 85444991 | 1 |  |  | X | X | - |  |  |  |  | B
63034189 | Verbind.leiding ketelvoeler SAFe Gx44 | Câble de racc. sonde chaudière SAFe Gx44 | Verbindungsleitg. Kesselfühler SAFe Gx44 | Con cable sensor SAFe Gx44 | 22 | 23.52 | 22 | 24.23 | 4047416075068 | 0.023 | 0.022 | KG | 0.646 | CDM | 171 | 140 | 27 | MM | 85444991 | 1 |  |  | X | X | - |  |  |  |  | B
63034190 | Verbindingsleiding Safe MC10 BE GB312 | Cable safe-MC10 | Datenleitung SAFe MC10 Gx44 everp | Data strand SAFe MC10 | 24 | 28.21 | 24 | 29.06 | 4010009943488 | 0.021 | 0.019 | KG | 0.169 | CDM | 130 | 130 | 10 | MM | 85444991 | 1 |  |  | X | X | - |  |  |  |  | B
63034192 | Weerstand | Résistance 10K | Abgassicherung mit Festwid. 10K everp | Exhaust fuse mit resistor 10K | 26 | 34.2 | 26 | 35.23 | 4047416075075 | 0.005 | 0.004 | KG | 0.012 | CDM | 40 | 20 | 15 | MM | 90321080 | 1 |  |  | X | X | - |  |  |  |  | B
63034193 | Dompelbuis 120 mm | Cable alim safe | Netzanschlleit Kaltgerätest l gew everp | Connector cabel cold devi plug l | 23 | 25.66 | 23 | 26.43 | 4010009943495 | 0.07 | 0.06 | KG | 1.133 | CDM | 262 | 173 | 25 | MM | 85444991 | 1 |  |  | X | X | - |  |  |  |  | B
63034472 | Gas orifice 3,10 toleraance SW16 16 | Gas orifice 3,10 toleraance SW16 16 | Hauptgasdüse 3,10 Sondertol SW16 16lg | Gas orifice 3,10 toleraance SW16 16 | 15 | - | 15 | - | 4047416075235 | 0.016 | 0.014 | KG | 0.003 | CDM | 15 | 15 | 15 | MM | 84039090 | 1 | Phased out |  | X | X | - |  |  |  |  | B
63034798 | Mantel Voorwand HC70W | FACADE AVANT HC70 | Verkldg Vorderteil HC70 W Everp | Casing front section HC70 W | 49 | 316.47 | 49 | 325.96 | 4047416075457 | 7.42 | 6.678 | KG | 0.223 | M3 | 930 | 585 | 410 | MM | 84191900 | 1 |  |  | X | - | - |  |  |  |  | B
63035142 | Adapter H05V-K 0,75 0,8/2,0 | Raccord H05V-K 0,75 0,8/2,0 | Adapter H05V-K 0,75 0,8/2,0 gn/ge everp | Adapter H05V-K 0,75 0,8/2,0 | 14 | 8.84 | 14 | 9.11 | 4047416075495 | 0.005 | 0.004 | KG | 0.054 | CDM | 90 | 60 | 10 | MM | 85444991 | 1 |  |  | X | X | - |  |  |  |  | B
63035351 | Verbindingsleiding 230V Ventilator GB312 | Conduite de raccordement 230VAC Ventila | Verbindungsleitung 230VAC Gebläse | Verb.leiding 230vac ventilator | 24 | 28.21 | 24 | 29.06 | 4010009943563 | 0.035 | 0.033 | KG | 0.303 | CDM | 110 | 110 | 25 | MM | 84039090 | 1 |  |  | X | X | - |  |  |  |  | B
63035353 | Ionisatieleiding GB312 | Câbles d´ionisation EG | Ionisation Erdgas 280 everp | Ionisation N/gas harness | 20 | 19.32 | 20 | 19.9 | 4010009943587 | 0.015 | 0.014 | KG | 0.147 | CDM | 190 | 155 | 5 | MM | 85441190 | 1 |  |  | X | X | - |  |  |  |  | B
63035355 | Verbind.leiding vertrek/retour voel. | Conduite de raccordement départ/retour | Verbindungsleitung Fühler Vor/Rücklauf | return sensor harness | 24 | 28.21 | 24 | 29.06 | 4010009943594 | 0.073 | 0.069 | KG | 0.504 | CDM | 180 | 140 | 20 | MM | 85441190 | 1 |  |  | X | X | - |  |  |  |  | B
63035356 | Verbindingsleiding gasdrukwachter GB312 | Conduite de raccordement | Verbindungsleitung Gasdruckwächter | Verb.leiding gasdrukwachter | 26 | 34.2 | 26 | 35.23 | 4010009943600 | 0.049 | 0.046 | KG | 0.58 | CDM | 160 | 145 | 25 | MM | 85444991 | 1 |  |  | X | X | - |  |  |  |  | B
63035357 | Verbindingsleiding Ventilator GB312 | Conduite raccordement pwm widw GB312 | Verbindungsleitung Gebläse PWM WIDW | fan harness | 26 | 34.2 | 26 | 35.23 | 4010009943617 | 0.04 | 0.038 | KG | 0.296 | CDM | 185 | 160 | 10 | MM | 85441190 | 1 |  |  | X | X | - |  |  |  |  | B
63035441 | Bekleding SU300 | HABILLAGE ECHANGEUR TUBE AILLETTE | Verkleidung Ri-Ro-WT SU300 everp | Casing heat exchanger SU300 | 31 | 62.91 | 41 | 155.78 | 4047416559155 | 0.473 | 0.449 | KG | 13.586 | CDM | 370 | 360 | 102 | MM | 84195080 | 1 | Wijziging prijsgroep vanaf 01/02/2026, derhalve afwijkend van aangekondigde prijsstijging |  | X | - | - |  |  |  |  | B
63035442 | Bekleding SU400/500 | HABIL ECHANGEUR CPL SU400/500 | Verkldg Ri-Ro-WT SU400/500 everp | Casing heat exchanger SU400/500 | 38 | 115.16 | 38 | 118.61 | - | 0.58 | 0.493 | KG | 13.986 | CDM | 360 | 370 | 105 | MM | 84195080 | 1 |  |  | X | - | - |  |  |  |  | B
63035443 | Bekleding SU750/1000 | Habillage échangeur compl. SU750/1000 | Verkldg Ri-Ro-WT SU750/1000 everp | Casing heat exchanger SU750/1000 | 37 | 105.99 | 37 | 109.17 | 4057749911407 | 0.5 | 0.43 | KG | 0.123 | HL | 365 | 355 | 95 | MM | 84199085 | 1 |  |  | X | - | - |  |  |  |  | B
63035666 | Trekonderbreking | Anti refouleur 3 elm | Strösi 3Gld everp | Coll hood 3sect | 46 | 251.65 | 46 | 259.2 | 4047416075556 | 2.16 | 1.836 | KG | 61.48 | CDM | 400 | 580 | 265 | MM | 84039090 | 1 |  |  | X | X | - |  |  |  |  | B
63035667 | Coll hood 4sect | Anti refouleur 4 elm | Strösi 4Gld everp | Coll hood 4sect | 46 | 251.65 | 46 | 259.2 | 4047416075563 | 2.39 | 2.031 | KG | 60.306 | CDM | 460 | 570 | 230 | MM | 84039090 | 1 |  |  | X | X | - |  |  |  |  | B
63035668 | Trekonderbreker 5Gl | Anti refouleur 5 elm | Strösi 5Gld everp | Coll hood 5sect | 48 | 296.13 | 48 | 305.01 | 4047416075570 | 2.93 | 2.49 | KG | 61.617 | CDM | 570 | 470 | 230 | MM | 84039090 | 1 |  |  | X | X | - |  |  |  |  | B
63035670 | Branderdeur GE315 VM | Porte brûleur GE315 VM | Brennertür GE315 VM everp | Burner door GE315 VM | 76 | 1588.75 | 76 | 1636.41 | 4047416075594 | 39.5 | 33.575 | KG | 174 | CDM | 870 | 800 | 250 | MM | 84039090 | 1 |  |  | X | X | - |  |  |  |  | B
63035671 | Wärmeschutz Br-Tür GE315 VM everp | Isolation porte brûleur GE315 VM | Wärmeschutz Br-Tür GE315 VM everp | Thermal insulation burner door GE315 VM | 57 | 596.1 | 57 | 613.98 | 4047416075600 | 10.603 | 9.012 | KG | 75.811 | CDM | 730 | 670 | 155 | MM | 68069000 | 1 |  |  | X | X | - |  |  |  |  | B
63035674 | Branderdeurisolatie G215 VM | Isolation porte brûleur G215 VM | Wärmeschutz Br-Tür G215 VM everp | Thermal insu br-door G215 VM | 54 | 465.19 | 54 | 479.15 | 4047416075631 | 3.556 | 3.022 | KG | 50.676 | CDM | 1030 | 410 | 120 | MM | 68069000 | 1 |  |  | X | - | - |  |  |  |  | B
63035676 | Voorplaat G144 | Couvercle avant | Vorderwand G144 everp | Cover G144 | 53 | - | 53 | - | 4047416075655 | 5 | 4.25 | KG | 0.495 | HL | 900 | 550 | 100 | MM | 84039090 | 1 | Phased out |  | X | X | - |  |  |  |  | B
63035772 | Isolatie ketelblok | Isolation corps de chaud. 5 | Wärmesch Kesselbl 5Gld everp | Heat insu boiler bl 5sect | 43 | 190.65 | 43 | 196.37 | 4047416075709 | 1.632 | 1.387 | KG | 183.75 | CDM | 1050 | 700 | 250 | MM | 68069000 | 1 |  |  | X | - | - |  |  |  |  | B
63036024 | Rugplaat G115/G115U (+04/2005) | PANNEAU ARRIERE CPL | Rückwand V2 | Casing Rw V2 | 40 | 137.26 | 40 | 141.38 | 4047416075723 | 4.245 | 3.608 | KG | 47.061 | CDM | 830 | 630 | 90 | MM | 84039090 | 1 |  |  | X | - | - |  |  |  |  | B
63036033 | Gegevensleiding regeltoestel 8/4-pol. | ligne de transmission des données8/4-pol | Datenleitung Regelgerät 8/4-pol. everp | data cable control unit 8/4-pol. | 22 | 23.52 | 22 | 24.23 | 4010009943655 | 0.014 | 0.013 | KG | 0.288 | CDM | 240 | 80 | 15 | MM | 85444991 | 1 |  |  | X | X | - |  |  |  |  | B
63036065 | O-ring 52,39x3,53 | Joint torique 52,39x3,53 | O-Ring 52,39x3,53 | O-ring 52,39x3,53 | 11 | 4.51 | 11 | 4.65 | 4047416075891 | 0.002 | 0.001 | KG | 0.057 | CDM | 87 | 94 | 7 | MM | 84849000 | 1 |  |  | X | X | - |  |  |  |  | B
63036066 | Aansluitstuk | RACC AIR ENTRANT VM312 COMPLET | Anschlussstück Zuluft everp | connector | 42 | 171.59 | 42 | 176.74 | 4010009943662 | 0.595 | 0.505 | KG | 10.353 | CDM | 290 | 210 | 170 | MM | 84169000 | 1 |  |  | X | X | - |  |  |  |  | B
63036092 | Luchtklep D20 | CLAPET D'AIR D20 | Luftdossel D20 everp | Air throttle D20 | 30 | 56.43 | 30 | 58.12 | 4010009943716 | 0.102 | 0.096 | KG | 0.648 | CDM | 180 | 90 | 40 | MM | 84169000 | 1 |  |  | X | X | - |  |  |  |  | B
63036099 | Kijkglas vm312 compl. | Hublot | Schauglas everp | Inspection window | 31 | 62.91 | 36 | 99.88 | 4010009943754 | 0.06 | 0.057 | KG | 0.592 | CDM | 185 | 80 | 40 | MM | 84169000 | 1 | Wijziging prijsgroep vanaf 01/02/2026, derhalve afwijkend van aangekondigde prijsstijging |  | X | X | - |  |  |  |  | B
63036102 | Spruit stuk 160 CG/VR | Rampe injecteur 160 CG/VR | Verteilerrohr 160 everp | Tube distributor 160 CG/VR | 59 | 686.33 | 59 | 706.92 | 4010009943778 | 12.154 | 10.33 | KG | 57.132 | CDM | 540 | 230 | 460 | MM | 84169000 | 1 |  |  | X | X | - |  |  |  |  | B
63036108 | Isolatie vm312-160 compl. | Isolation thermique 160 | Wärmeschutz 160 | Insulation thermal 160 | 44 | 209.71 | 44 | 216 | 4047416075907 | 1.017 | 0.86 | KG | 4.68 | CDM | 780 | 240 | 25 | MM | 68069000 | 1 |  |  | X | X | - |  |  |  |  | B
63036109 | Isolatie vm 312-200 compl. | Isolation thermique 200 | Wärmeschutz 200 | Insulation thermal 200 | 44 | 209.71 | 44 | 216 | 4010009943822 | 1.07 | 0.91 | KG | 4.68 | CDM | 780 | 240 | 25 | MM | 68069000 | 1 |  |  | X | X | - |  |  |  |  | B
63036111 | Isolatie vm312-280 compl. | Isolation thermique 280 | Wärmeschutz 280 | Insulation thermal 280 | 44 | 209.71 | 44 | 216 | 4010009943839 | 1.222 | 1.038 | KG | 13.7 | CDM | 1370 | 250 | 40 | MM | 68069000 | 1 |  |  | X | X | - |  |  |  |  | B
63036119 | Dichting voor branderstaaf | Joint bruleur | Dichtung Brennstab everp | Seal Burner tube | 20 | 19.32 | 20 | 19.9 | 4010009943907 | 0.005 | 0.004 | KG | 0.027 | CDM | 100 | 90 | 3 | MM | 40169300 | 1 |  |  | X | X | - |  |  |  |  | B
63036122 | 6KT-bout DIN 6921 M8x12 (12x) | VIS A TETE HEXAGONE DIN 6921 M8X12 (12X) | 6kt-Schraube DIN6921 M8x12 (12x) | hexagon- head screw DIN 6921 M8x12 (12x) | 27 | - | 27 | - | 4010009943914 | 0.15 | 0.142 | KG | 0.074 | CDM | 70 | 70 | 15 | MM | 73181900 | 12 | Phased out |  | X | X | - |  |  |  |  | B
63036141 | Rookgasbeveiliging | Exhaust resignation fuse | Abgasaustrittsicherung everp | Exhaust resignation fuse | 35 | 89.6 | 35 | 92.29 | 4047416559179 | 0.051 | 0.048 | KG | 0.882 | CDM | 210 | 140 | 30 | MM | 90321080 | 1 |  |  | X | X | - |  |  |  |  | B
63036142 | Rookgasbeveiliging G244 | Spott | Abgasaustrittsicherung G244 everp. | Exhaust resignation fuse G244 | 31 | 62.91 | 31 | 64.8 | 4047416075945 | 0.086 | 0.082 | KG | 0.783 | CDM | 160 | 153 | 32 | MM | 90321080 | 1 |  |  | X | X | - |  |  |  |  | B
63036169 | Ketelblok G135-25 V2 | Corps de chaudière G135-25 V2 | Kesselblock G135-25 Ersatz V2 | Boiler block G135-25 V2 | 91 | - | 91 | - | 4047416075969 | 123.6 | 105.06 | KG | 564.48 | CDM | 640 | 700 | 1260 | MM | 84039010 | 1 | Phased out |  | X | X | - |  |  |  |  | B
63036171 | behuizing Onderdeel RCRF | Carter Caisson inférieur RCRF | Gehäuse Unterteil RC20RF everp | casing lower housing RCRF | 14 | 8.84 | 14 | 9.11 | 4010009944003 | 0.034 | 0.032 | KG | 0.236 | CDM | 105 | 90 | 25 | MM | 84039090 | 1 |  |  | X | - | - |  |  |  |  | B
63036172 | Deksel Batterijbehuizing | Couvercle Support de pile | Batteriefach Deckel RC20RF everp | Battery comp cover RC20RF | 11 | 4.51 | 11 | 4.65 | 4010009944010 | 0.004 | 0.003 | KG | 0.035 | CDM | 100 | 70 | 5 | MM | 84039090 | 1 |  |  | X | - | - |  |  |  |  | B
63036177 | Plaat deurisolatie G125 | TOLE POUR ISOLATION PORTE CPL G125 V2 | Blech für Türisolierung G125 RLU everp | Sheet for door isolation G125 cpl | 42 | 171.59 | 42 | 176.74 | 4047416075976 | 2 | 1.7 | KG | 0.556 | HL | 570 | 390 | 250 | MM | 84039090 | 1 |  |  | X | - | - |  |  |  |  | B
63036270 | Dubbele nippel | Nipple double G1x33mm (étanche) | Doppelnippel G1x33 flachdichtend everp | Double nipple G1x33 flat sealing | 28 | - | 28 | - | 4047416076058 | 0.115 | 0.109 | KG | 172.224 | CCM | 78 | 46 | 48 | MM | 84039090 | 1 | Phased out | 8738809688 | X | X | - |  |  |  |  | B
63036474 | Kap achter G225 6 elem. | Capot arrière G225 6 élts | Haube hi G225 6GLD everp | Hood rr G225 6sect | 41 | 151.24 | 41 | 155.78 | 4047416076119 | 3.22 | 2.74 | KG | 17.023 | CDM | 780 | 485 | 45 | MM | 84039090 | 1 |  |  | X | - | - |  |  |  |  | B
63036476 | Kap voor G225 | Capot avant G225 | Haube vorn G225 | Hood fr G225 | 40 | 137.26 | 40 | 141.38 | 4047416076133 | 1.92 | 1.63 | KG | 5.893 | CDM | 485 | 270 | 45 | MM | 84039090 | 1 |  |  | X | X | - |  |  |  |  | B
63036477 | Zijmantel G225/28-4 | PANNEAU LATERAL GB 225 4 ELTS | Seitenwand G225 4GLD everp | Side panel G225 4sect | 45 | 230.04 | 45 | 236.94 | 4047416076140 | 6.8 | 5.78 | KG | 68.68 | CDM | 1010 | 800 | 85 | MM | 84039090 | 1 |  |  | X | X | - |  |  |  |  | B
63036479 | Zijmantel voor G225-6 el. | Habi latéral G225 6 élts | Seitenwand G225 6GLD everp | Side panel G225 6sect | 45 | 230.04 | 45 | 236.94 | 4047416076164 | 7.645 | 6.498 | KG | 79.244 | CDM | 1005 | 830 | 95 | MM | 84039090 | 1 |  |  | X | X | - |  |  |  |  | B
63037168 | Massakabel anode (geïsoleerd) | Câble de masse pour anode | Massekabel isoliert für Anode everp | Earth cable isolated for anode | 13 | 7.25 | 13 | 7.47 | 4047416076393 | 0.01 | 0.009 | KG | 0.02 | CDM | 220 | 18 | 5 | MM | 85444290 | 1 |  |  | X | X | X |  |  |  |  | B
63037175 | Schroevenset Buizen GB312 | Ensemble de vis VK | Schrauben-Set Verrohrung VK | Screw-set pipework VK | 21 | - | 21 | - | 4010009944072 | 0.694 | 0.59 | KG | 0.387 | CDM | 139 | 87 | 32 | MM | 73181900 | 1 | Phased out |  | X | X | - |  |  |  |  | B
63037291 | Set dichtingen voor GB312 | JOINT DE REMPLACEMENT CHAUDIERE | Dichtungssatz Kesselblock everp | Repair set boiler block | 36 | 96.97 | 36 | 99.88 | 4010009944089 | 0.065 | 0.061 | KG | 0.688 | CDM | 125 | 110 | 50 | MM | 84039090 | 1 |  |  | X | X | - |  |  |  |  | B
63037441 | Voorplaat G244 | Cache | Blende everp | Shield | 36 | 96.97 | 36 | 99.88 | 4010009944126 | 0.46 | 0.44 | KG | 5.653 | CDM | 455 | 355 | 35 | MM | 84039090 | 1 |  |  | X | X | - |  |  |  |  | B
63037461 | Warmte-isolatie | Isolation thermique | Wärmeschutz Kesselbl G244 5Gld everp | Thermal insu boiler bl G244 5sect | 42 | 171.59 | 42 | 176.74 | 4047416076485 | 1.512 | 1.285 | KG | 90 | CDM | 900 | 500 | 200 | MM | 68069000 | 1 |  |  | X | - | - |  |  |  |  | B
63037478 | Trekonderbreking | Coupe tirage antirefouleur | Strösi 5Gld everp | Coll hood 5sect | 53 | 427.06 | 53 | 439.87 | 4047416076515 | 6.2 | 5.27 | KG | 1.273 | HL | 667 | 530 | 360 | MM | 84039090 | 1 |  |  | X | X | - |  |  |  |  | B
63037479 | Rookgaskap G234-6 | Anti Refouleur 6 Elem. | Strösi 6Gld everp | Coll hood 6sect | 54 | 465.19 | 54 | 479.15 | 4047416076522 | 9.009 | 7.657 | KG | 150.48 | CDM | 660 | 760 | 300 | MM | 84039090 | 1 |  |  | X | - | - |  |  |  |  | B
63037480 | Rookgaskap G234-7 | Anti refouleur g244/g234 7 elts | Strösi G244/G234 7Gld everp | Coll hood G244/G234 7sect | 54 | 465.19 | 54 | 479.15 | 4047416076539 | 8.355 | 7.101 | KG | 117.6 | CDM | 560 | 750 | 280 | MM | 84039090 | 1 |  |  | X | X | - |  |  |  |  | B
63037497 | HT 3101E series01 voor RDK | Regul TH 3101 GE434 v2 | HT 3101E für RDK everp | HT 3101E series01 for RDK | 65 | - | 65 | - | 4010009294658 | 3.027 | 2.572 | KG | 17.6 | CDM | 400 | 160 | 275 | MM | 84039090 | 1 | Phased out |  | X | X | - |  |  |  |  | B
63037498 | Waakvlamleiding | Tube veilleuse G244X Sit | Zündgasleitung AE244X Sit everp | Ignit gas pipe AE244X Sit | 34 | - | 34 | - | 4047416076577 | 0.1 | 0.095 | KG | 0.68 | CDM | 50 | 80 | 170 | MM | 84161090 | 1 | Phased out |  | X | X | - |  |  |  |  | B
63037501 | AE244X-44 VR4601CB | AE244X-44 VR4601CB | AE244X-44 VR4601CB everp | AE244X-44 VR4601CB | 76 | - | 76 | - | 4047416076591 | 15.3 | 13.005 | KG | 170.316 | CDM | 664 | 570 | 450 | MM | 84161090 | 1 | Phased out |  | X | X | - |  |  |  |  | B
63037506 | Branderbed AE244X-44 VR4601C everp | Rampe à gaz AE244X-44 VR4601C everp | Brennrost AE244X-44 VR4601C everp | Burner grade AE244X-44 VR4601C | 72 | 1321.84 | 72 | 1361.5 | 4047416076638 | 12.49 | 10.616 | KG | 182.642 | CDM | 580 | 670 | 470 | MM | 84161090 | 1 |  |  | X | X | - |  |  |  |  | B
63037507 | Branderbed AE244X-50/55 VR4601CB | Rampe à gaz AE244X-50/55 VR4601CB | Brennrost AE244X-50/55 VR4601CB everp | Burner grade AE244X-50/55 VR4601CB | 73 | 1385.39 | 73 | 1426.95 | 4047416076645 | 10 | 8.5 | KG | 170.316 | CDM | 664 | 570 | 450 | MM | 84161090 | 1 |  |  | X | X | - |  |  |  |  | B
63037508 | Burner grade AE244X-60 VR4601CB | Burner grade AE244X-60 VR4601CB | Brennrost AE244X-60 VR4601CB everp | Burner grade AE244X-60 VR4601CB | 75 | 1512.49 | 75 | 1557.86 | 4047416076652 | 15.267 | 12.976 | KG | 189.312 | CDM | 580 | 680 | 480 | MM | 84161090 | 1 |  |  | X | X | - |  |  |  |  | B
63037570 | Kijkvenster kpl. voor | Couv viseur brul | Schaulochverschlussdeckel everp | Inspection port plug cover | 31 | 62.91 | 31 | 64.8 | 4010009944133 | 0.122 | 0.115 | KG | 0.131 | CDM | 75 | 87 | 20 | MM | 84039090 | 1 |  |  | X | X | - |  |  |  |  | B
63037701 | Drukwachter rood/blauw KSS 4-pol | SONDE DE PRESSION ROUGE/BLEU KSS 4-POL | Druckwächter 4-pol mit Adapter KSS everp | Pressure ctrl 4-polariz mit adapter KSS | 37 | 105.99 | 37 | 109.17 | 4047416076737 | 0.618 | 0.525 | KG | 4.105 | CDM | 196 | 176 | 119 | MM | 90268020 | 1 |  |  | X | X | - |  |  |  |  | B
63037864 | Sifon 145 GB312 | Siphon 145mm | Siphon 145mm Sperrhöhe everp | Siphon 145mm | 39 | - | 39 | - | 4010009944140 | 0.25 | 0.237 | KG | 7.728 | CDM | 280 | 230 | 120 | MM | 84039090 | 1 | Phased out | 8738808191 | X | X | - |  |  |  |  | B
63037867 | Lippendichting DN160 GB312/4-5 | JOINT A LEVRES DN160 CENTROTHERM | Lippendichtung DN160 Centrotherm everp | Lipseal DN160 Centrotherm | 26 | - | 26 | - | 4010009944157 | 0.053 | 0.05 | KG | 0.399 | CDM | 175 | 190 | 12 | MM | 84842000 | 1 | Phased out |  | X | X | - |  |  |  |  | B
63037868 | Lippendichting DN200 GB312/6-7-8 | JOINT A LEVRES DN200 CENTROTHERM | Lippendichtung DN200 Centrotherm everp | Lipseal DN200 Centrotherm | 31 | - | 31 | - | 4010009944164 | 0.07 | 0.06 | KG | 1.478 | CDM | 220 | 224 | 30 | MM | 84842000 | 1 | Phased out | 8737713335 | X | X | - |  |  |  |  | B
63037875 | Kanthalstaaf-Set D5x370mm (10x) G424/524 | KIT DE STABILISATION DE FLAMME D5x370lg | Kühlstab-Set D5x370mm (10x) G424/524 | Cool bar-set D5x370 G424/524 | 46 | - | 46 | - | 4047416076775 | 0.521 | 0.495 | KG | 0.708 | CDM | 387 | 122 | 15 | MM | 84169000 | 10 | Phased out |  | X | X | - |  |  |  |  | B
63037888 | Veiligheidsklep | SOUPAPE SECURITE 3/4" 2,5 BAR | Sicherheitsventil 3/4" 2,5 bar everp | Safety relief valve 3/4" 2,5 bar | 31 | 62.91 | 31 | 64.8 | 4047416076829 | 0.281 | 0.266 | KG | 0.594 | CDM | 120 | 110 | 45 | MM | 84039090 | 1 |  |  | X | X | - |  |  |  |  | B
63037930 | Pakking D75,5 V2 | Joint tuyere BE 1.0/1.1/2.0/2.1 | Dichtung D75,5 V2 everp | Sealing D75,5 V2 | 20 | 19.32 | 20 | 19.9 | 4047416076843 | 0.011 | 0.01 | KG | 0.078 | CDM | 130 | 60 | 10 | MM | 84842000 | 1 |  |  | X | X | - |  |  |  |  | B
63037932 | Ketelvoeler G1/4 75lmm D=1 | Sonde chaud g1/4 75mm d=11mm | Fühler Kessel G1/4 75lg D=11 everp | Sensor boiler G1/4 75 D=11 | 29 | 50.47 | 29 | 51.98 | 4010009944171 | 0.075 | 0.071 | KG | 0.09 | CDM | 100 | 30 | 30 | MM | 90251900 | 1 |  |  | X | X | - |  |  |  |  | B
63038113 | Ontstekings-/ionisatie-elektrode VM | Electrode d'allumage et de ionisation VM | Zünd- /Überwachungselekt VM-SB615everpV2 | Igniter- /Überwachungselekt VM-SB615ever | 39 | 125.33 | 39 | 129.09 | 4047416077000 | 0.1 | 0.095 | KG | 3.333 | CDM | 100 | 155 | 215 | MM | 84039090 | 1 |  |  | X | X | - |  |  |  |  | B
63038184 | Stookoliebrander BZ 1.0-18 V2 | Brûleur fioul BZ 1.0-18 V2 | Ölbrenner BZ 1.0-18 V2 everp | Oil burner BZ 1.0-18 V2 | 91 | 3012.25 | 91 | 3102.62 | 4047416077093 | 15.5 | 12.5 | KG | 1.285 | HL | 630 | 480 | 425 | MM | 84039090 | 1 |  |  | X | X | - |  |  |  |  | B
63038185 | Brander BZ 1.0 25 | Brûleur BZ 1.0 25 | Ölbrenner BZ 1.0-25 V2 everp | Oil burner BZ 1.0-25 V2 | 90 | 2897.87 | 90 | 2984.81 | 4047416077109 | 15.5 | 12.5 | KG | 1.285 | HL | 630 | 480 | 425 | MM | 84161090 | 1 |  |  | X | X | - |  |  |  |  | B
63038318 | Aansluitflens HG-A | BRIDE DE BRULEUR HG-A | Brennerflansch HG-A everp | Burner flange HG-A | 27 | 39.64 | 27 | 40.83 | 4047416077123 | 0.652 | 0.554 | KG | 5.936 | CDM | 183 | 204 | 159 | MM | 84169000 | 1 |  |  | X | X | - |  |  |  |  | B
63038372 | Vierkant silikonensnoer 10x5 GB312 5m | Joint GB312 10x5 autocollant silicone 5m | 4kt-Schnur 10x5 Silikon 5m selbstk everp | Square-string 10x5 5m silicone self adhe | 33 | 76.01 | 33 | 78.29 | 4010009944218 | 0.124 | 0.117 | KG | 0.306 | CDM | 175 | 175 | 10 | MM | 39269097 | 1 |  |  | X | X | - |  |  |  |  | B
63038415 | Reductienippel Rp 3/4"xG1/4" GB312 | Nipple de réduction Rp 3/4"xG1/4" (MS) | Red-Nippel Rp 3/4xG1/4 MS everp | Red-nipple Rp 3/4xG1/4 MS | 18 | 15.38 | 18 | 15.84 | 4010009944225 | 0.078 | 0.074 | KG | 0.07 | CDM | 40 | 70 | 25 | MM | 73181900 | 1 |  |  | X | X | - |  |  |  |  | B
63038417 | Houder voor Temperatuursensor | Support pour sonde d'applique compl. | Halter für Anlegefühler everp | Support contact sensor | 11 | 4.51 | 19 | 17.94 | 4047416077130 | 0.028 | 0.026 | KG | 0.025 | CDM | 70 | 35 | 10 | MM | 84039090 | 1 | Wijziging prijsgroep vanaf 01/02/2026, derhalve afwijkend van aangekondigde prijsstijging |  | X | X | X |  |  |  |  | B
63038424 | Isolatie Voorwand 34-35kW | Isolation panneau avant 34-35kW | Wärmeschutz Vorderwand S125-34 everp | Thermal insulation front panel 34-35kW | 33 | 76.01 | 33 | 78.29 | 4047416077147 | 0.025 | 0.023 | KG | 37.44 | CDM | 650 | 480 | 120 | MM | 68069000 | 1 |  |  | X | - | - |  |  |  |  | B
63038425 | Isolatie voorplaat S115(U)T/17-28(0050) | ISOLATION PANNEAU AVANT 17-28kW | Wärmeschutz Vorderwand S125-17-28 everp | Thermal insulation Cover 17-28kW | 38 | 115.16 | 38 | 118.61 | 4047416077154 | 0.025 | 0.023 | KG | 11.165 | CDM | 550 | 290 | 70 | MM | 68069000 | 1 |  |  | X | X | - |  |  |  |  | B
63038426 | Isolatie Achterwand 34-35kW | Isolation panneau arrière 34-35kW | Wärmeschutz Rückwand S125-34 everp | Thermal insulation rear panel 34-35kW | 30 | 56.43 | 30 | 58.12 | 4047416077161 | 0.7 | 0.63 | KG | 19.04 | CDM | 700 | 680 | 40 | MM | 68069000 | 1 |  |  | X | X | - |  |  |  |  | B
63038442 | Traverse vooraan SC115(U)T | TRAVERSE AVANT S115T/SC115T/S125T | Traverse vo S125T-17-28 everp | Cross brace front S115T/SC115T/S125T | 36 | - | 36 | - | 4047416077253 | 1.5 | 1.28 | KG | 1.388 | CDM | 515 | 77 | 35 | MM | 84039090 | 1 | Phased out |  | X | X | - |  |  |  |  | B
63038449 | Zijpaneel S115T/SC115T/S125T | PANNEAU LATERAL S115T/SC115T/S125T | Seitenwand S125T-34 everp | Side panel S115T/SC115T/S125T | 46 | - | 46 | - | 4047416077307 | 10.78 | 9.16 | KG | 0.118 | M3 | 762 | 1550 | 100 | MM | 84039090 | 1 | Phased out |  | X | - | - |  |  |  |  | B
63038848 | Isolatie Achterwand 17-28kW | ISOLATION PANNEAU ARRIERE 17-28kW | Wärmeschutz Rückw S115/S125 17-28 everp | Thermal insu rr panel 17-28kW | 29 | 50.47 | 29 | 51.98 | 4047416077437 | 0.6 | 0.29 | KG | 11.165 | CDM | 550 | 290 | 70 | MM | 68069000 | 1 |  |  | X | - | - |  |  |  |  | B
63038850 | Isolatie ketelblok 28kW | Isolation corps de chaud. 28kW | Wärmeschutz Kesselb S115/S125-28 everp | insulation boiler block 28kW | 44 | - | 44 | - | 4047416077451 | 0.7 | 0.63 | KG | 0.833 | HL | 700 | 700 | 170 | MM | 68069000 | 1 | Phased out |  | X | X | - |  |  |  |  | B
63038852 | Isolatie ketelblok 28kW | ISOLATION CORPS CHAUD 28kW | Wärmeschutz Kesselb S115T/S125T-28 everp | Thermal insu 28kW | 43 | - | 43 | - | 4047416077475 | 2.33 | 1.98 | KG | 86.24 | CDM | 700 | 560 | 220 | MM | 68069000 | 1 | Phased out |  | X | - | - |  |  |  |  | B
63038854 | Traverse achter S115(U)(T)/17-28 | Traverse derrière 17-28kW | Traverse hinten 17-28KW everp | cross beam rear 17-28kW | 25 | 31 | 25 | 31.93 | 4047416077499 | 0.557 | 0.473 | KG | 1.219 | CDM | 525 | 54 | 43 | MM | 84039090 | 1 |  |  | X | X | - |  |  |  |  | B
63038949 | Zijwand Li/Re GB312 | HABIL LATERAL GB312 | Seitenwand GB312 everp | Side panel GB312 | 52 | 392.74 | 52 | 404.52 | 4010009944355 | 7.902 | 6.716 | KG | 92.07 | CDM | 1395 | 600 | 110 | MM | 84039090 | 1 |  |  | X | - | - |  |  |  |  | B
63038950 | Voorwand GB312-240/280 | HABIL AVANT GB312-240/280KW | Vorderwand GB312-240/280 everp | Cover GB312-240/280 | 54 | - | 54 | - | 4010009944362 | 15.08 | 12.82 | KG | 82.111 | CDM | 1430 | 1276 | 45 | MM | 84039090 | 1 | Phased out |  | X | - | - |  |  |  |  | B
63038952 | Voorwand GB312-90/120 | HABIL AV GB312-90-120 | Vorderwand GB312-80/120 everp | Cover GB312-80/120 | 52 | - | 52 | - | 4010009944386 | 11.018 | 9.365 | KG | 76.56 | CDM | 880 | 60 | 1450 | MM | 84039090 | 1 | Phased out |  | X | - | - |  |  |  |  | B
63038960 | Bovenplaat GB312 160/200 | HABILLAGE DESSUS GB 312 160-200 | Haube GB312 160/200 everp | Hood GB312 160/200 | 53 | - | 53 | - | 4010009944454 | 5.85 | 4.972 | KG | 46.585 | CDM | 1100 | 605 | 70 | MM | 84039090 | 1 | Phased out | 8738803465 | X | X | - |  |  |  |  | B
63038961 | Bovenplaat GB312 90/120 | CAPOT GB312 90/120 | Haube GB312 80/120 everp | Hood GB312 80/120 | 51 | - | 51 | - | 4010009944461 | 3.88 | 3.3 | KG | 0.306 | HL | 860 | 593 | 60 | MM | 84039090 | 1 | Phased out |  | X | X | - |  |  |  |  | B
63039091 | Warmte-flow | Isolatation avant | Wärmeschutz Vorlauf everp | Thermal insu flow | 37 | 105.99 | 37 | 109.17 | 4010009944492 | 0.16 | 0.152 | KG | 6.528 | CDM | 340 | 320 | 60 | MM | 84039090 | 1 |  |  | X | - | - |  |  |  |  | B
63039100 | Warmte ketel te blokkeren 120 | Isolation du bloc chaudière 90/120 | Wärmeschutz Kesselb 120 everp | Thermal insu 90/120 | 51 | 362.24 | 51 | 373.11 | 4010009944584 | 1.324 | 1.125 | KG | 65.52 | CDM | 780 | 560 | 150 | MM | 68069000 | 1 |  |  | X | - | - |  |  |  |  | B
63039102 | Verbindingsleiding ketelvoeler SAFe BE2 | Cable de raccordement chaudiere safe BE2 | Verbindungsleitung Kessf SAFe BE2Tül eve | Conn strand SAFe BE2spout | 26 | 34.2 | 26 | 35.23 | 4047416077543 | 0.075 | 0.071 | KG | 0.252 | CDM | 140 | 90 | 20 | MM | 85444991 | 1 |  |  | X | X | - |  |  |  |  | B
63039159 | Terugslagklep DN50 PN6 GB312 | Clapet antithermosiphon DN50-pn6 | Rückschlagklappe DN50-PN6-Oventrop everp | NON RETURN VALVE DN 50 PN6 | 49 | 316.47 | 49 | 325.96 | 4010009944607 | 0.765 | 0.65 | KG | 0.96 | CDM | 150 | 160 | 40 | MM | 84813099 | 1 |  |  | X | X | - |  |  |  |  | B
63039160 | Terugslagklep DN65 PN6 GB312 | Clapet antithermosiphon DN65-pn6 | Rückschlagklappe DN65-PN6-Oventrop everp | NON RETURN VALVE DN 65 PN6 | 51 | 362.24 | 51 | 373.11 | 4010009944614 | 1.055 | 0.896 | KG | 0.96 | CDM | 150 | 160 | 40 | MM | 84813099 | 1 |  |  | X | X | - |  |  |  |  | B
63039211 | Verbindingsleiding SAFe | Conduite de raccordement SAFe | Verbindungsltg Kesselfüh SAFeTülle everp | Con cable sensor SAFe socket | 21 | 21.6 | 21 | 22.25 | 4047416077574 | 0.039 | 0.037 | KG | 0.544 | CDM | 170 | 160 | 20 | MM | 85444991 | 1 |  |  | X | X | - |  |  |  |  | B
63039214 | Verbind.leiding ketelvoel/Safe GB312 | Cable safe - sonde chaudiere | Verbindungsleitung Kesselfühler SAFe BE | Con cable sensor SAFeBE grommet | 22 | 23.52 | 22 | 24.23 | 4010009944621 | 0.05 | 0.047 | KG | 0.48 | CDM | 160 | 150 | 20 | MM | 85444991 | 1 |  |  | X | X | - |  |  |  |  | B
63039302 | Netkabel 1250mm | Cordon branchement 1250mm | Netzanschlussleitung Kaltg L1650Filt eve | main conn strand cold sets L1650Filt | 28 | - | 28 | - | 4047416077598 | 0.211 | 0.2 | KG | 1.163 | CDM | 168 | 173 | 40 | MM | 85444991 | 1 | Phased out |  | X | X | - |  |  |  |  | B
63039353 | Einddeel links | End joint | EGL G244 li konserv 70004830 | EGL G244 lh 70004830 | 58 | 641.86 | 58 | 661.12 | 4047416077604 | 43 | 36.55 | KG | 26.52 | CDM | 680 | 390 | 100 | MM | 84039010 | 1 |  |  | X | - | - |  |  |  |  | B
63039354 | Einddeel rechts | End joint | EGL G244 re konserv 70004829 | EGL G244 rh 70004829 | 58 | - | 58 | - | 4047416077611 | 43 | 36.55 | KG | 36.432 | CDM | 690 | 480 | 110 | MM | 84039010 | 1 | Phased out |  | X | X | - |  |  |  |  | B
63039404 | Verbindingsleiding gasklep GB312 | câble de connexion bloc gaz CG | Verbindungsleitung Gasarmatur CG | Connecting cable CG | 35 | 89.6 | 35 | 92.29 | 4010009944645 | 0.085 | 0.08 | KG | 1.01 | CDM | 220 | 170 | 27 | MM | 85444290 | 1 |  |  | X | X | - |  |  |  |  | B
63039603 | Warmte-isolatie | Isolation thermique | Wärmeschutz oben G244 5Gld everp | thermal insul top G244 5sect | 39 | 125.33 | 39 | 129.09 | 4047416077727 | 0.209 | 0.199 | KG | 0.031 | M3 | 581 | 404 | 132 | MM | 68069000 | 1 |  |  | X | - | - |  |  |  |  | B
63039739 | Ontstekingsleiding + kabel BZ1.0 (2x) | Faisceau d'électrodes (2x) | Zündleitung + Kabeld BZ 1.0 (2x) everp | Ignition strand + BZ 1.0 2pc | 34 | - | 34 | - | 4047416077765 | 0.052 | 0.049 | KG | 0.36 | CDM | 240 | 100 | 15 | MM | 85444991 | 2 | Phased out | 8738805391 | X | X | - |  |  |  |  | B
63039771 | Doorvoertule BZ 1.0 | Passe fill BZ 1.0 | Kabeldurchführungen BZ 1.0 everp | Grommet BZ 1.0 | 14 | 8.84 | 14 | 9.11 | 4047416077772 | 0.004 | 0.003 | KG | 0.05 | CDM | 100 | 50 | 10 | MM | 84039090 | 1 |  |  | X | X | - |  |  |  |  | B
63039787 | Gasklep CG 15 90-120 GB312 | Bloc gaz CG15 90/120kW | Gasarmatur CG15 90/120kW | Gas valve CG15 90/120kW | 61 | 768.96 | 61 | 792.03 | 4010009944706 | 2.847 | 2.419 | KG | 17.364 | CDM | 315 | 225 | 245 | MM | 84169000 | 1 |  |  | X | X | - |  |  |  |  | B
63039788 | Gasklep CG 20 160kW GB312 | Bloc gaz CG20 160kW | Gasarmatur CG20 160kW | Gas valve CG20 160kW | 65 | 965.97 | 65 | 994.95 | 4010009944713 | 2.861 | 2.718 | KG | 19.547 | CDM | 326 | 237 | 253 | MM | 84818099 | 1 |  |  | X | X | - |  |  |  |  | B
63039789 | Gasklep CG 20 200kW GB312 | Bloc gaz CG20 200kW | Gasarmatur CG20 200kW | Gas valve CG20 200kW | 67 | 1061.29 | 67 | 1093.13 | 4010009944720 | 2.961 | 2.51 | KG | 17.026 | CDM | 315 | 230 | 235 | MM | 84169000 | 1 |  |  | X | X | - |  |  |  |  | B
63039790 | Gasklep CG 25 240/280kW GB312 | Bloc gaz CG25 240/280kW | Gasarmatur CG25 240/280kW | Gas valve CG25 240/280kW | 73 | 1385.39 | 73 | 1426.95 | 4010009944737 | 4.274 | 3.632 | KG | 10.53 | CDM | 314 | 131 | 256 | MM | 84169000 | 1 |  |  | X | X | - |  |  |  |  | B
63039794 | Meetleidingen GB312 | Kit conduites venturi v1 (cg) | Messleitungen Set V1 (Armatur CG) | MEASURING CAPILLARY SET V1 (CG) | 36 | 96.97 | 36 | 99.88 | 4010009944768 | 0.046 | 0.043 | KG | 0.888 | CDM | 190 | 85 | 55 | MM | 84169000 | 1 |  |  | X | X | - |  |  |  |  | B
63039939 | Afdichtingskoord | CORDON D'ETANCHEITE PORTE BLUELINE 7 | Dichtschnur für Türe 7/7G everp | Sealing twine for door 7/7G | 29 | 50.47 | 29 | 51.98 | 4051516566715 | 0.173 | 0.164 | KG | 1.452 | CDM | 220 | 110 | 60 | MM | 84842000 | 1 |  |  | X | - | - |  |  |  |  | B
63040094 | Ontstekingskabel GB312 | CABLE D'ALLUMAGE | Zündkabel everp | Gloeikabel vm312 | 23 | 25.66 | 23 | 26.43 | 4010009944829 | 0.025 | 0.023 | KG | 0.177 | CDM | 130 | 105 | 13 | MM | 84169000 | 1 |  |  | X | X | - |  |  |  |  | B
63040095 | Cilinderschroef DIN 912 M5x16(8x) | Fillister(cheese)-head DIN 912 M5x16(8x) | Zylinderschraube DIN 912 M5x16 (8x) | cheese- head screw DIN 912 M5x16 (8x) | 23 | 25.66 | 23 | 26.43 | 4010009944836 | 0.029 | 0.027 | KG | 0.075 | CDM | 120 | 25 | 25 | MM | 73181900 | 8 |  |  | X | X | - |  |  |  |  | B
63040157 | Isolatie Afdekkap WT50-G1/G2 | Isolation Capot WT50-G1/G2 | Wärmeschutz Haube WT50-G1/G2 everp | Thermal insul Hood WT50-G1/G2 | 39 | 125.33 | 39 | 129.09 | 4047416077826 | 1.35 | 1.215 | KG | 0.786 | HL | 1040 | 840 | 90 | MM | 84039090 | 1 |  |  | X | X | - |  |  |  |  | B
63040177 | Adapter CG15/20 | Adaptateur CG15/20 | Adapter CG15/20 everp | ADAPTER CG15/20 COMPLETE | 40 | 137.26 | 40 | 141.38 | 4010009944898 | 0.72 | 0.48 | KG | 3.333 | CDM | 100 | 155 | 215 | MM | 84169000 | 1 |  |  | X | X | - |  |  |  |  | B
63040179 | Dichting voor ventilator GB312 | Joint Venturi | Dichtung Venturi everp | Seal Venturi | 29 | 50.47 | 29 | 51.98 | 4010009944904 | 0.006 | 0.005 | KG | 0.018 | CDM | 70 | 50 | 5 | MM | 40169300 | 1 |  |  | X | X | - |  |  |  |  | B
63040948 | Gashuiskap D13,60 | Réglage de gaz D13,60 | Gasdrossel D13,60 | gas throttle D13,60 | 28 | 44.99 | 28 | 46.34 | 4010009944935 | 0.14 | 0.133 | KG | 0.059 | CDM | 65 | 30 | 30 | MM | 84169000 | 1 |  |  | X | X | - |  |  |  |  | B
63040978 | Kogelkraan | Robinet à boisseau sphérique DN25 | Kugelhahn DN25 HSM-E VK/RK V2 everp | Ball valve DN25 HSM-E VK/RK V2 | 40 | 137.26 | 40 | 141.38 | 4047416078069 | 2.428 | 2.064 | KG | 4.781 | CDM | 216 | 186 | 119 | MM | 84039090 | 1 |  |  | X | X | - |  |  |  |  | B
63041028 | Isolatieplaat voor aansluitfitting | ISOL RACCORD | Isolierschale f Anschlußformstück everp | Insulation Cover fuer Anschlussstueck | 27 | 39.64 | 30 | 58.12 | 4010009944973 | 0.396 | 0.376 | KG | 12.611 | CDM | 295 | 225 | 190 | MM | 84039090 | 1 | Wijziging prijsgroep vanaf 01/02/2026, derhalve afwijkend van aangekondigde prijsstijging |  | X | - | - |  |  |  |  | B
63041429 | firebrick set H107/H | Satz Schamottesteine H107/H kompl. | Satz Schamottesteine H107/H kompl. | firebrick set H107/H | 53 | - | 53 | - | 4051516852740 | 32.525 | 27.646 | KG | 61.705 | CDM | 430 | 410 | 350 | MM | 69029000 | 1 | Phased out |  | X | X | - |  |  |  |  | B
63041430 | firebrick set H207/H | Satz Schamottesteine H207/H kompl. | Satz Schamottesteine H207/H kompl. | firebrick set H207/H | 55 | - | 55 | - | 4051516852757 | 44 | 40 | KG | 0.538 | HL | 420 | 400 | 320 | MM | 69029000 | 1 | Phased out |  | X | X | - |  |  |  |  | B
63041431 | firebrick set H307/H | Satz Schamottesteine H307/H kompl. | Satz Schamottesteine H307/H kompl. | firebrick set H307/H | 60 | - | 60 | - | 4051516852764 | 77 | 69 | KG | 0.538 | HL | 420 | 400 | 320 | MM | 69029000 | 1 | Phased out |  | X | X | - |  |  |  |  | B
63041549 | Ventilator | Ventil ebm g1g170-ab31 GB312 v2 | Gebläse ebm G1G170-AB31-36 everp | Fan ebm G1G170-AB31-WW | 77 | 1664.99 | 77 | 1714.94 | 4047416559407 | 6.9 | 5.87 | KG | 75.712 | CDM | 520 | 520 | 280 | MM | 84145935 | 1 |  |  | X | X | - |  |  |  |  | B
63041561 | Rookgas verzamelaar DN 160/200 | Coupe tirage antirefouleur DN160/200 | Abgassammler DN 160/200 240 everp | FLUE COLLECTOR DN 160/200 | 60 | 730.83 | 60 | 752.75 | 4010009945109 | 5.6 | 5.04 | KG | 282.8 | CDM | 1010 | 800 | 350 | MM | 73079980 | 1 |  |  | X | - | - |  |  |  |  | B
63041573 | Sifon Long John Rookgasverzam.GB312 | Siphon Long John pour collecteur de gaz | Siphon Long John für Abgasammler everp | FLUE HEADER CONDENSATE TRAP | 37 | - | 37 | - | 4010009945208 | 0.213 | 0.202 | KG | 4.55 | CDM | 350 | 260 | 50 | MM | 73079980 | 1 | Phased out |  | X | X | - |  |  |  |  | B
63041596 | Aansluitslang DN19-Win G3/4" GB312 | Tuyau | Anschluss-Schlauch DN19-Win G 3/4" everp | Hose-angle Ü-nut 3/4 | 36 | 96.97 | 36 | 99.88 | 4010009945376 | 0.638 | 0.542 | KG | 14.778 | CDM | 310 | 227 | 210 | MM | 40092100 | 1 |  |  | X | X | - |  |  |  |  | B
63041677 | Voeler GB312 G1/4 45lg | Sonde temperature G1/4 45mm | Vor-/Rücklauffühler G1/4 45lg everp | SENSOR G1/4 45LG | 33 | 76.01 | 33 | 78.29 | 4010009945413 | 0.034 | 0.032 | KG | 0.024 | CDM | 60 | 20 | 20 | MM | 90321080 | 1 |  |  | X | X | - |  |  |  |  | B
63042774 | Brick Lining Set | Ausmauerungsset everp | Ausmauerungsset everp | Brick Lining Set | 47 | - | 47 | - | 4051516298838 | 14.32 | 12.172 | KG | 15.75 | CDM | 150 | 300 | 350 | MM | 69029000 | 1 | Phased out |  | X | X | - |  |  |  |  | B
63042777 | Dichtingenset (O-Ring)G-SU DN32 | Kit joints tor. vanne 3 voies G-SU DN32 | O-Ring Set 3Wegeventil G-SU DN32 everp | O-Ring Set 3-way valve G-SU DN32 | 23 | 25.66 | 23 | 26.43 | 4047416078205 | 0.004 | 0.003 | KG | 0.154 | CDM | 100 | 70 | 22 | MM | 84849000 | 1 |  |  | X | X | - |  |  |  |  | B
63042783 | Module CM222 regelaar | Regul moduleCM222 s08 exp | Modul CM222 S08 Contr blau everp "EXP" | Module CM222 S08 display user interface | 50 | 336.82 | 50 | 346.92 | 4047416078212 | 0.424 | 0.4 | KG | 4.269 | CDM | 162 | 122 | 216 | MM | 90329000 | 1 |  |  | X | X | - |  |  |  |  | B
63042936 | Module DM10 | Module DM10 | Modul DM10 EMS Ringdrosselklappe everp | module DM10 EMS ring throttle valve | 35 | 89.6 | 40 | 141.38 | 4047416559414 | 0.241 | 0.228 | KG | 2.607 | CDM | 220 | 158 | 75 | MM | 90328900 | 1 | Wijziging prijsgroep vanaf 01/02/2026, derhalve afwijkend van aangekondigde prijsstijging |  | X | X | - |  |  |  |  | B
63043454 | Afdichtring 120x152x10mm | Joint etancheite 120x152x10mm | Dichtring 120x152x10mm everp | Sealing ring 120x152x10mm | 17 | 13.61 | 17 | 14.02 | 4047416078274 | 0.044 | 0.041 | KG | 0.225 | CDM | 150 | 150 | 10 | MM | 40169300 | 1 |  |  | X | X | - |  |  |  |  | B
63043593 | AE144X 24/4 Sit V2 | AE144X 24/4 Sit V2 | AE144X 24/4 Sit V2 everp | AE144X 24/4 Sit V2 | 69 | - | 69 | - | 4047416078311 | 11.26 | 9.571 | KG | 201.19 | CDM | 550 | 620 | 590 | MM | 84162020 | 1 | Phased out |  | X | X | - |  |  |  |  | B
63043595 | Brander AE144X 32/5 Sit V2 | Brûleur AE144X 32/5 Sit V2 | AE144X 32/5 Sit V2 everp | AE144X 32/5 Sit V2 | 71 | - | 71 | - | 4047416078335 | 30 | 27.8 | KG | 185.04 | CDM | 610 | 535 | 567 | MM | 84162020 | 1 | Phased out |  | X | - | - |  |  |  |  | B
63043599 | Brennrost AE144X 24/4 Sit V2 everp | Brennrost AE144X 24/4 Sit V2 everp | Brennrost AE144X 24/4 Sit V2 everp | Burner grade AE144X 24/4 Sit V2 | 59 | - | 59 | - | 4047416078373 | 6.6 | 5.61 | KG | 110.544 | CDM | 470 | 560 | 420 | MM | 84039090 | 1 | Phased out |  | X | X | - |  |  |  |  | B
63043600 | Branderbed AE144X 28/5 Sit V2 | Rampe brûleur AE144X 28/5 Sit V2 | Brennrost AE144X 28/5 Sit V2 everp | Burner grade AE144X 28/5 Sit V2 | 60 | 730.83 | 60 | 752.75 | 4047416078380 | 8 | 6.8 | KG | 101.232 | CDM | 555 | 456 | 400 | MM | 84039090 | 1 |  |  | X | X | - |  |  |  |  | B
63043601 | Branderbed AE144X 32/5 Sit V2 everp | Rampe Brûleur AE144X 32/5 Sit V2 everp | Brennrost AE144X 32/5 Sit V2 everp | Burner grade AE144X 32/5 Sit V2 | 60 | - | 60 | - | 4047416078397 | 8.5 | 7.225 | KG | 101.232 | CDM | 555 | 456 | 400 | MM | 84039090 | 1 | Phased out |  | X | X | - |  |  |  |  | B
63043603 | AE244X-38 Sit 840 V2 | AE244X-38 Sit 840 V2 | AE244X-38 Sit 840 V2 everp | AE244X-38 Sit 840 V2 | 75 | - | 75 | - | 4047416559438 | 30 | 28 | KG | 170.316 | CDM | 664 | 570 | 450 | MM | 84161090 | 1 | Phased out |  | X | X | - |  |  |  |  | B
63043767 | Toebehoren Sifon 145 GB312 | Accessoires siphon avec 145 mm | Zusatzteile Siphon 145mm Sperrh.V2 everp | Siphon 145mm lock height V2 accessories | 39 | 125.33 | 39 | 129.09 | 4010009945529 | 0.117 | 0.111 | KG | 0.935 | CDM | 170 | 110 | 50 | MM | 84039090 | 1 |  |  | X | X | - |  |  |  |  | B
63043772 | Spanveer | RESSORT DE TENSION GB402 | Spannfedern (5x) everp | Tensi springs | 40 | 137.26 | 40 | 141.38 | 4010009945536 | 0.027 | 0.026 | KG | 0.212 | CDM | 159 | 89 | 15 | MM | 73209090 | 1 |  |  | X | X | - |  |  |  |  | B
63043823 | Buisstuk RK GB312-DN50 V3/V4 | Tube RK -DN50 V3/V4 | Verrohrung RK DN50 V3/V4 everp | Pipework RK -DN50 V3/V4 everp | 49 | 316.47 | 61 | 792.03 | 4010009945543 | 5.125 | 4.356 | KG | 61.131 | CDM | 710 | 410 | 210 | MM | 84039090 | 1 | Wijziging prijsgroep vanaf 01/02/2026, derhalve afwijkend van aangekondigde prijsstijging |  | X | X | - |  |  |  |  | B
63043824 | Piping RK | Tube RK -DN65 V3/V4 | Verrohrung RK DN65 V3/V4 everp | Pipework RK -DN65 V3/V4 everp | 56 | 551.61 | 56 | 568.16 | 4010009945550 | 6.231 | 5.296 | KG | 60.694 | CDM | 205 | 417 | 710 | MM | 84039090 | 1 |  |  | X | X | - |  |  |  |  | B
63043914 | Afdekkap Voorraadvat 135/160 | Capot Ballon 135/160 | Haube Speicher 135/160 everp | Hood DHW cpl 135/160 | 49 | 316.47 | 49 | 325.96 | 4047416078441 | 3.63 | 3.09 | KG | 33.47 | CDM | 653 | 603 | 85 | MM | 84039090 | 1 |  |  | X | X | X |  |  |  |  | B
63043915 | Afdekkap achteraan | Capot derrière | Haube hinten everp | Hood rear | 37 | 105.99 | 37 | 109.17 | 4047416078458 | 0.968 | 0.823 | KG | 14.962 | CDM | 382 | 272 | 144 | MM | 73219000 | 1 |  |  | X | X | - |  |  |  |  | B
63043923 | Voorwand | Couvercle avant | Vorderwand everp | Cover | 47 | 274.53 | 47 | 282.77 | 4047416078526 | 7 | 5.95 | KG | 108.133 | CDM | 930 | 676 | 172 | MM | 73219000 | 1 |  |  | X | X | - |  |  |  |  | B
63043924 | Voorwand Voorraadvat 135 | Couvercle avant Ballon 135 | Vorderwand Speicher 135 everp | Cover cylinder 135 | 49 | 316.47 | 49 | 325.96 | 4047416078533 | 6.4 | 5.44 | KG | 91.163 | CDM | 850 | 650 | 165 | MM | 84879090 | 1 |  |  | X | - | - |  |  |  |  | B
63043925 | Voorwand Voorraadvat 160 | Couvercle avant Ballon 160 | Vorderwand Speicher 160 everp | Cover DHW 160 | 49 | 316.47 | 49 | 325.96 | 4047416078540 | 7.6 | 6.46 | KG | 108.133 | CDM | 930 | 676 | 172 | MM | 84879090 | 1 |  |  | X | - | - |  |  |  |  | B
63043943 | Slangenset geel | Jeu de tuyau jaune | Schlauchset gelb everp | Hose set cpl yellow | 40 | 137.26 | 40 | 141.38 | 4047416078687 | 0.939 | 0.798 | KG | 3.248 | CDM | 320 | 290 | 35 | MM | 40092100 | 1 |  |  | X | X | - |  |  |  |  | B
63043996 | Aansluitleiding 18x1 | Tuyauterie 18x1 | Anschlussrohr 18x1 Edelstahl KW everp | Piping 18x1 h-g steel cold water | 29 | 50.47 | 29 | 51.98 | 4047416078724 | 2 | 1.7 | KG | 93.6 | CDM | 900 | 400 | 260 | MM | 84039090 | 1 |  |  | X | X | - |  |  |  |  | B
63043998 | Aansluitleiding 18x1 tapwater | Tuyauterie 18x1 eau chaude sanitaire | Anschlussrohr 18x1 Edelstahl WW everp | Piping 18x1 h-g steel domestic hot water | 33 | - | 33 | - | 4047416078731 | 1.825 | 1.551 | KG | 93.288 | CDM | 920 | 390 | 260 | MM | 84039090 | 1 | Phased out |  | X | X | - |  |  |  |  | B
63045050 | Toestelplaat GB125 | LOGO GB125 | Geräteschild Logano plus GB125 everp | Badge rating plate Logano plus GB125 | 18 | 15.38 | 18 | 15.84 | 4047416079172 | 0.022 | 0.021 | KG | 0.204 | CDM | 181 | 94 | 12 | MM | 84039090 | 1 |  |  | X | - | - |  |  |  |  | B
63045051 | Toestelplaat Logano plus | Plaque signalétique Logano plus | Geräteschild Logano plus everp | Badge rating plate Logano plus SB105 | 21 | 21.6 | 21 | 22.25 | 4047416559803 | 0.015 | 0.014 | KG | 0.015 | CDM | 110 | 70 | 2 | MM | 84039090 | 1 |  |  | X | X | - |  |  |  |  | B
63045082 | Sokkel voor relais LMO54 | Socle HG-A compl. V5 p. QRC | Sockel HG-A kpl 1-stufig V5 f. QRC everp | Base HG-A cpl 1-stufig V5 f. QRC everp | 40 | 137.26 | 40 | 141.38 | 4047416079196 | 0.273 | 0.259 | KG | 1.226 | CDM | 157 | 110 | 71 | MM | 84169000 | 1 |  |  | X | X | - |  |  |  |  | B
63045186 | Brander BE1.3-28 K ECO | BRULEUR BE1.3-28 K ECO | Ölbrenner BE 1.3-28 K ECO kpl everp | oil burner BE 1.3-28 K ECO cpl | 81 | 2020.88 | 81 | 2081.51 | 4047416079257 | 8.5 | 7.23 | KG | 131.348 | CDM | 495 | 435 | 610 | MM | 84161090 | 1 |  |  | X | X | - |  |  |  |  | B
63045221 | Reservoir NE 1.1 V2 (2 drukschakelaar) | Ballon p. NE1.1 V2 (2 pressostat) | Behälter NE1.1 V2 (=2 Druckschalter) | box for NE1.1 V2 (2 Pressure Switches) | 59 | 686.33 | 59 | 706.92 | 4047416079271 | 4 | 3.6 | KG | 81.972 | CDM | 660 | 460 | 270 | MM | 84039090 | 1 |  |  | X | - | - |  |  |  |  | B
63045226 | Kabeldoorvoer met sleuven (blauw) (1x) | PASSE CABLE BLEU CIEL RAL 5015 (1x) | Kabeldurchführung geschl himmelbl everp | Cable entry (slotted) (1x) | 29 | 50.47 | 29 | 51.98 | 4047416079295 | 0.02 | 0.019 | KG | 0.007 | CDM | 45 | 80 | 2 | MM | 73219000 | 1 |  |  | X | X | - |  |  |  |  | B
63045229 | Afdekplaat kabeldoorvoer (blauw) | Tôle de protection Passe-câble (bleu) | Abdeckblech himmelblau everp | Facing panel cable entry (blue) | 22 | 23.52 | 22 | 24.23 | 4047416079301 | 0.031 | 0.02 | KG | 0.019 | CDM | 104 | 92 | 2 | MM | 73219000 | 1 |  |  | X | - | - |  |  |  |  | B
63045233 | Dakhakenset | CROCHET REGLABLE CPL | Dachhaken einstellbar kpl everp | Roof hook adjustable complete | 33 | 76.01 | 33 | 78.29 | 4047416079332 | 0.657 | 0.56 | KG | 4.536 | CDM | 330 | 158 | 87 | MM | 84191900 | 1 |  |  | X | X | - |  |  |  |  | B
63045237 | Schuifmoer | ECROU CROCHET TOIT M8 | Schiebemutter Dachhaken M8 everp | Nut roof hook M8 | 27 | - | 27 | - | 4047416079349 | 0.029 | 0.027 | KG | 0.065 | CDM | 90 | 60 | 12 | MM | 84191900 | 1 | Phased out | 87485110010 | X | X | - |  |  |  |  | B
63045239 | Profiel UD verticaal ( 0053) | RAIL PROFILE SUR TOITURE VERTICAL | Profilschiene ÜD senkr everp | Profile rail ?D vertical | 34 | - | 34 | - | 4047416079356 | 1.337 | 1.14 | KG | 6.723 | CDM | 1198 | 92 | 61 | MM | 84199085 | 1 | Phased out |  | X | X | - |  |  |  |  | B
63045240 | Profiel rail horizontaal | Rail Profilé | Profilschiene ÜD waager everp | Profile rail ?D horiz | 38 | - | 38 | - | 4047416079363 | 2.518 | 2.14 | KG | 35.244 | CDM | 2200 | 180 | 89 | MM | 84199085 | 1 | Phased out |  | X | X | - |  |  |  |  | B
63045241 | Connector bar compleet | Raccord rail profile cpl SKS4.0/SKN3.0 | Steckverbinder Profilschiene kpl everp | Connector bar complete | 30 | - | 30 | - | 4047416079370 | 0.083 | 0.078 | KG | 0.168 | CDM | 160 | 35 | 30 | MM | 84039090 | 1 | Phased out |  | X | X | - |  |  |  |  | B
63045244 | Dubbelzijdige collectorspanner | Tendeur capteur double | Kollektorspanner doppelt everp | Collector clamp double | 27 | - | 27 | - | 4047416079394 | 0.085 | 0.08 | KG | 0.149 | CDM | 60 | 55 | 45 | MM | 84039090 | 1 | Phased out | 87485110060 | X | X | - |  |  |  |  | B
63045247 | Clips(5st)voor Solarslang DN30 Federband | Collier fixation DN30 v2 (x5) | Schlauchschelle DN30 Federband 5 St ever | Hose clamp DN30 V2 | 27 | - | 27 | - | 4047416079417 | 0.088 | 0.083 | KG | 0.345 | CDM | 115 | 100 | 30 | MM | 84039090 | 1 | Phased out | 87485110080 | X | X | - |  |  |  |  | B
63045248 | Afsluitdop voor SKN2.0 -SKS3.0 | BOUCHON CAPTEUR SKN D21 (x1) | Blindstopfen D21 everp | Blind plug D21 | 25 | - | 25 | - | 4047416079424 | 0.035 | 0.033 | KG | 0.132 | CDM | 30 | 40 | 110 | MM | 73079980 | 1 | Phased out | 87485110090 | X | X | - |  |  |  |  | B
63045249 | Hose connector 18clamp G3/4xD21 cpl | MAMELON 18 PANS 3/4 X 21 | Schlauchtülle 18Klemm G3/4xD21 kpl everp | Hose connector 18clamp G3/4xD21 cpl | 27 | - | 27 | - | 4047416079431 | 0.135 | 0.128 | KG | 0.054 | CDM | 60 | 30 | 30 | MM | 73079980 | 1 | Phased out |  | X | X | - |  |  |  |  | B
63045250 | Klemring 18mm SKN/SKS | BICONE 18 MM (par 5X) | Klemmring 18 mm Set 5 Stück everp | Clamp 18 mm set 5 piece | 27 | - | 27 | - | 4047416079448 | 0.027 | 0.025 | KG | 0.049 | CDM | 90 | 60 | 9 | MM | 84199085 | 1 | Phased out |  | X | X | - |  |  |  |  | B
63045252 | Dubbele nippel | Nipple double G3/4 | Doppelnippel 18Klemm G3/4 kpl everp | Double nipple | 26 | - | 26 | - | 4047416079455 | 0.125 | 0.118 | KG | 0.189 | CDM | 90 | 60 | 35 | MM | 73181900 | 1 | Phased out |  | X | X | - |  |  |  |  | B
63045253 | Corner socket G1xD21 Ms cpl | EMBOUT COUDE AVEC JOINT TORIQUE | Winkeltülle G1xD21 Ms kpl everp | Corner socket G1xD21 Ms cpl | 27 | - | 27 | - | 4047416079462 | 0.184 | 0.174 | KG | 0.111 | CDM | 65 | 45 | 38 | MM | 73079980 | 1 | Phased out |  | X | X | - |  |  |  |  | B
63045254 | Sneeuwlast-profiel verticaal | profil de neige | Schneelastprofil senkrecht everp | Snow load profile verti | 39 | 125.33 | 39 | 129.09 | 4047416079479 | 2.5 | 2.13 | KG | 35.244 | CDM | 2200 | 180 | 89 | MM | 84199085 | 1 |  |  | X | X | X |  |  |  |  | B
63045255 | Klem (5x) | Clpis de maintien SKT jeu de 5 pces | Halteklammer für Wellrohre SKT (5x) | Retaining Clip | 26 | - | 26 | - | 4047416079486 | 0.024 | 0.022 | KG | 0.074 | CDM | 60 | 35 | 35 | MM | 84039090 | 5 | Phased out | 87485110270 | X | X | - |  |  |  |  | B
63045256 | Afsluitkapje | Capuchon de fermeture SKS cpl | Verschlusskappe SKT kpl everp | Screw cover SKT cpl | 28 | - | 28 | - | 4047416079493 | 0.039 | 0.037 | KG | 0.012 | CDM | 30 | 20 | 20 | MM | 73079980 | 1 | Phased out |  | X | X | - |  |  |  |  | B
63045259 | Aansluitset VL/RL SKT | KIT DE RACCORDEMENT VL/RL SKT CPL | Anschlussrohr VL/RL SKT kpl everp | Conn pipe VL/RL SKT cpl | 41 | 151.24 | 41 | 155.78 | 4047416079516 | 1.118 | 0.95 | KG | 15.032 | CDM | 1193 | 140 | 90 | MM | 73079980 | 1 |  |  | X | X | X |  |  |  |  | B
63045263 | Nippel 3/4 | NIPPLES SKT 18 G3/4 KPL | Nippel SKT 18Klemm G3/4 kpl everp | Nipple 18 clamp-G3/4 | 31 | - | 31 | - | 4047416079523 | 0.098 | 0.09 | KG | 1.026 | CDM | 190 | 120 | 45 | MM | 74122000 | 1 | Phased out |  | X | X | - |  |  |  |  | B
63045266 | Elleboog | EQUERRE SKT 18 G3/4 CPL | Winkel SKT 18Klemm G3/4 kpl everp | Angel SKT 18 clamp G3/4 | 27 | - | 27 | - | 4047416079547 | 0.17 | 0.161 | KG | 0.09 | CDM | 60 | 50 | 30 | MM | 84039090 | 1 | Phased out |  | X | X | - |  |  |  |  | B
63045299 | Ontluchterbeker | POT DE RENIFLARD SKS & SKN | Lüftertopf Gussgehäuse everp | Cast housing air vent | 27 | - | 27 | - | 4047416079554 | 0.383 | 0.363 | KG | 0.216 | CDM | 90 | 60 | 40 | MM | 84039090 | 1 | Phased out |  | X | X | - |  |  |  |  | B
63045301 | O-ring | Joint torique 25x3,0 Shore70 | O-Ring 25x3,0 Shore70 (5x) | O-ring 25x3.0 | 26 | - | 26 | - | 4047416079561 | 0.005 | 0.004 | KG | 0.014 | CDM | 30 | 30 | 15 | MM | 40169300 | 1 | Phased out |  | X | X | - |  |  |  |  | B
63045309 | Loading tank | Vanne de remplissage pour support FD | Beschwerungswanne für FD-Ständer everp | Loading tank | 39 | - | 39 | - | 4047416079578 | 3.05 | 2.099 | KG | 39.78 | CDM | 994 | 345 | 116 | MM | 84199085 | 1 | Phased out | 87485110740 | X | X | - |  |  |  |  | B
63045310 | O-ring | Joint torique 21x3,0 Shore70 | O-Ring 21x3,0 Shore70 Set 5 St everp | O-ring 21x3,0 shore 70 | 29 | - | 29 | - | 4047416079585 | 0.005 | 0.004 | KG | 0.027 | CDM | 90 | 60 | 5 | MM | 40169300 | 1 | Phased out |  | X | X | - |  |  |  |  | B
63045941 | Afdekplaat zijkant uitbr. LI V | Panneau latéral droit | Seitl Eindeckblech Erw li senk everp | Covering sheet sideway ext. left vert | 51 | - | 51 | - | 4047416079738 | 2.592 | 2.203 | KG | 71.442 | CDM | 2205 | 270 | 120 | MM | 84199085 | 1 | Phased out | 87485110660 | X | X | - |  |  |  |  | B
63045953 | Afglijbeveiliging extra rij | SECURITE ANTI-GLISSEMENT RANG SUPPL. | Abrutschsicherung DI Zusatzreihe everp | Slipping safety | 35 | - | 35 | - | 4047416079851 | 0.32 | 0.3 | KG | 2.406 | CDM | 175 | 125 | 110 | MM | 84199085 | 1 | Phased out |  | X | X | - |  |  |  |  | B
63046129 | Afdekplaat zijkant RE H | panneau latéral droit | Seitliches Eindeckblech re waagr everp | Covering sheet sideway right horiz | 51 | - | 51 | - | 4047416079899 | 1 | 0.85 | KG | 24.684 | CDM | 1320 | 170 | 110 | MM | 84199085 | 1 | Phased out | 87485110480 | X | X | - |  |  |  |  | B
63046150 | Klem | Support pour collecteur | Halter für Sammelleitung Klp everp | Fixing bracket for piping | 27 | - | 27 | - | 4047416079929 | 0.101 | 0.096 | KG | 0.344 | CDM | 108 | 74 | 43 | MM | 84199085 | 1 | Phased out |  | X | X | - |  |  |  |  | B
63046151 | Angle G1x18clamp G3/4 cpl | COUDE G1x18 G3/4 COMPL. | Winkel G1x18Klemm G3/4 kpl everp | Angle G1x18clamp G3/4 cpl | 30 | - | 30 | - | 4047416079936 | 0.166 | 0.157 | KG | 0.101 | CDM | 70 | 45 | 32 | MM | 84199085 | 1 | Phased out | 87485110340 | X | X | - |  |  |  |  | B
63046160 | Klembeugel RE | PATTE DE FIXATION DROITE | Niederhalter kpl rechts everp | Low holder simply cpl right | 30 | - | 30 | - | 4047416079974 | 0.052 | 0.049 | KG | 0.193 | CDM | 101 | 87 | 22 | MM | 84199085 | 1 | Phased out |  | X | X | - |  |  |  |  | B
63046161 | Klembeugel LI | PATTE DE FIXATION GAUCHE | Niederhalter kpl links everp | Low holder simply cpl left | 30 | - | 30 | - | 4047416079981 | 0.071 | 0.067 | KG | 0.205 | CDM | 119 | 69 | 25 | MM | 84199085 | 1 | Phased out |  | X | X | - |  |  |  |  | B
63046163 | Schroevenset | JEU DE VISSERIE PAN SOLAIRE TOIT INTEGRE | Schrauben-Set Indach everp | Screw set in roof | 28 | - | 28 | - | 4047416080000 | 0.111 | 0.105 | KG | 0.181 | CDM | 77 | 94 | 25 | MM | 84199085 | 1 | Phased out |  | X | X | - |  |  |  |  | B
63046195 | Fixing set connection flat roof SKN/SKE | ECROU RACCORD G1 | Befestigungssatz Anschluss SKN/SKE everp | Fixing set connection flat roof SKN/SKE | 27 | - | 27 | - | 4047416080017 | 0.055 | 0.052 | KG | 0.032 | CDM | 40 | 40 | 20 | MM | 84199085 | 1 | Phased out |  | X | X | - |  |  |  |  | B
63046223 | Dichting Branderklem | Joint 12mm | Dichtung Brennerhalterung 12 mm everp | Sealing burner fixture 12mm | 17 | 13.61 | 17 | 14.02 | 4047416080031 | 0.065 | 0.061 | KG | 0.225 | CDM | 150 | 100 | 15 | MM | 40169300 | 1 |  |  | X | X | - |  |  |  |  | B
63046297 | Ignit burner Q3451 E G334 "US | ALLUMAGE POUR BRULEUR Q3451 E G334 "US | Zündbrenner Q3451 E G334 everp "US" | Ignit burner Q3451 E G334 "US" | 42 | - | 42 | - | 4047416080048 | 0.25 | 0.237 | KG | 0.969 | CDM | 190 | 85 | 60 | MM | 84039090 | 1 | Phased out |  | X | X | - |  |  |  |  | B
63046351 | Branderbuis 1.0-21 | Tuyere BE1.0/1.1 21 kw v2 | Brennerrohr BE 1.0-21 everp | Blast tube BE/BE-A /BE-RLU 260mm long | 45 | 230.04 | 45 | 236.94 | 4047416080055 | 0.985 | 0.837 | KG | 9.875 | CDM | 285 | 210 | 165 | MM | 84039090 | 1 |  |  | X | X | - |  |  |  |  | B
63046570 | VOORWAND G125 ECO | Panneau face avant G125 eco | Vorderwand G125 ECO everp | Front Panel G125 ECO everp | 43 | 190.65 | 43 | 196.37 | 4047416080062 | 5.5 | 4.68 | KG | 108.133 | CDM | 930 | 676 | 172 | MM | 84039090 | 1 |  |  | X | X | - |  |  |  |  | B
63046602 | Mengsysteem BE 2.3-55 everp V4 | ACCROCHE FLAM BRULEUR BE 2.3 V4 | Mischsystem BE 2.3-55 everp V4 | Mixer system BE 2.3-55 V4 | 40 | 137.26 | 40 | 141.38 | 4047416559834 | 0.353 | 0.335 | KG | 2.617 | CDM | 190 | 145 | 95 | MM | 84039090 | 1 |  |  | X | X | - |  |  |  |  | B
63046605 | Toesteltype Logano | Plaque signalétique | Geräteschild Logano Classic everp | Badge Logano Classic | 21 | - | 21 | - | 4047416559841 | 0.027 | 0.025 | KG | 0.021 | CDM | 210 | 51 | 2 | MM | 84039090 | 1 | Phased out |  | X | X | - |  |  |  |  | B
63240048 | Isolatie Branderdeur S305/315 17-28KW | PLAQUE D'ISOLATION COMPL.MOD.17/28KW | Wärmeschutz Br-Tür S305/315 17-28 everp | Heat protection plate size 17/28kW | 41 | 151.24 | 41 | 155.78 | 4047416080710 | 1.64 | 1.394 | KG | 11.025 | CDM | 350 | 350 | 90 | MM | 84039090 | 1 |  |  | X | - | - |  |  |  |  | B
67900173 | Temperatuurvoeler voor LAP-systeem(050) | Sonde temp.pour système Lap | Fühler Temp f Lap-System 360 Ohm | Sensor temp for Lap-System 360 Ohm | 35 | - | 35 | - | 4047416084442 | 0.181 | 0.172 | KG | 2.017 | CDM | 174 | 305 | 38 | MM | 84039090 | 1 | Phased out |  | X | X | - |  |  |  |  | B
67900187 | Isolatie | Isolation commutateur hydraulique 80x120 | Wärmeschutz hydr Weiche 80x120 everp | Thermal insulation hydraulic plate | 41 | 151.24 | 41 | 155.78 | 4047416084480 | 0.969 | 0.823 | KG | 37.604 | CDM | 660 | 265 | 215 | MM | 84039090 | 1 |  |  | X | - | - |  |  |  |  | B
67900358 | Ketelblok G234/5 el. | CHAUD 5 ELM | Kesselblock 5Gld V2 Ersatz | Boiler block | 91 | 3012.25 | 91 | 3102.62 | 4047416084640 | 197 | 192 | KG | 1.875 | HL | 700 | 570 | 470 | MM | 84039090 | 1 |  |  | X | X | - |  |  |  |  | B
67900359 | Ketelblok 6 leden V2 | Corps de chaudière compl. 6 elts | Kesselblock 6Gld V2 Ersatz | Boiler block assembled 6 Sections | 94 | - | 94 | - | 4047416084657 | 257.6 | 218.96 | KG | 294.19 | CDM | 620 | 650 | 730 | MM | 84039090 | 1 | Phased out | 8738109706 | X | - | - |  |  |  |  | B
67900360 | Ketelblok 7 el kompl.(0051) | CHAUD 7 ELM | Kesselblock 7Gld V2 Ersatz | Boiler block assembled 7 Sections | 96 | 3876.53 | 96 | 3992.83 | 4047416084664 | 295.4 | 251.09 | KG | 708.84 | CDM | 900 | 895 | 880 | MM | 84039010 | 1 |  |  | X | X | - |  |  |  |  | B
67900382 | Connection kit 3/4" | Lot de raccordement 3/4" | Anschluss-Set 3/4" everp | Connection kit 3/4 | 32 | 69.4 | 32 | 71.48 | 4010009962038 | 0.1 | 0.095 | KG | 0.748 | CDM | 115 | 100 | 65 | MM | 84039090 | 1 |  |  | X | - | - |  |  |  |  | B
67900514 | Afsluitbuis 13LD 2233mm | TUBE INF | Absperrrohr f Nabe un 13Gld everp | Blocking pipe 2233mm 13 Sections | 47 | 274.53 | 47 | 282.77 | 4010009962502 | 18.6 | 15.81 | KG | 179.353 | CDM | 970 | 430 | 430 | MM | 84039090 | 1 |  |  | X | X | - |  |  |  |  | B
67900521 | Condensaatverzamelaar GB112/142-60 | Accumulateur d'eau de condensation | Kondenswassersammler GB112-60W | Cond.Collector & Sealing 60kW | 52 | 392.74 | 52 | 404.52 | 4047416084817 | 5.04 | 4.284 | KG | 119.48 | CDM | 1200 | 560 | 160 | MM | 40169300 | 1 |  |  | X | X | - |  |  |  |  | B
67900522 | Dichting condensaatverzamelaar | Joint collecteur condens GB112-60 | Dichtung Kondenswassersammler GB112-60W | Heat Exchanger Gasket 60kW | 29 | 50.47 | 29 | 51.98 | 4047416084824 | 0.097 | 0.092 | KG | 0.741 | CDM | 260 | 190 | 15 | MM | 40169300 | 1 |  |  | X | X | - |  |  |  |  | B
67900523 | Verdeelplaat | Tole deflecteur pour GB112/GB142-60w | Staublech für GB112-60W | Heat Exchanger Baffle 60kW | 30 | 56.43 | 30 | 58.12 | 4047416084831 | 0.597 | 0.578 | KG | 3.14 | CDM | 805 | 195 | 20 | MM | 76169990 | 1 |  |  | X | X | - |  |  |  |  | B
67900524 | Verbindingspijp overstortventiel | Tubul raccor GB112/60 kw | Verbindungsrohr GB112-60W | Connection pipe safety valve 60kW | 29 | 50.47 | 29 | 51.98 | 4047416084848 | 0.119 | 0.1 | KG | 2.746 | CDM | 650 | 65 | 65 | MM | 39173900 | 1 |  |  | X | X | - |  |  |  |  | B
67900525 | Branderhuis 60kW | Carter 60kW | Brennergehäuse 60kW | Burner box 60kW | 54 | 465.19 | 54 | 479.15 | 4047416084855 | 2.9 | 2.465 | KG | 21.546 | CDM | 760 | 270 | 105 | MM | 76169990 | 1 |  |  | X | X | - |  |  |  |  | B
67900526 | Siliconenpakking brander 60kW | Joint brul 60kW | Dichtung Brenner 60kW | Burner Plate Gasket 60kW | 35 | 89.6 | 35 | 92.29 | 4047416084862 | 0.445 | 0.422 | KG | 4.225 | CDM | 845 | 200 | 25 | MM | 40169300 | 1 |  |  | X | X | - |  |  |  |  | B
67900527 | Gas-lucht verdeelplaat 60kW | Grille repartition air 60kW | Gas/Luftverteilerplatte 60kW | Gas/Air Distribution Plate 60kW | 32 | 69.4 | 32 | 71.48 | 4047416084879 | 0.711 | 0.692 | KG | 3.12 | CDM | 800 | 195 | 20 | MM | 72119020 | 1 |  |  | X | X | - |  |  |  |  | B
67900528 | Brander 60kW | Plaque bruleur 60kW | Brennerplatte 60kW | Burner 60kW | 49 | 316.47 | 49 | 325.96 | 4047416084886 | 1.83 | 1.555 | KG | 19.406 | CDM | 750 | 225 | 115 | MM | 84169000 | 1 |  |  | X | X | - |  |  |  |  | B
67900530 | Gasinspuiter 8,00 [mm] | Injecteur gaz 8,00 [mm] | Gasdüse 8,00 [mm] | Orifice 8,00 [mm] | 28 | 44.99 | 28 | 46.34 | 4047416084909 | 0.072 | 0.068 | KG | 0.086 | CDM | 40 | 67 | 32 | MM | 74199990 | 1 |  |  | X | X | - |  |  |  |  | B
67900531 | Luchtestrictiering 36.40 [mm] | Restricteur d'air 36.40 [mm] | Luftdüse 36.40 [mm] | Air reduction ring 36.40 [mm] | 17 | 13.61 | 17 | 14.02 | 4047416084916 | 0.042 | 0.039 | KG | 0.372 | CDM | 62 | 60 | 100 | MM | 73269094 | 1 |  |  | X | X | - |  |  |  |  | B
67900532 | Verbindingsstuk ventilator/brander | Raccord Ventilateur/Brule GB112-60KW | Verbindungsst Gebläse/Brenner GB112-60W | Connection fan/burner | 22 | 23.52 | 22 | 24.23 | 4047416084923 | 0.161 | 0.152 | KG | 1.8 | CDM | 200 | 100 | 90 | MM | 39173900 | 1 |  |  | X | X | - |  |  |  |  | B
67900533 | Ventilator | Ventilateur | Gebläse | Fan | 58 | 641.86 | 58 | 661.12 | 4047416084930 | 1.417 | 1.204 | KG | 9.295 | CDM | 243 | 225 | 170 | MM | 84145995 | 1 |  |  | X | X | - |  |  |  |  | B
67900537 | Aanvoerleiding warmtewisselaar | TUYAU DEPART/ECHANG.GB112/60 | Vorlaufrohr Wärmetauscher kpl GB112-60W | Supply pipe | 41 | 151.24 | 41 | 155.78 | 4047416084947 | 1.116 | 0.948 | KG | 5.661 | CDM | 360 | 185 | 85 | MM | 73063072 | 1 |  |  | X | X | - |  |  |  |  | B
67900538 | Overstortventiel | Soupape de securite GB112-60 | Sicherheitsventil GB112-60W | Safety valve | 29 | 50.47 | 29 | 51.98 | 4010009180227 | 0.314 | 0.298 | KG | 0.407 | CDM | 101 | 64 | 63 | MM | 84814090 | 1 |  |  | X | X | - |  |  |  |  | B
67900539 | Pomp 11/4"-130 UPER 25-70 | Pompe UPER 25/70-130 | Pumpe UPER25-70 130mm 3H für GB112 | Pump 11/4"-130 UPER 25-70 | 52 | - | 52 | - | 4047416084954 | 4.385 | 4.225 | KG | 10.643 | CDM | 225 | 215 | 220 | MM | 84137030 | 1 | Phased out | 8738903385 | X | X | - |  |  |  |  | B
67900540 | Retourleiding | TUBE RETOUR POUR GB112/60 KW | Rohrrücklauf für GB112-60W | Return pipe | 39 | 125.33 | 39 | 129.09 | 4047416084961 | 0.871 | 0.74 | KG | 4.356 | CDM | 240 | 165 | 110 | MM | 73063072 | 1 |  |  | X | X | - |  |  |  |  | B
67900548 | Isolatie voor SB 510-640kW | Isolation avant SB 510-640kW | Wärmeschutz SB 510/640kW vorne everp | Thermal insulation front SB 510-640kW | 36 | 96.97 | 36 | 99.88 | 4010009964261 | 0.405 | 0.384 | KG | 13.692 | CDM | 420 | 815 | 40 | MM | 84039090 | 1 |  |  | X | X | - |  |  |  |  | B
67900554 | Isolatie Ketelblok 400kW - part 2 | Isolation corps de chaudière 400kW | Wärmeschutz SB 400kW Kesselblock everp | Thermal insulation boiler block 400kW | 59 | 686.33 | 59 | 706.92 | 4010009965206 | 8.15 | 7.335 | KG | 591.5 | CDM | 650 | 650 | 1400 | MM | 84039090 | 1 |  |  | X | X | - |  |  |  |  | B
67900566 | Thermal insulation 100x400x745 | ISOL | Wärmeschutz everp | Thermal insulation 100x400x745 | 34 | 82.62 | 34 | 85.1 | 4047416085005 | 0.66 | 0.594 | KG | 29.8 | CDM | 745 | 400 | 100 | MM | 84039090 | 1 |  |  | X | - | - |  |  |  |  | B
67900567 | Wärmeschutz 80x400x805 everp | Isolation 80x400x805 | Wärmeschutz 80x400x805 everp | Thermal insulation 80x400x805 | 36 | 96.97 | 36 | 99.88 | 4047416085012 | 0.49 | 0.465 | KG | 16.4 | CDM | 820 | 400 | 50 | MM | 84039090 | 1 |  |  | X | - | - |  |  |  |  | B
67900598 | Stop G115 | Bouchon G115 | Verschlussstopfen G115U | Filler cap G115 | 10 | - | 10 | - | 4047416085135 | 0.007 | 0.006 | KG | 2.61 | CCM | 29 | 6 | 15 | MM | 84039090 | 1 | Phased out |  | X | X | - |  |  |  |  | B
67900701 | Warmtewisselaar 1,0qm 7-buis | Echangeur de chaleur 1,0qm 7-tube | WT THS mont 1,0qm 7-Rohr everp | Heat exchanger 1,0qm 7-tube | 72 | 1321.84 | 72 | 1361.5 | 4047416085180 | 17.338 | 14.737 | KG | 84.26 | CDM | 745 | 390 | 290 | MM | 84191900 | 1 |  |  | X | - | - |  |  |  |  | B
67900705 | Boilerdeksel D280x10mm | COUVERCLE TRAPPE DE VISITE COMPL. | Handlochdeckel THS D280x10 everp | Manhole cover D280x10mm | 35 | 89.6 | 35 | 92.29 | 4047416085227 | 4.456 | 4.233 | KG | 5.913 | CDM | 331 | 308 | 58 | MM | 84191900 | 1 |  |  | X | X | - |  |  |  |  | B
67900713 | Koppeling | Raccord sonde sanitaire | Rohrverschraubung Elektr Isoliert everp | Pipe screw connection | 30 | 56.43 | 30 | 58.12 | 4047416085234 | 0.141 | 0.133 | KG | 3.178 | CDM | 205 | 155 | 100 | MM | 84191900 | 1 |  |  | X | X | - |  |  |  |  | B
67900736 | Anode Montageset | FIX ANODE THS (1x) | Anodenbefestigungs-Set THS (1x) everp | Anode fastening kit THS (1x) | 26 | 34.2 | 26 | 35.23 | 4047416085296 | 0.161 | 0.153 | KG | 0.273 | CDM | 108 | 79 | 32 | MM | 84039090 | 1 |  |  | X | X | X |  |  |  |  | B
67900737 | Set zekeringen 0,4A 5X20 (10 st.) | Fusible DIN41571 M0,4A 5x20 (10x) | Sicherung DIN41571 M0,4A 5x20(10x) everp | Fuse DIN41571 M0,4A 5x20 kit (10x) | 19 | 17.42 | 19 | 17.94 | 4010009965862 | 0.011 | 0.01 | KG | 0.014 | CDM | 70 | 20 | 10 | MM | 84039090 | 10 |  |  | X | X | - |  |  |  |  | B
67900738 | Set zekeringen 10A 5X20 (10X) | Fusibile IEC 127-2/5T 10A 5x20 (10X) | Sicherungseinsatz IEC127-2/5T(10x) everp | Fuse IEC 127-2/5T 10A 5x20 (10X) | 23 | 25.66 | 23 | 26.43 | 4010009965879 | 0.011 | 0.01 | KG | 0.04 | CDM | 100 | 80 | 5 | MM | 85361010 | 10 |  |  | X | X | - |  |  |  |  | B
67900756 | Deksel bedieningsveld CM2x RAL5015 | Couvercle Tableau commande CM2x RAL5015 | Klappe f Tastatur CM2x RAL5015 Buderus | Cover user interface CM2x RAL5015 | 10 | 3.32 | 10 | 3.42 | 4047416085357 | 0.018 | 0.017 | KG | 27.44 | CCM | 80 | 49 | 7 | MM | 84039090 | 1 |  |  | X | X | - |  |  |  |  | B
67900767 | Afdekking Elektrische verwarming 750 | Couvercle Chauffage électrique 750 | Abdeckung E-Heizung 750 everp | Cover electric heater front 750 | 28 | 44.99 | 28 | 46.34 | 4047416085418 | 0.245 | 0.232 | KG | 16.275 | CDM | 310 | 300 | 175 | MM | 84039090 | 1 |  |  | X | - | - |  |  |  |  | B
67900772 | Deksel TBS SL300-1 | HABIL DESSUS THS U/B300 | Abdeckung THS U/B300 Deckel everp | Cover top THS U/B300 | 36 | 96.97 | 36 | 99.88 | 4047416085463 | 1.32 | 1.188 | KG | 0.406 | HL | 890 | 760 | 60 | MM | 84039090 | 1 |  |  | X | X | - |  |  |  |  | B
67900777 | afdekkap, afdekking THS B 400/500/W | Couvercle THS B 400/500/W | Abdeckung THS B400/500 Deckel everp | Cover top THS B 400/500/W | 36 | 96.97 | 36 | 99.88 | 4047416085517 | 1.66 | 1.494 | KG | 64.8 | CDM | 900 | 900 | 80 | MM | 84039090 | 1 |  |  | X | - | - |  |  |  |  | B
67900787 | Afdekstrook 750/1000 | HABIL BAGUETTE PVC 750/1000 | Abdeckleiste 750/1000 everp | Protective strip front 750/1000 | 35 | 89.6 | 35 | 92.29 | 4047416085616 | 0.342 | 0.324 | KG | 2.511 | CDM | 15 | 90 | 1860 | MM | 84039090 | 1 |  |  | X | X | - |  |  |  |  | B
67900899 | Waakvlamleiding G234X Th 38-44/5 | Tube veilleuse G234X Th 38-44/5 | Zündgasleitung AE234X 98lg | Pilot gas line DA4 98mm | 21 | 21.6 | 21 | 22.25 | 4047416085807 | 0.023 | 0.021 | KG | 1.559 | CDM | 90 | 165 | 105 | MM | 84039090 | 1 |  |  | X | X | - |  |  |  |  | B
67900900 | Waakvlamleiding G234X Th 50-55/6 | Tube veilleuse G234X Th 50-55/6 | Zündgasleitung AE234X 103lg | Pilot gas line DA4 103mm | 22 | 23.52 | 22 | 24.23 | 4047416085814 | 0.023 | 0.021 | KG | 1.134 | CDM | 105 | 120 | 90 | MM | 84039090 | 1 |  |  | X | X | - |  |  |  |  | B
67900909 | Aansluiting | RACCORD R1 1/4 | Anschlussverschraubung R1 1/4 | Union joint R1 1/4 | 27 | 39.64 | 27 | 40.83 | 4010009966012 | 0.34 | 0.323 | KG | 1.686 | CDM | 156 | 107 | 101 | MM | 84039090 | 1 |  |  | X | X | - |  |  |  |  | B
67900914 | Hoeksteun G1" | Tubul coude G1 | Winkel G 1" everp | Angle G1 | 28 | 44.99 | 28 | 46.34 | 4047416085890 | 0.224 | 0.213 | KG | 0.252 | CDM | 90 | 70 | 40 | MM | 84039090 | 1 |  |  | X | X | X |  |  |  |  | B
67900917 | Hoeksteun G1 1/2" | Coude G1"AVEC BRIDE G1 1/2" compl. | Winkel G1 mit Flansch 1 1/2 kpl everp | Angle G1" with Flange G1 1/2 | 31 | 62.91 | 31 | 64.8 | 4047416085920 | 0.31 | 0.295 | KG | 1.675 | CDM | 155 | 107 | 101 | MM | 84039090 | 1 |  |  | X | X | X |  |  |  |  | B
67900918 | Terugslagklep G1"-1 1/2" | Tubul clapet anti retour g1" - 1 1/2" | Rückschlagventil Eckform G1-1 1/2" everp | Non-return valve G1"-1 1/2 | 37 | 105.99 | 37 | 109.17 | 4047416085937 | 0.519 | 0.493 | KG | 1.655 | CDM | 149 | 110 | 101 | MM | 84813099 | 1 |  |  | X | X | X |  |  |  |  | B
67900920 | Klemringkoppelstuk G1"/DN27 | RACCORD-UNION COUDE+BAGUESERRAGE G1/DN27 | Winkelklemmring-Verschraub G1/DN27 everp | Angular clamping ring screw connection | 31 | 62.91 | 31 | 64.8 | 4047416085951 | 0.287 | 0.273 | KG | 1.589 | CDM | 147 | 107 | 101 | MM | 84039090 | 1 |  |  | X | X | - |  |  |  |  | B
67900958 | Frontplaat M246 Celsius RAL9005 | Panneau frontal M246 Celsius RAL9005 | Frontplatte Drehknopf Celsius RAL9005 | Front plate M246 Celsius RAL9005 | 10 | 3.32 | 10 | 3.42 | 4047416085999 | 0.003 | 0.002 | KG | 0.003 | CDM | 24 | 24 | 5 | MM | 84039090 | 1 |  |  | X | X | - |  |  |  |  | B
67902330 | GUMMI-DICHTKAP. KESSELANS. | Bouchon de fermeture pour embouts (fumée | Dichtkappe für Kesselanschlussstück | GUMMI-DICHTKAP. KESSELANS. | 29 | 50.47 | 29 | 51.98 | 4047416086262 | 0.011 | 0.01 | KG | 0.04 | CDM | 50 | 40 | 20 | MM | 39174000 | 1 |  |  | X | X | - |  |  |  |  | B
67902630 | GE615 linkerzijwand (775mm) | HABIL LAT GE615 PACK B | Seitenwand GE615 775br li everp | Side panel 775mm wide L.h. | 52 | 392.74 | 52 | 404.52 | 4010009968610 | 10.922 | 9.28 | KG | 80.795 | CDM | 500 | 1430 | 113 | MM | 84039010 | 1 |  |  | X | - | - |  |  |  |  | B
67902631 | Zijwand G615 Deel C 680Lg | HABIL LAT G615 PACK C | Seitenwand GE615 680br everp | Side panel 680mm wide | 52 | 392.74 | 52 | 404.52 | 4010009968634 | 10.618 | 9.025 | KG | 152.424 | CDM | 1460 | 720 | 145 | MM | 84039010 | 1 |  |  | X | - | - |  |  |  |  | B
67902632 | Zijwand G615 Deel D 850Lg | HABIL LAT GE 615 PACK D | Seitenwand GE615 850br everp | Side panel 850mm wide. | 52 | 392.74 | 52 | 404.52 | 4010009968849 | 12.38 | 10.523 | KG | 163.592 | CDM | 880 | 130 | 1430 | MM | 84039010 | 1 |  |  | X | - | - |  |  |  |  | B
67902644 | Zijwand G615 Deel A RECHTS 280Lg | HABIL AVANT DROIT GE615 | Seitenwand GE615 280br re everp | Side panel 280mm wide R.h. | 51 | 362.24 | 51 | 373.11 | 4010009971337 | 4.835 | 4.109 | KG | 55.8 | CDM | 310 | 125 | 1440 | MM | 84039010 | 1 |  |  | X | - | - |  |  |  |  | B
67902645 | Zijwand G615 Deel E RECHTS 775Lg | HABIL LAT DROIT G615 | Seitenwand GE615 775br re everp | Side panel 775mm wide R.h. | 52 | 392.74 | 52 | 404.52 | 4010009971375 | 10.419 | 8.86 | KG | 80.795 | CDM | 500 | 1430 | 113 | MM | 84039010 | 1 |  |  | X | - | - |  |  |  |  | B
67902649 | Thermal insulation rear panel | ISOL PANNEAU AR | Wärmeschutz Rückw everp | Thermal insulation rear panel | 47 | 274.53 | 47 | 282.77 | 4010009971405 | 2.784 | 2.366 | KG | 150.72 | CDM | 150 | 640 | 1570 | MM | 84039010 | 1 |  |  | X | X | - |  |  |  |  | B
67902650 | Thermal insulation 100x4700x1160mm. | ISOL 100x4700x1160mm GE 615 | Wärmeschutz 100x4700x1160 everp | Thermal insulation 100x4700x1160mm. | 59 | 686.33 | 59 | 706.92 | 4010009971559 | 7.955 | 6.761 | KG | 290 | CDM | 1160 | 500 | 500 | MM | 84039010 | 1 |  |  | X | - | - |  |  |  |  | B
67902651 | Thermal insulation 80x280x1250mm | ISOLATION 80x280x1250mm | Wärmeschutz 80x280x1250 everp | Thermal insulation 80x280x1250mm | 38 | 115.16 | 38 | 118.61 | 4010009971566 | 0.514 | 0.436 | KG | 18.981 | CDM | 595 | 290 | 110 | MM | 84039010 | 1 |  |  | X | X | - |  |  |  |  | B
67902652 | Rail kpl. 1720mm voor G615 | Rail compl. GE615 | Schiene GE615 kpl 1720lg everp | Rail 1720mm long GE615 | 51 | 362.24 | 51 | 373.11 | 4010009971573 | 4.66 | 3.96 | KG | 5.967 | CDM | 130 | 30 | 1530 | MM | 84039010 | 1 |  |  | X | - | - |  |  |  |  | B
67902660 | Thermal insulation 100x4700x590mm | Isolation 100x4700x590mm | Wärmeschutz 100x4700x590 everp | Thermal insulation 100x4700x590mm | 54 | 465.19 | 54 | 479.15 | 4010009971917 | 5 | 4.5 | KG | 1.094 | HL | 620 | 420 | 420 | MM | 84039010 | 1 |  |  | X | - | - |  |  |  |  | B
67902661 | Thermal insulation 100x4700x760mm | Isolation 100x4700x760mm | Wärmeschutz 100x4700x760 everp | Thermal insulation 100x4700x760mm | 56 | 551.61 | 56 | 568.16 | 4010009971924 | 5.51 | 4.683 | KG | 200 | CDM | 500 | 500 | 800 | MM | 84039010 | 1 |  |  | X | - | - |  |  |  |  | B
67902663 | Sokkelplaat kompleet G615 | HABIL PLINTHE GE 615 | Sockelblende GE615 kpl everp | Base cover GE615 | 42 | 171.59 | 42 | 176.74 | 4010009971955 | 1.2 | 1.02 | KG | 3.217 | CDM | 1125 | 130 | 22 | MM | 84039010 | 1 |  |  | X | - | - |  |  |  |  | B
67902741 | Aaanvoerpijp | Tube d'injection comp. | Einspeiserohr 10Gld everp | Feed pipe 1702mm long 10 Sections | 55 | 507.13 | 55 | 522.34 | 4010009972105 | 9 | 7.65 | KG | 0.456 | HL | 176 | 185 | 1400 | MM | 84039010 | 1 |  |  | X | - | - |  |  |  |  | B
67902744 | Inspuitstuk 13LD 2204mm | TUBE D'INJECTION CPL 13 ELTS | Einspeiserohr 13Gld everp | Feed pipe 2204mm long 13 Sections | 58 | 641.86 | 58 | 661.12 | 4010009972143 | 11 | 9.35 | KG | 45.584 | CDM | 176 | 185 | 1400 | MM | 84039010 | 1 |  |  | X | X | - |  |  |  |  | B
67902752 | Relay board Inerte anode | Carte relais Anode inerte | Relaiskarte Fremdstromanode everp | Relay board external power anode | 35 | 89.6 | 35 | 92.29 | 4047416086590 | 0.042 | 0.039 | KG | 0.288 | CDM | 120 | 60 | 40 | MM | 84039090 | 1 |  |  | X | X | - |  |  |  |  | B
67902783 | Stellantrieb f 3Wege-Ventil DN32 everp | Moteur vanne 3 voies DN32 g-SU | Stellantrieb f. 3-Wege-Ventil DN32 everp | Servo drive 3 way valve DN32 Molexst. | 56 | 551.61 | 56 | 568.16 | 4047416086644 | 1.274 | 1.083 | KG | 5.672 | CDM | 242 | 186 | 126 | MM | 84818099 | 1 |  |  | X | X | - |  |  |  |  | B
67902784 | 3-wegventiel GSU DN32 | Vanne 3 voies GSU DN32 | 3-Wege-Ventil, DN32 everp | 3-way valve GSU DN32 | 52 | 392.74 | 52 | 404.52 | 4047416086651 | 2.229 | 2.118 | KG | 2.813 | CDM | 124 | 199 | 114 | MM | 84039090 | 1 |  |  | X | X | - |  |  |  |  | B
67902785 | T-stuk | TUBUL T RACCORD KAS 1 | T-Stück KAS1/ST everp | Tee KAS1/ST | 41 | 151.24 | 41 | 155.78 | 4047416086668 | 0.995 | 0.846 | KG | 4.152 | CDM | 196 | 178 | 119 | MM | 84039090 | 1 |  |  | X | X | - |  |  |  |  | B
67902791 | Driewegklep | Vanne 3 voies 1"/DN28 G-SU | 3-Wege-Ventil ohne Antrieb G-SU | 3-way valve | 41 | 151.24 | 41 | 155.78 | 4047416086682 | 0.659 | 0.56 | KG | 0.72 | CDM | 120 | 100 | 60 | MM | 84818059 | 1 |  |  | X | X | - |  |  |  |  | B
67902795 | Aansluitkabel Omschakelventiel G-SU | Cable rallonge 3m | Verlängerungsleitung 3m mit 6pol Stecker | Extension lead | 27 | 39.64 | 27 | 40.83 | 4047416086729 | 0.195 | 0.185 | KG | 1 | CDM | 100 | 100 | 40 | MM | 85441190 | 1 |  |  | X | X | - |  |  |  |  | B
67902800 | Verlengkabel 3m. | RALLONGE SONDE SANITAIRE 3m | Verlängerungsleitung 3m | Extension lead 3m. | 22 | 23.52 | 22 | 24.23 | 4047416086767 | 0.112 | 0.106 | KG | 0.308 | CDM | 220 | 70 | 20 | MM | 85441190 | 1 |  |  | X | X | - |  |  |  |  | B
67902802 | Aanvoerleiding boiler | Tube départ préparateur | Vorlaufrohr Speicher für G-UB120 | Supply pipe hot water tank | 25 | 31 | 25 | 31.93 | 4047416086781 | 0.239 | 0.227 | KG | 0.51 | CDM | 150 | 85 | 40 | MM | 73063072 | 1 |  |  | X | - | - |  |  |  |  | B
67902824 | Kenplaatje G 115 U | Habil logo logano G115 | Geräteschild Logano G115 everp | Badge Logano G115 | 19 | 17.42 | 19 | 17.94 | 4047416086927 | 0.025 | 0.024 | KG | 0.255 | CDM | 221 | 77 | 15 | MM | 84039090 | 1 |  |  | X | X | - |  |  |  |  | B
67902825 | KENPLAATJE G215 | HABIL LOGO LOGANO G 215 | Geräteschild Logano G215 everp | Badge Logano G215 | 19 | 17.42 | 19 | 17.94 | 4010009995739 | 0.023 | 0.022 | KG | 0.196 | CDM | 248 | 79 | 10 | MM | 84039090 | 1 |  |  | X | X | - |  |  |  |  | B
67902826 | Kenplaatje GE315 | HABIL LOGO LOGANO GE315 | Geräteschild Logano GE315 everp | Badge Buderus Logano GE315 | 19 | 17.42 | 19 | 17.94 | 4010009972662 | 0.023 | 0.022 | KG | 184.8 | CCM | 220 | 84 | 10 | MM | 84039090 | 1 |  |  | X | X | - |  |  |  |  | B
67902847 | Badge Logano plus GE315 | Plaque signalétique Logano plus GE315 | Geräteschild Logano plus GE315 everp | Badge Logano plus GE315 | 21 | 21.6 | 21 | 22.25 | 4010009973058 | 0.017 | 0.016 | KG | 0.57 | CDM | 226 | 72 | 35 | MM | 84039090 | 1 |  |  | X | X | - |  |  |  |  | B
67902878 | Gasbrander AE234X-38/5 thermisch BE | Brûleur gaz AE234X-38/5 thermique "BE" | AE234X-38/5 th everp "BE" | Gas burner size 38/5 | 75 | - | 75 | - | 4047416087252 | 15.094 | 13 | KG | 1.703 | HL | 664 | 570 | 450 | MM | 84039090 | 1 | Phased out |  | X | X | - |  |  |  |  | B
67902879 | Gasbrander AE234X-44/5 thermisch BE | Brûleur gaz AE234X-44/5 thermique BE | AE234X-44/5 th everp "BE" | Gas burner size 44/5 | 75 | - | 75 | - | 4047416087269 | 15.477 | 14.88 | KG | 1.703 | HL | 664 | 570 | 450 | MM | 84039090 | 1 | Phased out |  | X | - | - |  |  |  |  | B
67902880 | Gasbrander AE234X-50/6 thermisch BE | Bruleur gaz AE234X-50/6 thermique BE | AE234X-50/6 th everp "BE" | Gas burner size 50/6 | 75 | - | 75 | - | 4047416087276 | 16 | 15.1 | KG | 1.703 | HL | 664 | 570 | 450 | MM | 84039090 | 1 | Phased out |  | X | X | - |  |  |  |  | B
67902881 | Gasbrander AE234X-55/6 thermisch BE | Bruleur gaz AE234X-55/6 thermique BE | AE234X-55/6 th everp "BE" | Gas burner size 55/6 | 76 | - | 76 | - | 4047416087283 | 16 | 15.1 | KG | 1.703 | HL | 664 | 570 | 450 | MM | 84039090 | 1 | Phased out |  | X | X | - |  |  |  |  | B
67902882 | Gasbrander AE234X-64/7 thermisch BE | Bruleur gaz AE234X-64/7 thermique BE | AE234X-64/7 th everp "BE" | Gas burner size 60/7 | 76 | - | 76 | - | 4047416087290 | 21 | 19.7 | KG | 1.703 | HL | 664 | 570 | 450 | MM | 84039090 | 1 | Phased out |  | X | X | - |  |  |  |  | B
67902883 | Branderbed AE234X-38/44/5 BE TH | Rampe Bruleur AE234X-38/44/5 TH | Brennrost AE234X-38/44/5 th everp "BE" | Burner tray | 65 | 965.97 | 65 | 994.95 | 4047416087306 | 10.015 | 8.512 | KG | 182.642 | CDM | 580 | 670 | 470 | MM | 84039090 | 1 | Uitlopend, beschikbaar tot einde voorraad / Discontinué, disponible jusqu'à épuisement des stocks |  | X | X | - |  |  |  |  | B
67902884 | Branderbed AE234X-50/55/6 BE TH | Rampe Bruleur AE234X-50/55/6 TH | Brennrost AE234X-50/55/6 th everp "BE" | Burner tray | 65 | - | 65 | - | 4047416087313 | 16 | 13.6 | KG | 1.703 | HL | 664 | 570 | 450 | MM | 84039090 | 1 | Phased out |  | X | X | - |  |  |  |  | B
67902885 | Branderbed AE234X-64/7 BE TH | Rampe Bruleur AE234X-64/7 TH | Brennrost AE234X-64/7 th everp "BE" | Burner tray | 66 | 1016.78 | 66 | 1047.28 | 4047416087320 | 18 | 15.3 | KG | 1.703 | HL | 664 | 570 | 450 | MM | 84039090 | 1 |  |  | X | X | - |  |  |  |  | B
67902886 | Waakvlambrander | Pressostat | Diffusions-Zündbrenner CB505105/4Du ever | Diffusion ignition burner Type CB | 37 | 105.99 | 37 | 109.17 | 4047416087337 | 0.114 | 0.113 | KG | 1.08 | CDM | 200 | 90 | 60 | MM | 84039090 | 1 |  |  | X | X | - |  |  |  |  | B
67902888 | Zündkabel f Gasbrenner 420lg Junkers eve | CABLE ALLUM PIEZZO G 224 L420 | Zündkabel f Gasbrenner 420lg Junkers eve | Ignition cable 420mm long | 29 | 50.47 | 29 | 51.98 | 4047416087351 | 0.021 | 0.019 | KG | 0.219 | CDM | 230 | 190 | 5 | MM | 84039090 | 1 |  |  | X | X | X |  |  |  |  | B
67902890 | Piezo-ontst. Honeywell Q635A VR 224/124 | Piezzo q635 | Piezo-Zünder Q 635 everp | Piezo igniter Q635 | 35 | 89.6 | 35 | 92.29 | 4047416087375 | 0.107 | 0.101 | KG | 0.888 | CDM | 190 | 85 | 55 | MM | 84039090 | 1 |  |  | X | X | - |  |  |  |  | B
67902906 | 3-wegmengkraan uit HSM32 | VANNES 3 VOIES 3MG DN32-18 115x81 | 3Wegemischer DN32-18 115x81 Einschr ever | 3-way mixer 3MG DN32-18 115x81 with | 51 | 362.24 | 51 | 373.11 | 4047416087504 | 1.76 | 1.496 | KG | 3.74 | CDM | 200 | 170 | 110 | MM | 84818099 | 1 |  |  | X | X | - |  |  |  |  | B
67902939 | Aansluitklem 2- polig grijs FSU | Borne de connexion 2- pôles gris FSU | Anschlussklemme 2-pol R5 grau FSU | Connector 2-pole grey FSU | 11 | 4.51 | 11 | 4.65 | 4010009974468 | 0.011 | 0.01 | KG | 0.001 | CDM | 24 | 6 | 10 | MM | 85369010 | 1 |  |  | X | - | - |  |  |  |  | B
67902942 | Aansluitklem 2- polig rood FBS | Borne de connexion 2- pôles rouge FBS | Anschlussklemme 2-polig Tomatenrot FBS | Connector 2-pole red FBS | 11 | 4.51 | 11 | 4.65 | 4010009974659 | 0.011 | 0.01 | KG | 0.002 | CDM | 24 | 8 | 12 | MM | 85369010 | 1 |  |  | X | - | - |  |  |  |  | B
67902966 | Pomp BE50C5 voor NE1.1-NE2.0 | Pompe neutr cond NE2.0 BE 50c5-220v 150w | Pumpe Typ BE 50 C 5-220V 50HZ 150W everp | Pump type BE 50 C 5-220V 50HZ 150W | 50 | - | 50 | - | 4010009974826 | 1.84 | 1.564 | KG | 3.9 | CDM | 200 | 150 | 130 | MM | 84137030 | 1 | Phased out |  | X | X | X |  |  |  |  | B
67902976 | Wartelmoer | Ecrou raccord G2x21-D53 | Überwurfmutter G2x21-D53 everp | Union nut G2x21-D53 | 28 | 44.99 | 28 | 46.34 | 4047416087818 | 0.138 | 0.131 | KG | 0.085 | CDM | 65 | 65 | 20 | MM | 84039090 | 1 |  |  | X | X | - |  |  |  |  | B
67903000 | Inertanode 3/4" 400mm Correx-UP | Anode inerte 3/4" 400mm Correx UP | Inertanode 3/4" 400mm lang | Inert anode 3/4" 4000mm Correx UP | 51 | 362.24 | 51 | 373.11 | 4047416087825 | 0.296 | 0.281 | KG | 1.658 | CDM | 425 | 65 | 60 | MM | 84039090 | 1 |  |  | X | X | - |  |  |  |  | B
67903020 | Behuizing Stookoliebrander HG Gr1 | Carter brul BE 1,1 hg1 | Brennergehäuse HG Gr1 mit Flansch everp | Burner housing HG Gr1 with Flange | 42 | 171.59 | 42 | 176.74 | 4047416087870 | 2.368 | 2.012 | KG | 19.5 | CDM | 400 | 250 | 195 | MM | 84039090 | 1 |  |  | X | - | - |  |  |  |  | B
67903021 | Behuizing Stookoliebrander HG Gr2 | CARTER BRUL HG2 | Brennergehäuse HG Gr2 m Flansch everp | Burner housing HG Gr2 with Flange | 42 | 171.59 | 42 | 176.74 | 4047416087887 | 2.2 | 1.87 | KG | 0.182 | HL | 392 | 247 | 188 | MM | 84039090 | 1 |  |  | X | X | - |  |  |  |  | B
67903022 | Olievoorverwarmer voor Unit BDE | Ligne rechauff fphb 5/30n 227,5 mm de1 | Ölvorwärmer DE1 kpl everp | Oil pre-heater FPHB 5/30N 227.5mm long, | 42 | 171.59 | 42 | 176.74 | 4010009995746 | 0.251 | 0.238 | KG | 2.033 | CDM | 251 | 90 | 90 | MM | 84169000 | 1 |  |  | X | X | - |  |  |  |  | B
67903023 | Olievoorverwarmer voor Unit BRE | Brul rechauff BRE fphb 5/30n 168,5 mm | Ölvorwärmer RE1 kpl everp | Oil pre-heater FPHB 5/30N 168.5mm long, | 44 | 209.71 | 44 | 216 | 4047416087894 | 0.196 | 0.186 | KG | 0.644 | CDM | 40 | 87 | 185 | MM | 84169000 | 1 |  |  | X | X | - |  |  |  |  | B
67903025 | Olievoorverwarmer voor Unit PTC50 | Brul rechauff fphb 5/30n be1.0 17-28 kw | Ölvorwärmer PTC50 kpl everp | Oil pre-heater PTC50 | 44 | - | 44 | - | 4047416087917 | 0.199 | 0.189 | KG | 0.629 | CDM | 185 | 85 | 40 | MM | 84169000 | 1 | Phased out | 8718578602 | X | X | - |  |  |  |  | B
67903094 | Isolatie voor branderkap G115UB | Isol capot bruleur G115 | Wärmeschutz Br-Haube G115 everp | Thermal insulation burner hood G115 | 37 | 105.99 | 37 | 109.17 | 4047416087931 | 0.556 | 0.472 | KG | 29.025 | CDM | 450 | 430 | 150 | MM | 84039090 | 1 |  |  | X | - | - |  |  |  |  | B
67903164 | Stekker "M" 7-polig (Eurofiche) | Connect st18/7 argente | Steckerteil ST18/7 versilbert everp | Connector part ST18/7 silver-plated | 18 | 15.38 | 18 | 15.84 | 4010009974857 | 0.051 | 0.048 | KG | 0.255 | CDM | 135 | 70 | 27 | MM | 85369010 | 1 |  |  | X | X | - |  |  |  |  | B
67903206 | Adapter sensor | ADAPT SONDE ECS U122/U124 | Adapter Brauchwasserfühler | Adapter sensor | 17 | 13.61 | 17 | 14.02 | 4047416088044 | 0.008 | 0.007 | KG | 0.023 | CDM | 90 | 25 | 10 | MM | 84039090 | 1 |  |  | X | X | - |  |  |  |  | B
67903242 | Vuurvaste steen set blueline 3 | Pierre réfractaire set blueline 3 | Schamottestein Set blueline 3 everp | Fireclay brick set blueline 3 | 43 | 190.65 | 43 | 196.37 | 4051516103538 | 33.8 | 28.73 | KG | 161.16 | CDM | 600 | 790 | 340 | MM | 69029000 | 1 |  |  | X | - | - |  |  |  |  | B
67903244 | Rooster blueline 3 | Grille blueline 3 | Rost blueline 3 everp | Grate blueline 3 | 38 | - | 38 | - | 4051516103552 | 7.765 | 6.6 | KG | 3.456 | CDM | 240 | 240 | 60 | MM | 73219000 | 1 | Phased out |  | X | X | - |  |  |  |  | B
67903361 | Air control | Luftregulierung everp | Luftregulierung everp | Air control | 10 | 3.32 | 10 | 3.42 | 4047416088167 | 0.53 | 0.46 | KG | 7.188 | CDM | 250 | 250 | 115 | MM | 73219000 | 1 |  |  | X | X | - |  |  |  |  | B
67903374 | Thermokoppelonderbreker Honeywell 04.30 | Derivation thermocouple G224 b | Thermoweiche Nr45-002-837-003 everp | Thermo-header as 2-part diverter line | 26 | - | 26 | - | 4047416088174 | 0.036 | 0.034 | KG | 0.16 | CDM | 100 | 80 | 20 | MM | 84039090 | 1 | Phased out |  | X | X | - |  |  |  |  | B
67903379 | Module BM493 Bus voor R4121 | Module BM493 S03 Bus | Modul BM493 S03 Bus everp | Module BM493 S03 Bus | 35 | 89.6 | 35 | 92.29 | 4047416088181 | 0.32 | 0.304 | KG | 2.588 | CDM | 460 | 75 | 75 | MM | 84039090 | 1 |  |  | X | X | - |  |  |  |  | B
67903380 | Behuizing Voorwand R41xx | Carter panneau avant R41xx | Gehäuse Vorderwand R41xx kpl everp | Casing front panel R41xx | 35 | 89.6 | 35 | 92.29 | 4047416088198 | 1.061 | 0.902 | KG | 27.767 | CDM | 410 | 315 | 215 | MM | 84039090 | 1 |  |  | X | X | - |  |  |  |  | B
67903381 | Behuizing R41xx | Insertion de carter compl. R41xx | Gehäuseeinsatz R41xx everp | Housing element R41xx | 31 | 62.91 | 31 | 64.8 | 4047416088204 | 0.514 | 0.463 | KG | 19.152 | CDM | 285 | 280 | 240 | MM | 84039090 | 1 |  |  | X | X | - |  |  |  |  | B
67903382 | Deksel R41xx | Carter couvercle | Gehäuse Deckel R41xx m Klarsichth everp | Housing cover with transparent hood | 35 | 89.6 | 35 | 92.29 | 4047416088211 | 0.969 | 0.823 | KG | 49.98 | CDM | 595 | 400 | 210 | MM | 84039090 | 1 |  |  | X | X | - |  |  |  |  | B
67903384 | Behuizing R41xx | Carter chemin de câble R41xx | Gehäuse Leitungsführung R41xx everp | Housing cabling R41xx | 32 | 69.4 | 32 | 71.48 | 4047416088228 | 0.652 | 0.619 | KG | 16.883 | CDM | 383 | 232 | 190 | MM | 84039090 | 1 |  |  | X | X | - |  |  |  |  | B
67903389 | Set zekeringen 6,3x32 voor MC10 (10 st.) | Fusible 6,3x32 UL67006 T10 (10x) | Sicherungseinsatz 6,3x32 T10 (10x) everp | Fuse 6,3x32 UL67006 T10 kit (10x) | 25 | 31 | 25 | 31.93 | 4010009974895 | 0.024 | 0.022 | KG | 0.02 | CDM | 50 | 40 | 10 | MM | 85361010 | 10 |  |  | X | X | - |  |  |  |  | B
67903476 | Spuitbus 400 ml RAL9016 | Peinture bombe ral 9016 400ml | Lacksprühdose RAL9016 400ml (UN1950) | Paint spray RAL9016 400ml | 30 | 56.43 | 30 | 58.12 | 4010009228905 | 0.443 | 0.421 | KG | 0.884 | CDM | 194 | 67 | 68 | MM | 32064970 | 1 |  |  | X | X | - |  |  |  |  | B
67903485 | Branderplaat SB735 / 790-1200kW | PLAQUE BRULEUR PLEINE SE 735 790/1200 | Brennerpl SB735/790-1200 blind everp | Burner plate (dummy) size 790-1200kW | 59 | 686.33 | 59 | 706.92 | 4010009974949 | 55.574 | 47.24 | KG | 62.41 | CDM | 790 | 790 | 100 | MM | 73269098 | 1 |  |  | X | - | - |  |  |  |  | B
80059212 | Reinigingsmateriaal voor S131/S231 | SET DE NETTOYAGE CHAUD BOIS S131/S231 | Schür u Reinigungsgerät f Holz-Spezial | GF Stoking& cleaning dev. f Holz-Spezial | 42 | 171.59 | 42 | 176.74 | 4057749812902 | 3.33 | 2.83 | KG | 26.071 | CDM | 1160 | 145 | 155 | MM | 84039090 | 1 |  |  | X | X | - |  |  |  |  | B
80418380 | Fireclay channel compl. S231-25 / SX231 | Argile réfractaire canal S231-25 / SX231 | Schamottekanal kpl. S231-25 / SX231 | Fireclay channel compl. S231-25 / SX231 | 77 | 1664.99 | 77 | 1714.94 | 4057749812995 | 60.2 | 51.17 | KG | 216 | CDM | 600 | 800 | 450 | MM | 73219000 | 1 |  |  | X | - | - |  |  |  |  | B
80418420 | Isolatieplaat S231-25 | Plaque d isolation refractaire | Isolierplatte aus Schamotte | FI Isoln.plt. Fluegas deflctn. f.S231-25 | 47 | 274.53 | 47 | 282.77 | 4057749813008 | 1.496 | 1.271 | KG | 6.916 | CDM | 380 | 280 | 65 | MM | 73219000 | 1 |  |  | X | - | - |  |  |  |  | B
80418422 | GF Therm. insul. board w.Hole f. S231-40 | GF Therm. insul. board w.Hole f. S231-40 | Wärmedämmplatte mit Loch | GF Therm. insul. board w.Hole f. S231-40 | 50 | 336.82 | 50 | 346.92 | 4057749813015 | 6.864 | 5.834 | KG | 24.596 | CDM | 520 | 430 | 110 | MM | 73219000 | 1 |  |  | X | - | - |  |  |  |  | B
80427087 | de voeler 2500mm | SONDE FRY6 POUR BALLON 2500L | Fühler FRY6 Speicher 2500lg everp | Sensor FRY6 DHW cylinder 2500mm No. | 35 | 89.6 | 35 | 92.29 | 4047416109596 | 0.144 | 0.136 | KG | 0.294 | CDM | 140 | 140 | 15 | MM | 90321080 | 1 |  |  | X | - | - |  |  |  |  | B
80427089 | de voeler FRY20 2500mm | SONDE FRY20 2500 L | Fühler FRY20 Speicher 2500L kpl everp | Sensor FRY20 DHW cylinder 2500L | 37 | 105.99 | 37 | 109.17 | 4047416109602 | 0.233 | 0.221 | KG | 0.592 | CDM | 137 | 135 | 32 | MM | 90321080 | 1 |  |  | X | - | - |  |  |  |  | B
80427091 | Voeler FKY6 Collector | Sonde fky6 capteur l=2500mm + station ks | Fühler FKY6 Kollektor 2500 kpl everp | Sensor FKY6 collector 2500mm | 37 | 105.99 | 37 | 109.17 | 4047416109619 | 0.102 | 0.096 | KG | 0.316 | CDM | 115 | 110 | 25 | MM | 90321080 | 1 |  |  | X | X | - |  |  |  |  | B
80427096 | Collectorvoeler FKP6 2500mm zonneenergie | Sonde fkp6 capteur l=2500mm +station dbs | Fühler FKP6 Kollektor 2500L kpl everp | Collector sensor FKP 6 2500mm | 37 | 105.99 | 37 | 109.17 | 4047416109633 | 0.094 | 0.089 | KG | 0.329 | CDM | 130 | 115 | 22 | MM | 84199085 | 1 |  |  | X | X | - |  |  |  |  | B
80427312 | Dichting D 32x44x2 EPDM | JOINT D 32x44x2 EPDM | Dichtung D44x32x2 EPDM 5STK Set | Gasket D 32x44x2 EPDM | 20 | 19.32 | 20 | 19.9 | 4047416110073 | 0.01 | 0.009 | KG | 0.02 | CDM | 45 | 45 | 10 | MM | 84842000 | 1 |  |  | X | X | - |  |  |  |  | B
80427330 | Bypassventiel DBS 230V | VANNE BYPASS DBS 230 V | Bypassventil DBS 230V everp | Bypass valve DBS 230 V | 46 | - | 46 | - | 4047416110127 | 1.37 | 1.16 | KG | 7.969 | CDM | 379 | 163 | 129 | MM | 84199085 | 1 | Phased out |  | X | X | - |  |  |  |  | B
80427332 | Gasket 3/4" FP/CFP | Joint 3/4" FP/CFP | Dichtung 3/4" Fp/cfp 20Stk Set | Gasket 3/4" FP/CFP | 27 | - | 27 | - | 4047416110134 | 0.022 | 0.02 | KG | 0.05 | CDM | 100 | 100 | 5 | MM | 84199085 | 1 | Phased out |  | X | X | - |  |  |  |  | B
80427356 | Dichting 19x16x2,5PTFE per 25 Stuks | JOINT PTFE, LOT A 25 PIECES | Dichtung 19x16x2,5 PTFE 25Stk Set VE | Gasket PTFE | 21 | - | 21 | - | 4047416110226 | 0.011 | 0.01 | KG | 0.054 | CDM | 90 | 60 | 10 | MM | 84199085 | 1 | Phased out |  | X | - | - |  |  |  |  | B
80487208 | Ruimtethermostaat RTK 501 WP | Thermostat d'ambiance RTK 501 PAC | Raumthermostat Heizen/Kühlen RTK 501 | Room Thermostat Heating/Cooling RTK 501 | 41 | 151.24 | 41 | 155.78 | - | 0.44 | 0.4 | KG | 0 | CDM | 0 | 0 | 0 | MM | 84159000 | 1 |  |  | X | - | - |  |  |  |  | B
80487230 | Afstandsbediening AP PGD voor WP | REGUL COMMANDE A DIST FWPM 2004 PLUS | Fernbedienung für Regelung WPM 2001 plus | Remote f. Controller WPM 2001 plus | 49 | - | 49 | - | 4062321169664 | 0.44 | 0.4 | KG | 0 | CDM | 0 | 0 | 0 | MM | 90329000 | 1 | Phased out |  | X | X | - |  |  |  |  | B
80487380 | Elektrische weerstand THKW60 voor WWSP | Resist elec 6,0 kw pour wwsp | Flanschheizung FLH 60 6,0kW | Electrical Heater FLH 60 6,0 kW | 62 | - | 62 | - | 4051516277734 | 3.3 | 2.805 | KG | 24.15 | CDM | 500 | 210 | 230 | MM | 84879090 | 1 | Phased out |  | X | X | - |  |  |  |  | B
80487900 | Sensor Typ FG3115 | Sonde extérieur avec raccord type FG3115 | Aussenfühler mit Klemmanschl Typ FG3115 | Sensor Typ FG3115 | 40 | - | 42 | - | 4047416318547 | 0.071 | 0.067 | KG | 0.336 | CDM | 99 | 79 | 43 | MM | 90321080 | 1 | Phased out |  | X | X | - |  |  |  |  | B
80487904 | GL Heating Return sensor 4521142801 | Sonde de température NTC-2 | Heizung Rücklauffühler | GL Heating Return sensor 4521142801 | 40 | 137.26 | 40 | 141.38 | 4047416110295 | 0.287 | 0.273 | KG | 3.135 | CDM | 189 | 143 | 116 | MM | 90321080 | 1 |  |  | X | X | - |  |  |  |  | B
80663250 | printplaat P01 | carte circuit imprimé,circuit imprimé P0 | Leiterplatte P01 für Pelletbrenner everp | Printed circuit P01 everp | 88 | - | 88 | - | 4047416319582 | 1.118 | 0.95 | KG | 0.114 | HL | 227 | 310 | 162 | MM | 85489090 | 1 | Phased out |  | X | X | - |  |  |  |  | B
80735962 | Schroefkap teflon G135 | Capuchon teflon G135 | Schraubkappe Teflon | Jacket Upper Fixing | 27 | - | 27 | - | - | 0.055 | 0.05 | KG | 125.752 | CDM | 501 | 501 | 501 | MM | 84039090 | 1 | Phased out |  | X | - | - |  |  |  |  | B
82325440 | LSE veiligheid temperatuur | LSE température de sécurité | LSE Sicherheitstemperaturbegrenzer | LSE safety temperature | 53 | 427.06 | 53 | 439.87 | 4051516754549 | 0.169 | 0.161 | KG | 0.495 | CDM | 120 | 75 | 55 | MM | 84879090 | 1 |  |  | X | - | - |  |  |  |  | B
82325460 | LSE mainboard | LSE carte principale | LSE Hauptplatine | LSE main board | 70 | 1213.81 | 70 | 1250.22 | 4051516701024 | 0.264 | 0.25 | KG | 1.07 | CDM | 153 | 132 | 53 | MM | 84879090 | 1 |  |  | X | X | - |  |  |  |  | B
82325480 | LSE extra raad | LSE Conseil supplémentaires | LSE Buderus-Zusatzplatine | LSE additional board | 60 | 730.83 | 60 | 752.75 | 4051516701031 | 0.103 | 0.097 | KG | 0.975 | CDM | 150 | 130 | 50 | MM | 84879090 | 1 |  |  | X | X | - |  |  |  |  | B
82325540 | LSE type sensor | LSE type de capteur | Temperaturfühler TF4, Int. Vorlauffühler | LSE sensor | 33 | 76.01 | 33 | 78.29 | 4051516770433 | 0.028 | 0.026 | KG | 0.189 | CDM | 90 | 60 | 35 | MM | 84879090 | 1 |  |  | X | X | X |  |  |  |  | B
82999212 | Logasol SKN 2.0 W Horizontaal | CAPTEUR SOL SKN 2.0-W HORIZ | Kollektor Logasol SKN 2.0-W | Collector Logasol SKN 2.0-W | 94 | - | 94 | - | 4010009996736 | 43 | 36.55 | KG | 328.9 | CDM | 1150 | 130 | 2200 | MM | 84191900 | 1 | Phased out |  | X | X | - |  |  |  |  | B
82999220 | Logasol SKS 3.0 S vertikaal | CAPTEUR SOL SKS 3.0 S VERT | Kollektor Logasol SKS 3.0-S | Collector Logasol SKS 3.0-S | 97 | - | 97 | - | 4010009996743 | 47.5 | 40.375 | KG | 242.82 | CDM | 1140 | 100 | 2130 | MM | 84191900 | 1 | Phased out |  | X | X | - |  |  |  |  | B
82999224 | Logasol SKS 3.0 W Horizontaal | CAPTEUR SOL SKS 3.0 W HORIZ | Kollektor Logasol SKS 3.0-W | Collector Logasol SKS 3.0-W | 86 | - | 86 | - | 4010009996750 | 48 | 40.8 | KG | 0.206 | M3 | 1135 | 90 | 2015 | MM | 84191900 | 1 | Phased out |  | X | X | - |  |  |  |  | B
83001069 | Zijdelingse aansluitpl.titaanzink vert. | ELEMT FERMETURE LAT ALLIAGE ZINC VERT | Abschluss seitl Titanzink senkr SKN2,0 | Sealing lateral Zn vertical SKN 2.0 | 46 | - | 46 | - | 4010009996781 | 8.455 | 6.75 | KG | 33.701 | CDM | 2370 | 180 | 79 | MM | 90279000 | 1 | Phased out |  | X | X | - |  |  |  |  | B
83001071 | Zijdelingse aansluitpl.titaanzink hor. | ELEMT FERMETURE LAT ALLIAGE ZINC | Abschluss seitl Titanzink waagr SKN2,0 | Sealing lateral Zn horizontal SKN 2.0 | 46 | - | 46 | - | 4010009996798 | 5.9 | 4.882 | KG | 35.244 | CDM | 2200 | 180 | 89 | MM | 90279000 | 1 | Phased out |  | X | X | - |  |  |  |  | B
83001072 | Sealing lateral Cu vertical SKN 2.0 | ELEMT FERMETURE LAT CUIVRE VERT | Abschluss seitl Cu senkr SKN2.0/SKS3.0 | Sealing lateral Cu vertical SKN 2.0 | 49 | - | 49 | - | 4010009996804 | 7.3 | 5.595 | KG | 33.701 | CDM | 2370 | 180 | 79 | MM | 90279000 | 1 | Phased out |  | X | - | - |  |  |  |  | B
83001074 | Sealing lateral Cu vertical SKN 2.0 | ELEMT FERMETURE LAT CUIVRE HORIZ | Abschluss seitl Cu waagr SKN2,0 | Sealing lateral Cu vertical SKN 2.0 | 49 | - | 49 | - | 4010009996811 | 6.1 | 5.082 | KG | 35.244 | CDM | 2200 | 180 | 89 | MM | 90279000 | 1 | Phased out |  | X | - | - |  |  |  |  | B
83001198 | Überdachmontagesatz Grund senkr | Support capt toit incline vert | Überdachmontagesatz Grund senkr | Überdachmontagesatz Grund senkr | 47 | - | 47 | - | 4010009996859 | 4.838 | 4.331 | KG | 15.032 | CDM | 1193 | 140 | 90 | MM | 73269060 | 1 | Phased out |  | X | - | - |  |  |  |  | B
83001199 | Überdachmontagesatz Grund waagr | Support capt toit incline horiz | Überdachmontagesatz Grund waagr | Überdachmontagesatz Grund waagr | 48 | - | 48 | - | 4010009996866 | 8.273 | 7.253 | KG | 35.244 | CDM | 2200 | 180 | 89 | MM | 73269060 | 1 | Phased out |  | X | - | - |  |  |  |  | B
83001201 | Überdachmontagesatz Erweit senkr | SUPPORT CAPT SUP TOIT INCLINE VERT | Überdachmontagesatz Erweit senkr | Überdachmontagesatz Erweit senkr | 48 | - | 48 | - | 4010009996873 | 5.448 | 4.63 | KG | 15.032 | CDM | 1193 | 140 | 90 | MM | 73269060 | 1 | Phased out |  | X | - | - |  |  |  |  | B
83001202 | Überdachmontagesatz Erweit waagr | SUPPORT CAPT SUP TOIT INCLINE HORIZ | Überdachmontagesatz Erweit waagr | Überdachmontagesatz Erweit waagr | 48 | - | 48 | - | 4010009996880 | 9.488 | 8.329 | KG | 43.6 | CDM | 2202 | 198 | 100 | MM | 73269060 | 1 | Phased out |  | X | - | - |  |  |  |  | B
83001248 | Verbindingsplaat voor gevel 45° horiz. | KIT DE LIAISON TOIT INCLINE | Verbindungsblech Fassade 45Grad waag | Connecting plate wall 45 degree | 52 | - | 52 | - | 4010009996910 | 10.87 | 9.166 | KG | 96.628 | CDM | 2380 | 290 | 140 | MM | 84191900 | 1 | Phased out |  | X | X | - |  |  |  |  | B
83001500 | Staander plat dak SKN/SKS verstelb. vert | SUPPORT MONT TOIT TERRASSE 1X CAPT VERT | Flachdachmontagesatz senkr | Flachdachmontagesatz senkr | 56 | - | 56 | - | 4010009997078 | 19.2 | 18.046 | KG | 43.6 | CDM | 2202 | 198 | 100 | MM | 73269060 | 1 | Phased out |  | X | X | - |  |  |  |  | B
83001502 | Staander plat dak SKN/SKS verstelb. hor. | MONTAGE TOITURE TERRASSE HORI. SKS | Flachdachmontagesatz waagrecht | Flachdachmontagesatz waagr | 57 | - | 57 | - | 4010009997085 | 10.504 | 8.928 | KG | 46.209 | CDM | 103 | 203 | 2210 | MM | 73269060 | 1 | Phased out |  | X | X | - |  |  |  |  | B
83001520 | Collectorverbinding (0052/0053) | SUPPORT MAINTIEN CAPT SOLAIRE | Kollektorverbinder Flachdach SKS | Collector connector, flat roof for SKS | 25 | - | 25 | - | 4010009997115 | 0.036 | 0.034 | KG | 0.162 | CDM | 90 | 60 | 30 | MM | 73269060 | 1 | Phased out |  | X | X | - |  |  |  |  | B
83002370 | Abdeckblech Cu senkr SKN2.0/SKS3.0 kpl | PLAQUE RECOUVREMENT CUIVRE VERT | Abdeckblech Cu senkr SKN2.0/SKS3.0 kpl | Facing panel Cu vertical | 40 | - | 40 | - | 4010009997399 | 2.4 | 1.71 | KG | 27.265 | CDM | 1330 | 164 | 125 | MM | 90329000 | 1 | Phased out |  | X | - | - |  |  |  |  | B
83002372 | Abdeckblech Cu waagr kpl | Tôle de protection Cuivre | Abdeckblech Cu waagr kpl | Facing panel Cu horizontal | 46 | - | 46 | - | 4010009997405 | 3.9 | 3.149 | KG | 96.628 | CDM | 2380 | 290 | 140 | MM | 90329000 | 1 | Phased out |  | X | - | - |  |  |  |  | B
83002374 | Loofplaat in titaanzink verticaal | PLAQUE RECOUVREMENT ZINC VERT | Abdeckblech Ti senkr SKN2,0/SKS3 kpl | Facing panel Zn vertical | 37 | - | 37 | - | 4010009997412 | 2.3 | 1.61 | KG | 27.265 | CDM | 1330 | 164 | 125 | MM | 90329000 | 1 | Phased out |  | X | X | - |  |  |  |  | B
83002376 | Abdeckblech Ti waagr kpl | Tôle de protection Zinc | Abdeckblech Ti waagr kpl | Facing panel Zn horizontal | 43 | - | 43 | - | 4010009997429 | 4.364 | 3.709 | KG | 81.51 | CDM | 2145 | 190 | 200 | MM | 90329000 | 1 | Phased out |  | X | - | - |  |  |  |  | B
83004506 | Bevestigingsset opvangbeugels | FIXATIONS INF CAPTEUR | Befestigungs-Set Auffangbügel | Mounting kit support bracket | 33 | 76.01 | 33 | 78.29 | 4047416110806 | 0.409 | 0.39 | KG | 2.406 | CDM | 175 | 125 | 110 | MM | 90275000 | 1 |  |  | X | - | - |  |  |  |  | B
83004514 | Bevestigingsset basiskader | FIXATIONS CADRE SKS | Befestigungs-Set Grundrahmen | Mounting kit Base frame | 34 | - | 34 | - | 4047416110820 | 0.15 | 0.143 | KG | 1.063 | CDM | 230 | 77 | 60 | MM | 90275000 | 1 | Phased out |  | X | - | - |  |  |  |  | B
83004800 | Zwaartekrachtafremmer Solar 1" | CLAPET ANTI-THERMOSIPHON STAT SOL 1" | Schwerkraftbremse Solar 1" | Schwerkraftbremse Solar 1" | 35 | - | 35 | - | 4010009997443 | 0.543 | 0.461 | KG | 1.02 | CDM | 170 | 75 | 80 | MM | 84039090 | 1 | Phased out |  | X | X | - |  |  |  |  | B
83006136 | Logamatic SR3 stekkerdoosregeling | Regul differentielle sr3 | Steckdosenregler SR 3 | Socket controller SR 3 with earthed plug | 55 | - | 55 | - | 4010009997467 | 0.84 | 0.7 | KG | 3.12 | CDM | 13 | 15 | 16 | CM | 84191900 | 1 | Phased out |  | X | X | - |  |  |  |  | B
85103202 | Pomp UPS 25-60 N 180 | Circulateur UPS 25-60 N 180 | Pumpe UPS 25-60 N 180 everp | Pump UPS 25-60 N 180 | 63 | - | 63 | - | 4047416111445 | 3.373 | 2.867 | KG | 21.382 | CDM | 390 | 255 | 215 | MM | 84137030 | 1 | Phased out |  | X | X | - |  |  |  |  | B
85103204 | Pomp UPS 32-80 N 180 | Circulateur UPS 32-80 N 180 | Pumpe UPS 32-80 N 180 everp | Pump UPS 32-80 N 180 | 77 | 1664.99 | 77 | 1714.94 | 4047416111452 | 5.151 | 4.378 | KG | 7.98 | CDM | 210 | 190 | 200 | MM | 84191900 | 1 |  |  | X | X | - |  |  |  |  | B
85103246 | Gravity brake SBO21 PN6 R1"-R1 1/2 | FREIN DE CRAVITE SBO21 PN6 R1"-R1 1/2" | Schwerkraftbremse SBO21 PN6 everp | Gravity brake SBO21 PN6 R1"-R1 1/2" | 42 | - | 42 | - | 4047416111650 | 0.29 | 0.275 | KG | 1.035 | CDM | 230 | 75 | 60 | MM | 84818085 | 1 | Phased out |  | X | X | - |  |  |  |  | B
85336132 | Solarslang 3/4"x1000 | TUYAU SOLAIRE 1m 3/4" | Solarschlauch 3/4"x1000 everp | Solar hose 3/4"x1000 | 33 | 76.01 | 33 | 78.29 | 4047416111810 | 0.703 | 0.473 | KG | 11.974 | CDM | 394 | 262 | 116 | MM | 84199085 | 1 |  |  | X | X | X |  |  |  |  | B
87090582 | Lippendichting DN110, peroxide set | Joint à lèvres, peroxyde, DN110 ( 5 pcs. | Lippendichtung DN110, PerOxyd Set (5Stk) | Lipseal DN110, peroxide set | 28 | - | 28 | - | 4051516812089 | 0.098 | 0.093 | KG | 0.63 | CDM | 150 | 140 | 30 | MM | 84842000 | 1 | Phased out | 8737711689 | X | X | - |  |  |  |  | B
87092004 | T-Profildichtung DN125 schwarz (5x) | Joint DN125 noir (5x) | T-Profildichtung DN125 schwarz (5x) | Tee profile gasket DN125 black (5x) | 24 | - | 24 | - | 4051516049317 | 0.074 | 0.07 | KG | 0.45 | CDM | 150 | 150 | 20 | MM | 40169300 | 5 | Phased out | 8737711686 | X | X | - |  |  |  |  | B
8737711686 | Pakking DN125 | Joint DN125 | Dichtung DN125 | Seal t-profile DN 125 | 14 | 8.84 | 14 | 9.11 | 4062321205140 | 0.023 | 0.021 | KG | 0.182 | CDM | 135 | 135 | 10 | MM | 84842000 | 1 |  |  | X | X | - |  |  |  |  | B
87092028 | Pakking 244,5x130 KAS Buderus | Joint KAS 244,5x130 Buderus | Dichtung 244,5x130 KAS Buderus | Gasket KAS 244,5x130 Buderus | 20 | 19.32 | 20 | 19.9 | 4062321169770 | 0.015 | 0.014 | KG | 0.162 | CDM | 240 | 135 | 5 | MM | 73079980 | 1 |  |  | X | X | - |  |  |  |  | B
87094820 | Spoelplug | KIT RACC SET DE NETTOYAGE U122/124 | Spülanschluss für Brauchwasser U124/122 | SPÜLANSCHLÜSSE FÜR BW U124/122 | 30 | 56.43 | 30 | 58.12 | 4047416111872 | 0.1 | 0.095 | KG | 0.266 | CDM | 110 | 110 | 22 | MM | 74122000 | 1 |  |  | X | X | - |  |  |  |  | B
87096740 | Conc. versch. pijpstuk | Konz. Verl.Rohr DN80/125 L500 | konzentr Schiebestück DN80/125 GB112 01 | KONZ. SCHIEBEST. DN80/125 | 40 | 137.26 | 40 | 141.38 | 4051516790356 | 1.365 | 1.16 | KG | 7.56 | CDM | 350 | 160 | 135 | MM | 73063080 | 1 |  |  | X | X | - |  |  |  |  | B
87099606 | Disconnecteur set | DISCONNECTEUR U122/124-U002/004 | Fülleinrichtung m Rücksvent U122/124"FR" | NACHFULLEINRICHTUNG MIT RUCKSC | 47 | - | 47 | - | 4051516633561 | 0.761 | 0.646 | KG | 3.843 | CDM | 305 | 105 | 120 | MM | 73063072 | 1 | Phased out |  | X | X | - |  |  |  |  | B
87200084 | Gasinspuiter 9,00 [mm] | Injecteur gaz 9,00 [mm] | Gasdüse 9,00 [mm] | Orifice 9,00 [mm] | 33 | 76.01 | 33 | 78.29 | 4051516164010 | 0.083 | 0.078 | KG | 0.248 | CDM | 110 | 75 | 30 | MM | 74199990 | 1 |  |  | X | X | - |  |  |  |  | B
87200094 | Gasinspuiter 5,60 [mm] | Injecteur gaz 5,60 [mm] | Gasdüse 5,60 [mm] | Orifice 5,60 [mm] | 30 | 56.43 | 30 | 58.12 | 4051516164041 | 0.095 | 0.09 | KG | 0.604 | CDM | 150 | 115 | 35 | MM | 74199990 | 1 |  |  | X | X | - |  |  |  |  | B
2910610005 | Schroef DIN7981 C ST2,9X9,5 A3K | Vis tôle DIN7981-B-2,9x9,5 | Blechschraube DIN7981 C ST2,9X9,5 A3K | Tapping screw DIN7981-B-2,9x9,5 | 10 | 3.32 | 10 | 3.42 | 4047416557687 | 0.002 | 0.001 | KG | 1.38 | CCM | 23 | 6 | 10 | MM | 84039090 | 1 |  |  | X | X | - |  |  |  |  | B
2912040187 | Draadstift DIN913 M6x6 | Tige filetée DIN913 M6x6 | Gewindestift DIN913 M6x6 45H | Threaded pin DIN913 M6x6 | 10 | 3.32 | 10 | 3.42 | 4047416557700 | 0.006 | 0.005 | KG | 0.004 | CDM | 20 | 20 | 10 | MM | 84039090 | 1 |  |  | X | X | - |  |  |  |  | B
2916650011 | Zekeringhouder | CLIPS LIGNE RECHAUF 20x1,2 BRULEUR BDE | Sicherungsring DIN471 20x1,2 | Safety ring DIN471 20x1.2 | 10 | 3.32 | 10 | 3.42 | 4047416557731 | 0.003 | 0.002 | KG | 0.09 | CDM | 30 | 100 | 30 | MM | 84039090 | 1 |  |  | X | X | - |  |  |  |  | B
7715429004 | Set inspuiters | Jeu d´injecteurs | Düsensatz (257B) | Set of nozzles | 39 | - | 39 | - | 4010009574392 | 0.116 | 0.11 | KG | 0.18 | CDM | 120 | 100 | 15 | MM | 84169000 | 1 | Phased out |  | X | X | - |  |  |  |  | B
7733700063 | Carter | Carter | Gehäuse | Chassis Assembly | 27 | 39.64 | 27 | 40.83 | 4062321028251 | 6.8 | 4.7 | KG | 79.524 | CDM | 470 | 470 | 360 | MM | 84159000 | 1 |  |  | X | X | X |  |  |  |  | B
7733700064 | Condensor | Condenseur | Verflüssiger | Condenser assembly | 46 | 251.65 | 46 | 259.2 | 4062321028268 | 6.8 | 4.7 | KG | 123.704 | CDM | 470 | 470 | 560 | MM | 84159000 | 1 |  |  | X | X | X |  |  |  |  | B
7733700073 | 4-wegklep | Vanne à 4 voies module | 4-Wege-Ventil Baugruppe | 4-way Valve Assembly | 40 | 137.26 | 40 | 141.38 | 4062321028350 | 1.472 | 1.251 | KG | 23.528 | CDM | 400 | 340 | 173 | MM | 84814090 | 1 |  |  | X | X | X |  |  |  |  | B
7733700075 | Klep | Soupape (compl) | Ventil (komplett) | Liquid valve Assembly | 41 | 151.24 | 41 | 155.78 | 4062321028374 | 3.7 | 2.1 | KG | 79.524 | CDM | 470 | 470 | 360 | MM | 84818099 | 1 |  |  | X | X | X |  |  |  |  | B
7733700077 | Motor | Moteur | Motor | Brushless DC Motor | 33 | 76.01 | 33 | 78.29 | 4062321028398 | 1.586 | 1.348 | KG | 5.646 | CDM | 235 | 155 | 155 | MM | 85014020 | 1 |  |  | X | X | X |  |  |  |  | B
7733700078 | Zijwand | Panneau latéral | Seitenteil | Partition board assembly | 18 | 15.38 | 18 | 15.84 | 4062321028404 | 0.922 | 0.783 | KG | 17.136 | CDM | 510 | 320 | 105 | MM | 85049090 | 1 |  |  | X | X | X |  |  |  |  | B
7733700079 | Printplaat | Carte de ligne | Anschlusskarte | Terminal board subassembly | 32 | 69.4 | 32 | 71.48 | 4062321028411 | 0.478 | 0.454 | KG | 2.732 | CDM | 235 | 155 | 75 | MM | 85369095 | 1 |  |  | X | X | X |  |  |  |  | B
7733700081 | Regelaar | Appareil de régulation | Regelgerät | Electronic control box subassembly | 45 | 230.04 | 45 | 236.94 | 4062321028435 | 2.1 | 1.83 | KG | 39.06 | CDM | 310 | 180 | 700 | MM | 85371098 | 1 |  |  | X | X | X |  |  |  |  | B
7733700084 | Inverter | Module onduleur | Wechselrichter-Modul | Inverter module subassembly | 32 | 69.4 | 32 | 71.48 | 4062321028466 | 0.276 | 0.262 | KG | 2.732 | CDM | 235 | 155 | 75 | MM | 85371098 | 1 |  |  | X | X | X |  |  |  |  | B
7733700087 | Printplaat | Carte circuit imprimé | Leiterplatte | Outdoor main control board subassembly | 45 | 230.04 | 45 | 236.94 | 4062321028497 | 1.722 | 1.463 | KG | 6.072 | CDM | 330 | 230 | 80 | MM | 85371098 | 1 |  |  | X | X | X |  |  |  |  | B
7733700090 | Voeler | Sonde | Fühler | Combination Sensor | 17 | 13.61 | 17 | 14.02 | 4062321028527 | 0.067 | 0.062 | KG | 0.432 | CDM | 120 | 80 | 45 | MM | 85371098 | 1 |  |  | X | X | X |  |  |  |  | B
7733700091 | Sensor | Sonde | Fühler | Combination Sensor | 17 | 13.61 | 17 | 14.02 | 4062321028534 | 0.037 | 0.03 | KG | 0.05 | CDM | 170 | 42 | 7 | MM | 85371098 | 1 |  |  | X | X | X |  |  |  |  | B
7733700092 | Carter | Carter | Gehäuse | Crankcase electric heater | 17 | 13.61 | 17 | 14.02 | 4062321028541 | 6.8 | 4.7 | KG | 79.524 | CDM | 470 | 470 | 360 | MM | 85371098 | 1 |  |  | X | X | X |  |  |  |  | B
7733700120 | IR Controller | Infrared Room Controller | IR Fernbedienung Monosplit Klimagerät | Infrared Room Controller (ARC R-3 IR) | 24 | 28.21 | 24 | 29.06 | 4062321050368 | 0.093 | 0.088 | KG | 0.121 | CDM | 140 | 54 | 16 | MM | 85371098 | 1 |  |  | X | X | X |  |  |  |  | B
7733700136 | Verdamper compl. | Vaporiseur | Evaporator assembly | Evaporator assembly | 41 | 151.24 | 41 | 155.78 | 4062321051068 | 2.1 | 1.9 | KG | 30.24 | CDM | 630 | 200 | 240 | MM | 84159000 | 1 |  |  | X | X | X |  |  |  |  | B
7733700149 | Condensor compl. | Condenseur | Condenser Assembly | Condenser assembly | 40 | 137.26 | 40 | 141.38 | 4062321067922 | 6.8 | 4.7 | KG | 123.704 | CDM | 470 | 470 | 560 | MM | 84159000 | 1 |  |  | X | X | X |  |  |  |  | B
7733700150 | Bodemplaat | Carter | Gehäuse | Chassis assembly | 26 | 34.2 | 26 | 35.23 | 4062321067939 | 6.8 | 4.7 | KG | 79.524 | CDM | 470 | 470 | 360 | MM | 84159000 | 1 |  |  | X | X | X |  |  |  |  | B
7733700151 | Zijpaneel rechts | Panneau latéral droite | Seitenteil rechts | Right clapboard assembly | 16 | 11.93 | 16 | 12.29 | 4062321067946 | 6.8 | 4.7 | KG | 79.524 | CDM | 470 | 470 | 360 | MM | 84159000 | 1 |  |  | X | X | X |  |  |  |  | B
7733700155 | Bovenpaneel | Couvercle | Deckel | Top cover assembly | 20 | 19.32 | 20 | 19.9 | 4062321067984 | 3.7 | 2.1 | KG | 79.524 | CDM | 470 | 470 | 360 | MM | 84159000 | 1 |  |  | X | X | X |  |  |  |  | B
7733700156 | Ventilator | Ventilateur | Axial flow fan | Axial flow fan | 20 | 19.32 | 20 | 19.9 | 4062321067991 | 1.379 | 1.172 | KG | 47.61 | CDM | 460 | 460 | 225 | MM | 84159000 | 1 |  |  | X | X | X |  |  |  |  | B
7733700157 | Motor | Moteur du ventilateur | Brushless DC Motor | Brushless DC Motor | 31 | 62.91 | 31 | 64.8 | 4062321068004 | 1.224 | 1.04 | KG | 5.646 | CDM | 155 | 155 | 235 | MM | 85014020 | 1 |  |  | X | X | X |  |  |  |  | B
7733700158 | Steun motor | Support Motor | Halter Motor | Supporter of fan motor | 15 | - | 15 | - | 4062321068011 | 6.8 | 4.7 | KG | 79.524 | CDM | 470 | 470 | 360 | MM | 84159000 | 1 | Phased out | 8750502217 | X | X | X |  |  |  |  | B
7733700159 | Steun links | Support gauche | Halter links | Left supporter | 14 | 8.84 | 14 | 9.11 | 4062321068028 | 6.8 | 4.7 | KG | 79.524 | CDM | 470 | 470 | 360 | MM | 84159000 | 1 |  |  | X | X | X |  |  |  |  | B
7733700160 | Scheidingsplaat | Panneau latéral | Seitenteil | Partition board | 15 | 10.3 | 15 | 10.61 | 4062321068035 | 0.657 | 0.558 | KG | 9.396 | CDM | 450 | 232 | 90 | MM | 85049090 | 1 |  |  | X | X | X |  |  |  |  | B
7733700162 | Demper | Silencieux | Schalldämpfer | Muffler Subassembly | 20 | 19.32 | 20 | 19.9 | 4062321068059 | 0.212 | 0.188 | KG | 1.403 | CDM | 284 | 95 | 52 | MM | 85371098 | 1 |  |  | X | X | X |  |  |  |  | B
7733700165 | Compressor | Compresseur | DC Inverter Rotary Compressor | DC Inverter rotary compressor | 46 | 251.65 | 46 | 259.2 | 4062321068080 | 8.375 | 7.118 | KG | 32.141 | CDM | 275 | 275 | 425 | MM | 84143081 | 1 |  |  | X | X | X |  |  |  |  | B
7733700167 | Besturingsunit | Support | Halter | Support of electronic control box | 11 | 4.51 | 11 | 4.65 | 4062321068103 | 2.1 | 0.9 | KG | 11.875 | CDM | 250 | 250 | 190 | MM | 85371098 | 1 |  |  | X | X | X |  |  |  |  | B
7733700169 | Behuizing | Carter | Gehäuse | Electronic installing box subassembly | 10 | 3.32 | 10 | 3.42 | 4062321068127 | 3.7 | 2.1 | KG | 79.524 | CDM | 470 | 470 | 360 | MM | 84159000 | 1 |  |  | X | X | X |  |  |  |  | B
7733700170 | Montageplaat | Tôle de protection | Befestigungsblech | Fixing board | 10 | 3.32 | 10 | 3.42 | 4062321068134 | 2.1 | 0.9 | KG | 33.048 | CDM | 1020 | 270 | 120 | MM | 84159000 | 1 |  |  | X | X | X |  |  |  |  | B
7733700171 | Kabel compressor | Câble | Kompressor Kabel | Compressor wire subassembly | 14 | 8.84 | 14 | 9.11 | 4062321068141 | 0.036 | 0.032 | KG | 0.09 | CDM | 260 | 15 | 23 | MM | 39269097 | 1 |  |  | X | X | X |  |  |  |  | B
7733700209 | Ventiel | Soupape | Ventil | Liquid valve | 17 | 13.61 | 17 | 14.02 | 4062321067694 | 6.8 | 4.7 | KG | 79.524 | CDM | 470 | 470 | 360 | MM | 84818099 | 1 |  |  | X | X | X |  |  |  |  | B
7735500164 | Stratificatieboiler 120 | Réservoir stratifié 120 | Schichtladespeicher 120 everp | Stratification cylinder 120 | 76 | 1588.75 | 76 | 1636.41 | 4054925625981 | 45.4 | 38.59 | KG | 464.64 | CDM | 640 | 660 | 1100 | MM | 84191900 | 1 |  |  | X | X | X |  |  |  |  | B
7735500165 | Stratificatieboiler 160 | Réservoir stratifié 160 | Schichtladespeicher 160 everp | Stratification cylinder 160 | 77 | 1664.99 | 77 | 1714.94 | 4054925625998 | 61 | 51.85 | KG | 538.01 | CDM | 670 | 730 | 1100 | MM | 84191900 | 1 |  |  | X | X | X |  |  |  |  | B
7735500182 | Stratificatieboiler 50 | Réservoir stratifié 50 | Schichtladespeicher 50 everp | Stratification cylinder 50 | 74 | 1448.93 | 74 | 1492.4 | 4054925636567 | 28.995 | 24.645 | KG | 234.371 | CDM | 510 | 505 | 910 | MM | 84191900 | 1 |  |  | X | X | - |  |  |  |  | B
7735500183 | Stratificatieboiler 75 | Réservoir stratifié 75 | Schichtladespeicher 75 everp | Stratification cylinder 75 | 75 | 1512.49 | 75 | 1557.86 | 4054925636574 | 32.645 | 27.748 | KG | 231.038 | CDM | 500 | 505 | 915 | MM | 84191900 | 1 |  |  | X | X | X |  |  |  |  | B
7735500184 | Boilerdeksel voor mangat D210 SU160-300 | Couvercle 8 trous pour s160 | Handlochdeckel D210 (5mm) thermogl everp | Manhole cover D210mm (dummy) | 40 | 137.26 | 40 | 141.38 | 4054925644432 | 1.89 | 1.606 | KG | 6.072 | CDM | 330 | 230 | 80 | MM | 84039090 | 1 |  |  | X | X | X |  |  |  |  | B
7735500185 | Deksel handgat D210mm 10,8 | Trappe visitest D210mm 10,8 | Handlochdeckel D210 10,8 everp | Manhole cover D210mm 10,8 | 32 | 69.4 | 35 | 92.29 | 4054925644449 | 1.79 | 1.521 | KG | 6.072 | CDM | 330 | 230 | 80 | MM | 84039090 | 1 | Wijziging prijsgroep vanaf 01/02/2026, derhalve afwijkend van aangekondigde prijsstijging |  | X | X | X |  |  |  |  | B
7735500186 | Boilerdeksel voor mangat ST150/3-300/3 | Trappe visite ST-DF401-951 SM300 | Handlochdeckel SF/ST/SU thermogl everp | Manhole cover D210mm with 3/4" coupling | 34 | 82.62 | 39 | 129.09 | 4054925644456 | 1.885 | 1.602 | KG | 5.94 | CDM | 330 | 225 | 80 | MM | 84039090 | 1 | Wijziging prijsgroep vanaf 01/02/2026, derhalve afwijkend van aangekondigde prijsstijging |  | X | X | - |  |  |  |  | B
7735500187 | Boilerdeksel voor mangat D210 LT135-300 | Trappe de visite LT/L avant 07/2007 | Handlochdeckel D210 LT/L everp | Manhole cover D210mm and stud bolt | 39 | 125.33 | 39 | 129.09 | 4054925644463 | 1.893 | 1.609 | KG | 5.94 | CDM | 330 | 225 | 80 | MM | 84039090 | 1 |  |  | X | X | - |  |  |  |  | B
7735500188 | Handgatdeksel D210mm | TRAPPE VISITE D210MM | Handlochdeckel D210mm everp | Cap Manhole cover 210mm | 45 | 230.04 | 45 | 236.94 | 4054925644470 | 2.421 | 2.057 | KG | 5.94 | CDM | 330 | 225 | 80 | MM | 84039090 | 1 |  |  | X | - | - |  |  |  |  | B
7735500189 | Zelftapschroeven M10x25 (8x) SW16 | Vis à ressort M10x25 (8x) clé de 16 | 6kt-Schraube M10x25 (8x) SW16 everp | Thread-forming screws M10x25 (8x) AF16 | 19 | 17.42 | 19 | 17.94 | 4054925644487 | 0.246 | 0.233 | KG | 0.16 | CDM | 100 | 80 | 20 | MM | 73181575 | 8 |  |  | X | X | X |  |  |  |  | B
7735501461 | Voorraadvat 100 l SLS Tower | BALLON 100 l SLS Tower | Speicher 100 l SLS Tower Everp | Storage tank 100 l SLS Tower | 77 | 1664.99 | 77 | 1714.94 | 4057749209023 | 52.2 | 44.37 | KG | 532 | CDM | 700 | 800 | 950 | MM | 84191900 | 1 |  |  | X | X | X |  |  |  |  | B
7735501462 | Voorraadvat 150 l Coil Tower | BALLON 150 l Coil Tower | Speicher 150 l Coil Tower Everp | Storage tank 150 l Coil Tower | 79 | 1842.95 | 79 | 1898.24 | 4057749209030 | 78.8 | 66.98 | KG | 711.2 | CDM | 700 | 800 | 1270 | MM | 84191900 | 1 |  |  | X | X | X |  |  |  |  | B
7735501463 | Voorraadvat 150 l SLS Tower | BALLON 150 l SLS Tower | Speicher 150 l SLS Tower Everp | Storage tank 150 l SLS Tower | 77 | 1664.99 | 77 | 1714.94 | 4057749209047 | 64.6 | 54.91 | KG | 711.2 | CDM | 700 | 800 | 1270 | MM | 84191900 | 1 |  |  | X | X | X |  |  |  |  | B
7735501464 | Voorraadvat 210 l Solar Tower | BALLON 210 l Solar Tower | Speicher 210 l Solar Tower Everp | Storage tank 210 l Solar Tower | 83 | 2224.24 | 83 | 2290.97 | 4057749209054 | 79 | 68 | KG | 711.2 | CDM | 700 | 800 | 1270 | MM | 84191900 | 1 |  |  | X | X | X |  |  |  |  | B
7735501782 | Mantel P1000.6 zilver | Habillage P1000.6 argent | Verkleidung P1000.6 silber everp | Cover Jacket P1000.6 silver packed | 49 | 316.47 | 49 | 325.96 | 4057749709875 | 8.8 | 7.9 | KG | 73.548 | CDM | 2270 | 180 | 180 | MM | 84199085 | 1 |  |  | X | X | X |  |  |  |  | B
7735502295 | temperatuursensor RD 6,0 10k 3000mm | Sonde de Temp. RD 6,0 10k 3000MM | Sensor NTC RD 6,0 10k 3000mm everp | sensor NTC 6,0 10k 3000mm | 28 | 44.99 | 28 | 46.34 | 4062321170271 | 0.088 | 0.083 | KG | 0.761 | CDM | 210 | 145 | 25 | MM | 84039090 | 1 |  |  | X | X | X |  |  |  |  | B
7735502304 | Temperatuur Sensor 6x40,6000mm | Kit capteurs NTC RD 6,0 12K 6000 emballé | Temperaturfühler NTC RD 6,0 12K 6000mm | Temperature sensor NTC RD 6,0 12K 6000mm | 34 | 82.62 | 34 | 85.1 | 4062321202910 | 0.143 | 0.135 | KG | 0.63 | CDM | 210 | 150 | 20 | MM | 84039090 | 1 |  |  | X | X | X |  |  |  |  | B
7735600017 | zonnecollector SKS4.0-w | capteur solaire SKS4.0-w | Solarkollektor SKS4.0-w | solar collector SKS4.0-w | 80 | - | 80 | - | 4054925153231 | 48.375 | 47 | KG | 230.757 | CDM | 1165 | 95 | 2085 | MM | 84191900 | 1 | Phased out | 8735300219 | X | X | - |  |  |  |  | B
7735600196 | SKR12.1R CPC | SKR12.1R CPC | SKR12.1R CPC | SKR12.1R CPC | 105 | 5960.96 | 105 | 6139.79 | 4054925847666 | 45 | 38.25 | KG | 327.646 | CDM | 1405 | 110 | 2120 | MM | 84191900 | 1 |  |  | X | X | - |  |  |  |  | B
7735600200 | Verbindingsstuk 43,6 mm | Pièce de raccordement 43,6 mm | Verbindungsstück 43,6 mm | Connection piece 43,6 mm | 22 | 23.52 | 26 | 35.23 | 4054925895643 | 0.028 | 0.026 | KG | 0.018 | CDM | 45 | 20 | 20 | MM | 84199085 | 1 | Wijziging prijsgroep vanaf 01/02/2026, derhalve afwijkend van aangekondigde prijsstijging |  | X | X | X |  |  |  |  | B
7735600212 | CPC-Spiegel (2x) | Miroir CPC (2x) | CPC-Spiegel (2x) | CPC (2x) | 41 | 151.24 | 41 | 155.78 | 4054925895766 | 1.45 | 1.23 | KG | 25.802 | CDM | 95 | 140 | 1940 | MM | 84191900 | 2 |  |  | X | X | X |  |  |  |  | B
7735600214 | Vacuümbuis | Tube sous vide SKR5-SKR10 | Vakuum-Röhre | Vacuum tube | 43 | 190.65 | 44 | 216 | 4054925895780 | 4.034 | 3.428 | KG | 37.62 | CDM | 190 | 90 | 2200 | MM | 84191900 | 1 | Wijziging prijsgroep vanaf 01/02/2026, derhalve afwijkend van aangekondigde prijsstijging |  | X | X | X |  |  |  |  | B
7735600216 | Temperatuursensor | Sonde de température | Temperaturfühler | Temperature sensor | 32 | 69.4 | 32 | 71.48 | 4054925895803 | 0.046 | 0.043 | KG | 0.248 | CDM | 150 | 110 | 15 | MM | 90251900 | 1 |  |  | X | X | X |  |  |  |  | B
7735600219 | Klem | Clip | Klammer | Clip | 20 | 19.32 | 24 | 29.06 | 4054925895834 | 0.009 | 0.008 | KG | 0.028 | CDM | 80 | 35 | 10 | MM | 84191900 | 1 | Wijziging prijsgroep vanaf 01/02/2026, derhalve afwijkend van aangekondigde prijsstijging |  | X | X | X |  |  |  |  | B
7735600284 | Platenwisselaar 48 Ni | Échangeur à plaques 48 Ni | Plattenwärmetauscher 48 Ni | Plate_heat_exchanger 48 Ni | 93 | - | 93 | - | 4057749151421 | 13.695 | 11.64 | KG | 26.961 | CDM | 570 | 215 | 220 | MM | 84195080 | 1 | Phased out | 8735300643 | X | X | - |  |  |  |  | B
7735600298 | Servomotor NC | Servomoteur Soupape NC | Stellantrieb Ventil NC | Actuator Valve NC | 38 | 115.16 | 38 | 118.61 | 4057749201539 | 0.171 | 0.162 | KG | 0.609 | CDM | 110 | 123 | 45 | MM | 85011093 | 1 |  |  | X | X | X |  |  |  |  | B
7735600299 | Klep NO | Actionneur de soupape NO | Ventil_Stellantrieb NO | Valve NO | 38 | 115.16 | 38 | 118.61 | 4057749201546 | 0.166 | 0.157 | KG | 0.567 | CDM | 120 | 105 | 45 | MM | 85011093 | 1 |  |  | X | X | X |  |  |  |  | B
7735600309 | Kogelkraan | Robinet à boule | Kugelhahn | Ball valve | 35 | 89.6 | 35 | 92.29 | 4057749347428 | 0.331 | 0.314 | KG | 0.515 | CDM | 117 | 83 | 53 | MM | 84039090 | 1 |  |  | X | X | X |  |  |  |  | B
7735600310 | Kogelkraan | Robinet à boule | Kugelhahn | Ball valve | 37 | 105.99 | 37 | 109.17 | 4057749347435 | 0.385 | 0.365 | KG | 0.462 | CDM | 107 | 83 | 52 | MM | 84039090 | 1 |  |  | X | X | X |  |  |  |  | B
7735600313 | KOPPELING (2) 22 MM AGS 10 | RACC SONDE SANITAIRE 22MM (2x) | Verschraubung 22mm (2x) | Connection union 22mm (2x) | 12 | 5.71 | 12 | 5.88 | 4057749347466 | 0.008 | 0.007 | KG | 0.054 | CDM | 90 | 60 | 10 | MM | 73181900 | 1 |  |  | X | X | X |  |  |  |  | B
7735600316 | Uitbreidingsset in het dak SKN 2.0 | Set d’ext. dans le toit SKN 2.0 | Fixierungsset Glasscheibe SKN 2.0 Indach | Fixing kit SKN 2.0 in roof | 44 | - | 44 | - | 4057749357960 | 0.445 | 0.422 | KG | 4.255 | CDM | 305 | 155 | 90 | MM | 84199085 | 1 | Phased out |  | X | X | - |  |  |  |  | B
7735600320 | Pomp SWiE1W 7MH Sanitary 6H | Pompe SWiE1W 7MH Sanitary 6H | Pumpe SWiE1W 7MH Sanitary 6H | Pump SWiE1W 7MH Sanitary 6H | 52 | 392.74 | 52 | 404.52 | 4057749379603 | 1.564 | 1.329 | KG | 4.464 | CDM | 90 | 310 | 160 | MM | 84137065 | 1 |  |  | X | X | - |  |  |  |  | B
7735600321 | Pomp SWiE1W 8MH Sanitary 6H | Pompe SWiE1W 8MH Sanitary 6H | Pumpe SWiE1W 8MH Sanitary 6H | Pump SWiE1W 8MH Sanitary 6H | 68 | - | 68 | - | 4057749379610 | 4.64 | 3.944 | KG | 24.624 | CDM | 360 | 240 | 285 | MM | 84137065 | 1 | Phased out | 8732962940 | X | X | - |  |  |  |  | B
8732962940 | Pomp Para Maxo Z 25-180-10-F22 U06 | Pompe Para Maxo Z 25-180-10-F22 U06 | Pumpe Para Maxo Z 25-180-10-F22 U06 | Pump Para Maxo Z 25-180-10-F22 U06 | 68 | 1124.84 | 68 | 1158.59 | 4062321827298 | 4 | 3.75 | KG | 10.725 | CDM | 375 | 260 | 110 | MM | 84137030 | 1 |  |  | X | X | - |  |  |  |  | B
7735600322 | Pomp SWiE1W 7.5MH CH 6H | Pompe SWiE1W 7.5MH CH 6H | Pumpe SWiE1W 7.5MH CH 6H | Pump SWiE1W 7.5MH CH 6H | 50 | - | 50 | - | 4057749379627 | 1.882 | 1.599 | KG | 4.2 | CDM | 305 | 153 | 90 | MM | 84137065 | 1 | Phased out |  | X | X | - |  |  |  |  | B
7736502117 | Verwarmingslichaam 2000W | Corps de chauffe 2000W | Heizeinsatz 2000W | Heating element 2000W | 32 | 69.4 | 32 | 71.48 | 4054925223408 | 0.323 | 0.306 | KG | 1.05 | CDM | 300 | 70 | 50 | MM | 85168080 | 1 |  |  | X | X | X |  |  |  |  | B
7736502118 | Thermometer | Thermomètre | Thermometer | Thermometer | 17 | 13.61 | 17 | 14.02 | 4054925223415 | 0.03 | 0.028 | KG | 0.366 | CDM | 95 | 70 | 55 | MM | 90251180 | 1 |  |  | X | X | X |  |  |  |  | B
7736502120 | Capillary thermal cut-out | Disjoncteur thermique | Thermoschalter | Capillary thermal cut-out | 30 | 56.43 | 30 | 58.12 | 4054925223439 | 0.05 | 0.047 | KG | 0.744 | CDM | 310 | 60 | 40 | MM | 90321080 | 1 |  |  | X | X | X |  |  |  |  | B
7736502121 | Boilerthermostaat | Thermostat | Temperaturregler | Capillary thermostat | 29 | 50.47 | 29 | 51.98 | 4054925223446 | 0.067 | 0.063 | KG | 0.672 | CDM | 280 | 60 | 40 | MM | 90321080 | 1 |  |  | X | X | X |  |  |  |  | B
7736502126 | Trekontlasting (10x) | Collier de câble (10x) | Kabelschelle (10x) | Anchorage (10x) | 10 | 3.32 | 10 | 3.42 | 4054925223491 | 0.003 | 0.002 | KG | 0.027 | CDM | 90 | 60 | 5 | MM | 85169000 | 10 |  |  | X | X | X |  |  |  |  | B
7736502137 | Capillary thermal cut-out | Disjoncteur thermique | Thermoschalter | Capillary thermal cut-out | 30 | 56.43 | 30 | 58.12 | 4054925223606 | 0.045 | 0.042 | KG | 0.466 | CDM | 280 | 37 | 45 | MM | 90321020 | 1 |  |  | X | X | X |  |  |  |  | B
7736502138 | Rotary switch | Interrupteur | Netzschalter | Rotary switch | 20 | 19.32 | 20 | 19.9 | 4054925223613 | 0.014 | 0.013 | KG | 0.047 | CDM | 45 | 35 | 30 | MM | 85365080 | 1 |  |  | X | X | X |  |  |  |  | B
7736502140 | Verwarmingslichaam 1500W | Corps de chauffe 1500W | Heizeinsatz 1500W | Heating element 1500W | 31 | 62.91 | 31 | 64.8 | 4054925223637 | 0.236 | 0.224 | KG | 1.48 | CDM | 185 | 160 | 50 | MM | 85168080 | 1 |  |  | X | X | X |  |  |  |  | B
7736502141 | Anode | Anode | Anode | Anode | 24 | 28.21 | 24 | 29.06 | 4054925223644 | 0.1 | 0.095 | KG | 0.16 | CDM | 111 | 60 | 24 | MM | 81049000 | 1 |  |  | X | X | X |  |  |  |  | B
7736502143 | Schroef 6.3x13 (10x) | Vis 6.3x13 (10x) | Schraube 6.3x13 (10x) | screw 6.3x13 (10x) | 10 | 3.32 | 10 | 3.42 | 4054925223668 | 0.042 | 0.039 | KG | 0.054 | CDM | 90 | 60 | 10 | MM | 73181562 | 10 |  |  | X | X | X |  |  |  |  | B
7736502149 | Aansluitflens | Bride de raccordement | Flansch | Flange | 22 | - | 22 | - | 4054925223712 | 0.268 | 0.254 | KG | 0.196 | CDM | 140 | 140 | 10 | MM | 73079100 | 1 | Phased out |  | X | X | X |  |  |  |  | B
7736502150 | Pijp 330 mm | Tube 330 mm | Rohr 330 mm | Pipe 330 mm | 16 | - | 16 | - | 4054925223729 | 0.038 | 0.036 | KG | 0.056 | CDM | 330 | 13 | 13 | MM | 84039090 | 1 | Phased out |  | X | X | X |  |  |  |  | B
7736600157 | adapter 32/40 | adaptateur 32/40 | Adapter 32/40 everp | Adaptor 32/40 packed | 38 | 115.16 | 38 | 118.61 | 4054925599329 | 0.252 | 0.239 | KG | 0.112 | CDM | 70 | 40 | 40 | MM | 85489090 | 1 |  |  | X | X | - |  |  |  |  | B
7736600967 | waakvlamventilator 1600 W - Igniter BM4 | ventilateur d'inflammation 1600 W - Igni | Zündgebläse 1600 W - Igniter BM4 everp | Ignition 1600 W - Igniter BM4 packed | 61 | 768.96 | 67 | 1093.13 | 4054925651140 | 1.5 | 1.275 | KG | 26.663 | CDM | 270 | 395 | 250 | MM | 84145995 | 1 | Wijziging prijsgroep vanaf 01/02/2026, derhalve afwijkend van aangekondigde prijsstijging |  | X | X | - |  |  |  |  | B
7736606495 | Afsluitventiel G3/8" | Vanne d'arrêt G3/8" | Absperrventil Ölleitung G3/8" everp | Valve Shut-off valve G3/8" | 22 | 23.52 | 22 | 24.23 | 4062321707293 | 0.572 | 0.571 | KG | 0.142 | CDM | 60 | 37 | 64 | MM | 84818099 | 1 | Wijziging prijsgroep vanaf 01/02/2026, derhalve afwijkend van aangekondigde prijsstijging |  | X | X | X |  |  |  |  | B
7736600970 | ontstekingspatronen 1550W Igniter | dispositif d'allumage 1550W Igniter | Zündpatrone 1550W-Igniter everp | Ignition cartridge 1550W-Igniter packed | 40 | 137.26 | 40 | 141.38 | 4054925651171 | 0.176 | 0.167 | KG | 0.888 | CDM | 190 | 85 | 55 | MM | 84039090 | 1 |  |  | X | X | - |  |  |  |  | B
7736600971 | ontstekingspatronen Triac 1550W | dispositif d'allumage Triac 1550W | Zündpatrone 1550W-Triac everp | Ignition cartridge 1550W-Triac packed | 40 | - | 40 | - | 4054925651188 | 0.167 | 0.158 | KG | 0.808 | CDM | 190 | 85 | 50 | MM | 84039090 | 1 | Phased out |  | X | X | - |  |  |  |  | B
7736600972 | ontstekingspatronen 1000W-Triac | dispositif d'allumage 1000W-Triac | Zündpatrone 1000W-Triac everp | Ignition cartridge 1000W-Triac packed | 40 | - | 42 | - | 4054925651195 | 0.125 | 0.118 | KG | 0.888 | CDM | 190 | 85 | 55 | MM | 84039090 | 1 | Phased out |  | X | X | - |  |  |  |  | B
7736600973 | aansluitkabel Igniter | câble de raccordement Igniter | Anschlusskabel Igniter everp | Cable connection Igniter packed | 30 | 56.43 | 30 | 58.12 | 4054925651201 | 0.275 | 0.261 | KG | 1.89 | CDM | 300 | 210 | 30 | MM | 85444991 | 1 |  |  | X | X | - |  |  |  |  | B
7736600974 | koolborstel (2x) | balai à charbon (2x) | Ersatz Kohlebürsten-Set (2x) everp. | Replacement carbon brushes (2x) packed | 28 | 44.99 | 33 | 78.29 | 4054925651218 | 0.027 | 0.025 | KG | 0.252 | CDM | 120 | 60 | 35 | MM | 73218100 | 2 | Wijziging prijsgroep vanaf 01/02/2026, derhalve afwijkend van aangekondigde prijsstijging |  | X | X | - |  |  |  |  | B
7736601168 | Pomp Yonos-Para 25/6 | Pompe Yonos-Para 25/6 | Pumpe Yonos-Para 25/6 everp | Pumpe Yonos-Para 25/6 packed | 51 | - | 51 | - | 4054925828658 | 2.068 | 1.757 | KG | 5.598 | CDM | 195 | 198 | 145 | MM | 84039090 | 1 | Phased out | 8738806741 | X | X | - |  |  |  |  | B
7736601169 | Pomp Yonos-Para 32/7,5 | Pompe Yonos-Para 32/7,5 | Pumpe Yonos-Para 32/7,5 everp | Pumpe Yonos-Para 32/7,5 packed | 52 | - | 52 | - | 4054925828665 | 2.262 | 1.922 | KG | 5.598 | CDM | 195 | 198 | 145 | MM | 84039090 | 1 | Phased out | 8738807253 | X | X | - |  |  |  |  | B
7736601170 | Pomp Yonos-Para 25/4 Tule | Pompe Yonos-Para 25/4 gaine | Pumpe Yonos-Para 25/4 Tülle everp | Pump Yonos-Para 25/4 Tüllepacked | 50 | - | 50 | - | 4054925828672 | 1.92 | 1.632 | KG | 5.655 | CDM | 195 | 200 | 145 | MM | 84039090 | 1 | Phased out |  | X | X | - |  |  |  |  | B
7736601171 | Pomp Yonos-Para 25/6 Tule | POMPE YONOS-PARA 25/6 GAINE EV | Pumpe Yonos-Para 25/6 Tülle everp | Pump Yonos-Para 25/6 Tüllepacked | 50 | - | 50 | - | 4054925828689 | 2.053 | 1.745 | KG | 5.655 | CDM | 195 | 200 | 145 | MM | 84039090 | 1 | Phased out | 8738806740 | X | X | - |  |  |  |  | B
7736601172 | Pomp Yonos-Para 32/7,5 Tule | POMPE YONOS-PARA 32/7,5 GAINE | Pumpe Yonos-Para 32/7,5 Tülle everp | Pumpe Yonos-Para 32/7,5 Tülle packed | 51 | - | 51 | - | 4054925828696 | 2.187 | 1.858 | KG | 5.655 | CDM | 195 | 200 | 145 | MM | 84039090 | 1 | Phased out | 8738807253 | X | X | - |  |  |  |  | B
7736601173 | Keerklep DN25 V3 | Clapet anti-retour DN25 V3 | Rückschlagventil DN25 V3 everp | Valve return DN25 V3 packed | 33 | 76.01 | 33 | 78.29 | 4054925828702 | 0.037 | 0.035 | KG | 1.62 | CDM | 270 | 200 | 30 | MM | 84039090 | 1 |  |  | X | X | X |  |  |  |  | B
7736601174 | Terugslagklep DN32 V3 | Clapet anti-retour DN32 V3 | Rückschlagventil DN32 V3 everp | Valve return DN32 V3 packed | 34 | 82.62 | 34 | 85.1 | 4054925828719 | 0.051 | 0.048 | KG | 1.89 | CDM | 270 | 200 | 35 | MM | 84039090 | 1 |  |  | X | X | X |  |  |  |  | B
7736601175 | Thermometer D62 zwart everp | Thermomètre D62 noir | Thermometer D62 black everp | Thermometer D62 black everp | 28 | 44.99 | 28 | 46.34 | 4054925828726 | 0.13 | 0.123 | KG | 3.803 | CDM | 195 | 130 | 150 | MM | 90251900 | 1 |  |  | X | X | X |  |  |  |  | B
7736601176 | Drager MM100 | Plaque de jonction MM100 | Träger MM100 everp | Träger MM100 packed | 30 | - | 30 | - | 4054925828733 | 0.216 | 0.205 | KG | 3.705 | CDM | 190 | 130 | 150 | MM | 84039090 | 1 | Phased out | 8738807868 | X | - | - |  |  |  |  | B
7736601215 | Isı izolasyonu HS/HSM MM100 | ISOLATION HS/HSM25 MM100 | Wärmeschutz HS/HSM25 MM100 everp | Insulation HS/HSM25 MM100 packed | 33 | 76.01 | 33 | 78.29 | 4054925828757 | 0.849 | 0.721 | KG | 28.812 | CDM | 445 | 297 | 218 | MM | 84039090 | 1 |  |  | X | X | X |  |  |  |  | B
7736601217 | Voeler RD6 12K 500 FV | CAPTEUR RD6 12K 500 FV EMBALLÉ | Fühler RD6 12K 500 FV everp | Sensor RD6 12K 500 FV packed | 33 | 76.01 | 33 | 78.29 | 4054925828771 | 0.139 | 0.132 | KG | 1.404 | CDM | 260 | 180 | 30 | MM | 84039090 | 1 |  |  | X | X | X |  |  |  |  | B
7736601220 | IsolIatie WHY/HKV 2/25/25 | ISOLATION WHY/HKV 2/25/25 | Wärmeschutz WHY/HKV 2/25/25 everp | Insulation WHY/HKV 2/25/25 packed | 39 | 125.33 | 39 | 129.09 | 4054925828801 | 0.996 | 0.846 | KG | 40.703 | CDM | 670 | 270 | 225 | MM | 84039090 | 1 |  |  | X | X | X |  |  |  |  | B
7736601223 | Isolatie WHY 120/80 | ISOLATION WHY 120/80 | Wärmeschutz WHY 120/80 everp | Insulation WHY 120/80 packed | 39 | 125.33 | 39 | 129.09 | 4054925828832 | 1.145 | 0.973 | KG | 40.703 | CDM | 670 | 270 | 225 | MM | 84039090 | 1 |  |  | X | X | X |  |  |  |  | B
7736601224 | Isolatie HKV 2/25/25 | ISOLATION HKV 2/25/25 | Wärmeschutz HKV 2/25/25/32/32 everp | Insulation HKV 2/25/25 packed | 39 | 125.33 | 39 | 129.09 | 4054925828849 | 1.014 | 0.861 | KG | 39.651 | CDM | 665 | 265 | 225 | MM | 84039090 | 1 |  |  | X | X | X |  |  |  |  | B
7736601226 | Isolatie HKV 3/25/32 | ISOLATION HKV 3/25/32 | Wärmeschutz HKV 3/25/32 everp | Insulation HKV 3/25/32 packed | 41 | 151.24 | 41 | 155.78 | 4054925828863 | 1.2 | 1.02 | KG | 40.656 | CDM | 880 | 210 | 220 | MM | 84039090 | 1 |  |  | X | X | X |  |  |  |  | B
7736601230 | Kogelkraan HSM25 Sensor 6mm V3 | Robinet à boisseau sphérique HSM25 6mm | Kugelhahn HSM25 Sensor 6mm everp | Valve ball HSM25 Sensor 6mm packed | 45 | 230.04 | 45 | 236.94 | 4054925828900 | 2.059 | 1.75 | KG | 3.782 | CDM | 197 | 128 | 150 | MM | 84039090 | 1 |  |  | X | X | X |  |  |  |  | B
7736601232 | Logo Buderus everp | Logo Buderus everp | Logo Buderus everp | Logo Buderus packed | 26 | 34.2 | 26 | 35.23 | 4054925828924 | 0.026 | 0.024 | KG | 0.54 | CDM | 270 | 200 | 10 | MM | 84039090 | 1 |  |  | X | X | - |  |  |  |  | B
7736601234 | Logo Bosch everp | Logo Bosch everp | Logo Bosch everp | Logo Bosch packed | 26 | 34.2 | 26 | 35.23 | 4054925828948 | 0.022 | 0.02 | KG | 0.275 | CDM | 275 | 200 | 5 | MM | 84039090 | 1 |  |  | X | X | X |  |  |  |  | B
7736602467 | Display voor GB302 | SUPPORT CARTE GB302 | Displayhalterung GB302 everp | Display bracket GB302 packed | 41 | 151.24 | 41 | 155.78 | 4057749413963 | 0.133 | 0.126 | KG | 1.202 | CDM | 115 | 190 | 55 | MM | 85489090 | 1 |  |  | X | X | - |  |  |  |  | B
7736602861 | Draadstuk NW4XR1/8 recht (3x) | raccord NW4XR1/8 droit (3x) | Einschraubstutzen NW4XR1/8 gerade(3x)eve | Screw in socket GES4/R1/8 straight (3x) | 24 | 28.21 | 24 | 29.06 | 4057749676931 | 0.003 | 0.002 | KG | 0.007 | CDM | 70 | 10 | 10 | MM | 84039090 | 3 |  |  | X | X | - |  |  |  |  | B
7736602863 | Adapterzuiger VMU 200 kW verpakt | Adaptateur d'aspiration VMU 200 kW embal | Ansaugadapter VMU 200 kW everp | Adaptor suction VMU 200 kW packed | 35 | 89.6 | 35 | 92.29 | 4057749676955 | 0.638 | 0.542 | KG | 10.29 | CDM | 280 | 210 | 175 | MM | 84039090 | 1 |  |  | X | X | - |  |  |  |  | B
7736602864 | Moer M5-A2-70 sperrv(10 St) | écrou M5-A2-70 sperrv(10 St) | 6kt-Mutter -M5-A2-70 sperrv(10 St) everp | Nut - M5 - A2-70 knurled (10 pc) packed | 24 | 28.21 | 24 | 29.06 | 4057749676962 | 0.016 | 0.015 | KG | 0.04 | CDM | 40 | 100 | 10 | MM | 84039090 | 10 |  |  | X | X | - |  |  |  |  | B
7736602865 | Moer EN1663 -M5 -8 sw(10x) | écrou EN1663 -M5 -8 sw(10x) | 6kt-Mutter EN1663 -M5 -8 sw (10x) everp | Nut like EN1663 - M5 -8 blk (10x) pack | 24 | 28.21 | 24 | 29.06 | 4057749677242 | 0.02 | 0.019 | KG | 0.013 | CDM | 35 | 25 | 15 | MM | 84039090 | 10 |  |  | X | X | - |  |  |  |  | B
7736603333 | Isolatie deur 60kW | Insulation burner door GB125/60 | Wärmeschutz Brennertür GB125/60 everp | Insulation burner door GB125/60 | 52 | 392.74 | 52 | 404.52 | 4057749778475 | 2.41 | 2.048 | KG | 51.12 | CDM | 710 | 360 | 200 | MM | 84039090 | 1 |  |  | X | - | - |  |  |  |  | B
7736603334 | Aanzuig-geluiddemper HG-A V3 cpl | Silencieux aspiration HG-A V3 cpl | Ansaugschalldaempfer HG-A V3 kpl everp | Silencer suction HG-A V3 cpl | 31 | 62.91 | 31 | 64.8 | 4057749778482 | 0.19 | 0.156 | KG | 2.736 | CDM | 190 | 180 | 80 | MM | 84039090 | 1 |  |  | X | X | - |  |  |  |  | B
7736603344 | Inschroefstuk D6 G1/8" | Buse D6 G1/8" | Einschraubstutzen D6 G1/4" SW17 everp | Screw in socket D6 G1/8" SW17 | 22 | 23.52 | 22 | 24.23 | 4057749779175 | 0.025 | 0.023 | KG | 0.028 | CDM | 45 | 25 | 25 | MM | 84039090 | 1 |  |  | X | X | X |  |  |  |  | B
7736603345 | Ziijwand 6sec | Face latérale 6sec | Seitenwand 6 Gld blau everp | Penel side 6 sec blue | 45 | 230.04 | 45 | 236.94 | 4057749779182 | 6.22 | 5.287 | KG | 179.52 | CDM | 1020 | 160 | 1100 | MM | 84039090 | 1 |  |  | X | - | - |  |  |  |  | B
7736603347 | stookoliebrander BE 2.3-60 K RLA | brûleur fioul BE 2.3-60 K RLA | Ölbrenner BE 2.3-60 K RLA everp | Wire Burner Oil BE 2.3-60 K RLA | 85 | 2414.88 | 85 | 2487.33 | 4057749779205 | 16.8 | 14.28 | KG | 174.592 | CDM | 620 | 440 | 640 | MM | 84161090 | 1 |  |  | X | - | - |  |  |  |  | B
7736603348 | drukwachter DL 10KH-5 30Z290/70 | contrôleur de pression DL 10KH-5 30Z290/ | Druckwächter DL 10KH-5 30Z290/70 kpl ev | Switch DL 10KH-5 30Z290/70 cpl | 45 | - | 45 | - | 4057749779212 | 0.271 | 0.26 | KG | 1.311 | CDM | 115 | 120 | 95 | MM | 84039090 | 1 | Phased out |  | X | X | - |  |  |  |  | B
7736603349 | Set olieflexibels voor | JEU DE FLEXIBLE BLEU/ROUGE | Schlauchset Druckwächter GB125-60 everp | hose pressure switch GB125-60 | 28 | 44.99 | 28 | 46.34 | 4057749779229 | 0.032 | 0.03 | KG | 0.33 | CDM | 120 | 110 | 25 | MM | 90262020 | 1 |  |  | X | X | X |  |  |  |  | B
7736603756 | Ontstekingskabel H105-305 L=360mm | Allumage L=360mm | Zündleitung H105-305 L=360mm everp. | Ignition cable H105-305 L=360mm | 31 | 62.91 | 31 | 64.8 | 4062321013196 | 0.046 | 0.043 | KG | 0.365 | CDM | 190 | 160 | 12 | MM | 73219000 | 1 |  |  | X | X | - |  |  |  |  | B
7736603757 | Set ontstekingselektrode H105-H305 | Set électrode d'allumage | Satz Zündelektroden H105-305 everp. | Kit ignition electrodes H105-305 | 39 | 125.33 | 39 | 129.09 | 4062321013202 | 0.108 | 0.102 | KG | 0.842 | CDM | 187 | 85 | 53 | MM | 73219000 | 1 |  |  | X | X | - |  |  |  |  | B
7736603857 | Afdekking zwart | Revêtement noir | Gehäuse Klemmabdeckung schwarz everp | Housing cover plug black | 25 | 31 | 25 | 31.93 | 4062321086480 | 0.142 | 0.134 | KG | 2.591 | CDM | 220 | 157 | 75 | MM | 90328900 | 1 |  |  | X | X | - |  |  |  |  | B
7736603858 | Behuizing Boven zwart V1 | Carter haut noir V1 | Gehäuse Oberteil schwarz everp | Housing top part black | 32 | 69.4 | 32 | 71.48 | 4062321086497 | 0.484 | 0.459 | KG | 10.81 | CDM | 400 | 235 | 115 | MM | 90328900 | 1 |  |  | X | X | - |  |  |  |  | B
7736603958 | Kappenventiel G3/4" | Vanne de sécurité G3/4" | Kappenventil G3/4" everp | Valve w/ cap G3/4" sp | 31 | 62.91 | 31 | 64.8 | 4062321100926 | 0.375 | 0.356 | KG | 1.59 | CDM | 150 | 106 | 100 | MM | 83071000 | 1 |  |  | X | X | X |  |  |  |  | B
7736603972 | Kabel Para connector 3.0m | Câble Para connecteur grey 3.0m | Kabel PARA Stecker grau 3.0m everp | Cable Para Connector grey 3.0m sp | 27 | 39.64 | 27 | 40.83 | 4062321105594 | 0.244 | 0.231 | KG | 1.47 | CDM | 147 | 100 | 100 | MM | 85444290 | 1 |  |  | X | X | X |  |  |  |  | B
7736603977 | Pomp Para 25-180/6-43/SC 12H | Pompe Para 25-180/6-43/SC 12H | Pumpe Para 25-180/6-43/SC 12H everp | Pump Para 25-180/6-43/SC 12H sp | 48 | 296.13 | 48 | 305.01 | 4062321109448 | 2.05 | 1.742 | KG | 4.402 | CDM | 215 | 195 | 105 | MM | 84039090 | 1 |  |  | X | X | X |  |  |  |  | B
7736603980 | Pomp Para 15-130/6-43/SC 6H | Pompe Para 15-130/6-43/SC 6H | Pumpe Para 15-130/6-43/SC 6H everp | Pump Para 15-130/6-43/SC 6H sp | 48 | 296.13 | 48 | 305.01 | 4062321109479 | 1.885 | 1.602 | KG | 4.902 | CDM | 215 | 190 | 120 | MM | 84039090 | 1 |  |  | X | X | X |  |  |  |  | B
7736603985 | ionisatie-elektrode BM N70 | électrode de contrôle BM N70 | Überwachungselektrode BM N70 everp. | Electrode ionisation burner BM N70 | 29 | 50.47 | 29 | 51.98 | 4062321116637 | 0.1 | 0.095 | KG | 0.888 | CDM | 190 | 85 | 55 | MM | 84039090 | 1 |  |  | X | X | - |  |  |  |  | B
7736604036 | Service-Set Burner BM 1.0 / BM 1.1 everp | Set de service BM1.0 / BM1.1 | Service-Set Brenner BM1.0 / BM1.1 everp | Service-Set Burner BM 1.0 / BM 1.1 everp | 46 | 251.65 | 46 | 259.2 | 4062321139407 | 0.8 | 0.76 | KG | 3.973 | CDM | 220 | 210 | 86 | MM | 84169000 | 1 |  |  | X | X | - |  |  |  |  | B
7736604037 | gasregelblok VR 415 | bloc gaz VR 415 | Gasarmatur VR 415 everp | Gas valve VR415 packed | 67 | 1061.29 | 67 | 1093.13 | 4062321139728 | 4.795 | 4.075 | KG | 31.395 | CDM | 390 | 350 | 230 | MM | 84039090 | 1 |  |  | X | X | - |  |  |  |  | B
7736604038 | gasregelblok VR 420 (200 kW) | bloc gaz VR 420 (200 kW) | Gasarmatur VR 420 (200 kW) everp | Gas valve VR420 (200 kW) packed | 69 | 1169.31 | 69 | 1204.39 | 4062321139735 | 4.953 | 4.21 | KG | 31.844 | CDM | 355 | 390 | 230 | MM | 84039090 | 1 |  |  | X | X | - |  |  |  |  | B
7736604039 | gasregelblok VR 420 (250 kW) | bloc gaz VR 420 (250 kW) | Gasarmatur VR 420 (250 kW) everp | Gas valve VR420 (250 kW) packed | 71 | 1270.99 | 71 | 1309.12 | 4062321139742 | 4.722 | 4.013 | KG | 30.353 | CDM | 380 | 355 | 225 | MM | 84039090 | 1 |  |  | X | X | - |  |  |  |  | B
7736604045 | Grundfos UPM3 15-70/130 | Grundfos UPM3 15-70/130 | Grundfos UPM3 15-70/130 everp. | Grundfos UPM3 15-70/130 | 49 | 316.47 | 49 | 325.96 | 4062321152239 | 1.856 | 1.577 | KG | 3.752 | CDM | 210 | 167 | 107 | MM | 84879090 | 1 |  |  | X | X | - |  |  |  |  | B
7736604055 | olie-inspuiter 0.40gph 80gr HR Danfoss | gicleur fioul 0.40gph 80gr HR Danfoss | Öldüse 0.40gph 80gr HR Danfoss everp | Nozzle oil 0.40gph 80gr HR Danfoss everp | 24 | 28.21 | 24 | 29.06 | 4062321156725 | 0.034 | 0.032 | KG | 0.025 | CDM | 40 | 25 | 25 | MM | 84039090 | 1 |  |  | X | X | - |  |  |  |  | B
7736604056 | olie-inspuiter 0.42gph 80gr HR Danfoss | gicleur fioul 0.42gph 80gr HR Danfoss | Öldüse 0.42gph 80gr HR Danfoss everp | Nozzle oil 0.42gph 80gr HR Danfoss everp | 25 | - | 25 | - | 4062321156732 | 0.034 | 0.032 | KG | 0.108 | CDM | 90 | 60 | 20 | MM | 84039090 | 1 | Phased out | 7747028943 | X | X | - |  |  |  |  | B
7736604057 | Olie-inspuiter 0.45gph 80gr HR Danfoss | gicleur fioul 0.45gph 80gr HR Danfoss | Öldüse 0.45gph 80gr HR Danfoss everp | Nozzle oil 0.45gph 80gr HR Danfoss everp | 24 | 28.21 | 24 | 29.06 | 4062321156749 | 0.038 | 0.036 | KG | 0.086 | CDM | 70 | 35 | 35 | MM | 84039090 | 1 |  |  | X | X | - |  |  |  |  | B
7736604058 | olie-inspuiter 0.65gph 80gr HR Danfoss | gicleur fioul 0.65gph 80gr HR Danfoss | Öldüse 0.65gph 80gr HR Danfoss everp | Nozzle oil 0.65gph 80gr HR Danfoss everp | 21 | 21.6 | 21 | 22.25 | 4062321156756 | 0.033 | 0.031 | KG | 0.025 | CDM | 40 | 25 | 25 | MM | 84039090 | 1 |  |  | X | X | - |  |  |  |  | B
7736604059 | olie-inspuiter 0.75gph 80gr HR Danfoss | gicleur fioul 0.75gph 80gr HR Danfoss | Öldüse 0.75gph 80gr HR Danfoss everp | Nozzle oil 0.75gph 80gr HR Danfoss everp | 21 | 21.6 | 21 | 22.25 | 4062321156763 | 0.034 | 0.032 | KG | 0.108 | CDM | 90 | 60 | 20 | MM | 84039090 | 1 |  |  | X | X | - |  |  |  |  | B
7736604060 | olie-inspuiter 0.85gph 80gr HR Danfoss | gicleur fioul 0.85gph 80gr HR Danfoss | Öldüse 0.85gph 80gr HR Danfoss everp | Nozzle oil 0.85gph 80gr HR Danfoss everp | 21 | 21.6 | 21 | 22.25 | 4062321156770 | 0.035 | 0.033 | KG | 0.158 | CDM | 90 | 70 | 25 | MM | 84039090 | 1 |  |  | X | X | - |  |  |  |  | B
7736604062 | olie-inspuiter 0.45gph 60gr HR Danfoss | gicleur fioul 0.45gph 60gr HR Danfoss | Öldüse 0.45gph 60gr HR Danfoss everp | Nozzle oil 0.45gph 60gr HR Danfoss everp | 24 | 28.21 | 24 | 29.06 | 4062321156794 | 0.036 | 0.034 | KG | 0.016 | CDM | 40 | 20 | 20 | MM | 84039090 | 1 |  |  | X | X | X |  |  |  |  | B
7736604063 | olie-inspuiter 0.55gph 60gr HR Danfoss | gicleur fioul 0.55gph 60gr HR Danfoss | Öldüse 0.55gph 60gr HR Danfoss everp | Nozzle oil 0.55gph 60gr HR Danfoss everp | 21 | 21.6 | 21 | 22.25 | 4062321156800 | 0.034 | 0.032 | KG | 0.135 | CDM | 90 | 60 | 25 | MM | 84039090 | 1 |  |  | X | X | X |  |  |  |  | B
7736604155 | Service set BZ 1.1 25kW | Set de service BZ 1.1 25kW | Service-Set BZ 1.1 25kW everp | Service-Set BZ 1.1 25kW sp | 44 | 209.71 | 44 | 216 | 4062321223243 | 0.281 | 0.266 | KG | 4.598 | CDM | 220 | 220 | 95 | MM | 84039090 | 1 |  |  | X | X | - |  |  |  |  | B
7736604193 | Printplaat MC100 S17 blauw | Circuit imprimé MC100 S17 bleu | Leiterplatte MC100 S17 blau everp | PCB MC100 S17 blue | 52 | - | 52 | - | 4062321244248 | 1.746 | 1.484 | KG | 28.108 | CDM | 400 | 397 | 177 | MM | 90328900 | 1 | Phased out | 7736606093 | - | X | - |  |  |  |  | B
7736604194 | Printplaat MC110 S10 blauw | Circuit imprimé MC110 S10 bleu | Leiterplatte MC110 S10 blau everp | PCB MC110 S10 blue | 52 | - | 52 | - | 4062321244255 | 1.95 | 1.26 | KG | 28.8 | CDM | 400 | 400 | 180 | MM | 90328900 | 1 | Phased out | 7736606089 | X | X | - |  |  |  |  | B
7736604195 | Printplaat MC110 S10 wit | Carte circuit imprimé MC110 S10 blanc | Leiterplatte MC110 S10 weiß everp | PCB MC110 S10 white | 52 | - | 52 | - | 4062321244262 | 1.95 | 1.26 | KG | 28.8 | CDM | 400 | 400 | 180 | MM | 90328900 | 1 | Phased out |  | - | X | - |  |  |  |  | B
7736604258 | Service set BZ 1.1 19kW | Set de service BZ 1.1 19kW | Service-Set BZ 1.1 19kW everp | Service-Set BZ 1.1 19kW sp | 44 | 209.71 | 44 | 216 | 4062321272524 | 0.305 | 0.289 | KG | 4.84 | CDM | 220 | 220 | 100 | MM | 84039090 | 1 |  |  | X | X | - |  |  |  |  | B
7736604303 | Afdichtingskoord 5x10x9x2000 | Cordon d'étanchéité 5x10x9x2000 | Dichtschnur 5x10x9x2000 everp | Packing cord 5x10x9x2000mm packed | 39 | 125.33 | 45 | 236.94 | 4062321301613 | 0.551 | 0.468 | KG | 2.542 | CDM | 355 | 358 | 20 | MM | 84039090 | 1 | Wijziging prijsgroep vanaf 01/02/2026, derhalve afwijkend van aangekondigde prijsstijging |  | X | X | - |  |  |  |  | B
7736604304 | Afdichtingskoord 5x10x9x2550 | Cordon d'étanchéité 5x10x9x2550 | Dichtschnur 5x10x9x2550 everp | Packing cord 5x10x9x2550mm packed | 41 | 151.24 | 49 | 325.96 | 4062321301620 | 0.577 | 0.49 | KG | 2.796 | CDM | 355 | 358 | 22 | MM | 84039090 | 1 | Wijziging prijsgroep vanaf 01/02/2026, derhalve afwijkend van aangekondigde prijsstijging |  | X | X | - |  |  |  |  | B
7736604305 | Afdichtingskoord 5x10x9x3000 | Cordon d'étanchéité 5x10x9x3000 | Dichtschnur 5x10x9x3000 everp | Packing cord 5x10x9x3000mm packed | 42 | 171.59 | 49 | 325.96 | 4062321301637 | 0.62 | 0.527 | KG | 1.944 | CDM | 360 | 360 | 15 | MM | 84039090 | 1 | Wijziging prijsgroep vanaf 01/02/2026, derhalve afwijkend van aangekondigde prijsstijging |  | X | X | - |  |  |  |  | B
7736604314 | Service-Set VM1.0 everp | Set de service VM1.0 | Service-Set VM1.0 everp | Service-Set VM1.0 everp | 43 | 190.65 | 43 | 196.37 | 4062321307585 | 1 | 0.8 | KG | 30.6 | CDM | 300 | 300 | 340 | MM | 84039090 | 1 |  |  | X | X | - |  |  |  |  | B
7736604315 | Service-Set VM1.1 / 1.2 everp | Set de service VM1.1 / 1.2 | Service-Set VM1.1 / 1.2 everp | Service-Set VM1.1 / 1.2 everp | 43 | 190.65 | 43 | 196.37 | 4062321307592 | 1 | 0.8 | KG | 30.6 | CDM | 300 | 300 | 340 | MM | 84039090 | 1 |  |  | X | X | - |  |  |  |  | B
7736604316 | Service-Set BZ1.0-19 everp | Set de service BZ1.0-19 | Service-Set BZ1.0-19 everp | Service-Set BZ1.0-19 everp | 44 | 209.71 | 44 | 216 | 4062321307608 | 0.658 | 0.559 | KG | 19.236 | CDM | 365 | 310 | 170 | MM | 84039090 | 1 |  |  | X | X | X |  |  |  |  | B
7736604317 | Service-Set BZ1.0-27 everp | Set de service BZ1.0-27 | Service-Set BZ1.0-27 everp | Service-Set BZ1.0-27 everp | 44 | 209.71 | 44 | 216 | 4062321307615 | 1 | 0.8 | KG | 30.6 | CDM | 300 | 300 | 340 | MM | 84039090 | 1 |  |  | X | X | X |  |  |  |  | B
7736604320 | Service Set BE 18kW everp | Set de service BE 18kW | Service Set BE 18kW everp | Service Set BE 18kW everp | 41 | 151.24 | 41 | 155.78 | 4062321309183 | 0.622 | 0.528 | KG | 15.66 | CDM | 400 | 270 | 145 | MM | 84039090 | 1 |  |  | X | X | X |  |  |  |  | B
7736604321 | Service Set BE 22kW everp | Set de service BE 22kW | Service Set BE 22kW everp | Service Set BE 22kW everp | 41 | 151.24 | 41 | 155.78 | 4062321309190 | 0.597 | 0.507 | KG | 15.66 | CDM | 400 | 270 | 145 | MM | 84039090 | 1 |  |  | X | X | X |  |  |  |  | B
7736604322 | Service Set BE 30kW everp | Set de service BE 30kW | Service Set BE 30kW everp | Service Set BE 30kW everp | 41 | 151.24 | 41 | 155.78 | 4062321309206 | 1 | 0.6 | KG | 13.163 | CDM | 390 | 250 | 135 | MM | 84039090 | 1 |  |  | X | X | X |  |  |  |  | B
7736604323 | Service Set BE 35kW everp | Set de service BE 35kW | Service Set BE 35kW everp | Service Set BE 35kW everp | 41 | 151.24 | 41 | 155.78 | 4062321309213 | 1 | 0.6 | KG | 13.163 | CDM | 390 | 250 | 135 | MM | 84039090 | 1 |  |  | X | X | X |  |  |  |  | B
7736604324 | Service Set BE 49kW everp | Set de service BE 49kW | Service Set BE 49kW everp | Service Set BE 49kW everp | 41 | 151.24 | 41 | 155.78 | 4062321309220 | 1 | 0.6 | KG | 13.163 | CDM | 390 | 250 | 135 | MM | 84039090 | 1 |  |  | X | X | X |  |  |  |  | B
7736604325 | Service Set BE 60kW everp | Set de service BE 60kW | Service Set BE 60kW everp | Service Set BE 60kW everp | 41 | 151.24 | 41 | 155.78 | 4062321309237 | 0.598 | 0.508 | KG | 15.66 | CDM | 400 | 270 | 145 | MM | 84039090 | 1 |  |  | X | X | - |  |  |  |  | B
7736604477 | Printplaat MC110 S11 wit | Carte circuit imprimé MC110 S11 blanc | Leiterplatte MC110 S11 weiß everp | PCB MC110 S11 white sp | 52 | 392.74 | 52 | 404.52 | 4062321352400 | 1.682 | 1.432 | KG | 27.756 | CDM | 396 | 396 | 177 | MM | 90328900 | 1 | Uitlopend, beschikbaar tot einde voorraad / Discontinué, disponible jusqu'à épuisement des stocks |  | X | X | - |  |  |  |  | B
7736604478 | Printplaat MC110 S11 blauw | Circuit imprimé MC110 S11 bleu | Leiterplatte MC110 S11 blau everp | PCB MC110 S11 blue | 52 | 392.74 | 52 | 404.52 | 4062321352417 | 1.7 | 1.445 | KG | 28.8 | CDM | 400 | 400 | 180 | MM | 90328900 | 1 | Uitlopend, beschikbaar tot einde voorraad / Discontinué, disponible jusqu'à épuisement des stocks | 7736606089 | X | X | - |  |  |  |  | B
7736604479 | Module IMC110 PCB S11 sp | Module IMC110 circuit imprimé S11 | Modul IMC110 Leiterplatte S11 everp | Module IMC110 PCB S11 sp | 49 | - | 49 | - | 4062321352424 | 1.195 | 1.015 | KG | 9.902 | CDM | 393 | 227 | 111 | MM | 90328900 | 1 | Phased out | 7736606090 | X | X | - |  |  |  |  | B
7736604480 | Printplaat MX25 S13 | Circuit imprimé MX25 S13 | Leiterplatte MX25 S13 everp | PCB MX25 S13 | 52 | - | 52 | - | 4062321352431 | 1.666 | 1.416 | KG | 27.443 | CDM | 396 | 396 | 175 | MM | 90328900 | 1 | Phased out | 7736606091 | X | X | - |  |  |  |  | B
7736604482 | Printplaat MC100 S18 blauw | Circuit imprimé MC100 S18 bleu | Leiterplatte MC100 S18 blau everp | PCB MC100 S18 blau | 52 | 392.74 | 52 | 404.52 | 4062321352455 | 1.746 | 1.484 | KG | 27.443 | CDM | 396 | 396 | 175 | MM | 90328900 | 1 | Uitlopend, beschikbaar tot einde voorraad / Discontinué, disponible jusqu'à épuisement des stocks | 7736606093 | X | X | - |  |  |  |  | B
7736604483 | Regeltoestel MC100+BC100 S18 blauw | Appareil de régulation MC100+BC100 S18 | Regelgerät MC100 S18 m BC100 blau everp | Control_unit MC100 S18 m BC100 blue | 58 | - | 58 | - | 4062321352462 | 3.373 | 2.867 | KG | 28.512 | CDM | 400 | 396 | 180 | MM | 90328900 | 1 | Phased out |  | X | X | - |  |  |  |  | B
7736605902 | Slang ISO6806 6x1240/L20/90Gr Everp | Tuyau souple,tube ISO6806 6x1240/L20/90G | Schlauch ISO6806 6x1240/L20/90Gr Everp | Hose ISO6806 6x1240/L20/90Gr Everp | 28 | 44.99 | 28 | 46.34 | 4062321363512 | 0.269 | 0.255 | KG | 1.518 | CDM | 220 | 230 | 30 | MM | 84039090 | 1 |  |  | X | X | - |  |  |  |  | B
7736605920 | Buis HSi Pomp G1-G1 | Tube HSi Pompe G1-G1 | Rohr HSi Pumpe G1-G1 VL everp | Pipe HSi pump G1-G1 VL | 42 | 171.59 | 42 | 176.74 | 4062321379032 | 0.85 | 0.7 | KG | 6 | CDM | 400 | 150 | 100 | MM | 84039090 | 1 |  |  | X | X | - |  |  |  |  | B
7736605921 | Pomp UPM3 L 15-70 130 | Pompe UPM3 L 15-70 130 | Pumpe UPM3 Auto L 15-70 130 everp | Pump UPM3 Auto L 15-70 130 spare part | 48 | 296.13 | 48 | 305.01 | 4062321379124 | 2.5 | 2.3 | KG | 2.7 | CDM | 150 | 150 | 120 | MM | 84039090 | 1 |  |  | X | X | - |  |  |  |  | B
7736605922 | Hoekstuk 30/30 90 G1-G3/4 | Équerre 30/30 90 G1-G3/4 | Winkel 30/30 90 G1-G3/4 everp | Elbow 30/30 90 G1-G3/4 | 39 | 125.33 | 39 | 129.09 | 4062321379131 | 0.3 | 0.2 | KG | 0.5 | CDM | 100 | 100 | 50 | MM | 84039090 | 1 |  |  | X | X | - |  |  |  |  | B
7736605923 | Motor G3/4 3-wegklep G3/4 | Moteur G3/4 Vanne sélective G3/4 | Antrieb 230V 3Wegeventil G3/4 Molex ev. | Valve drive 3way 230V G3/4 Molex s.p. | 43 | 190.65 | 43 | 196.37 | 4062321379384 | 1.1 | 0.9 | KG | 0.8 | CDM | 100 | 100 | 80 | MM | 84039090 | 1 |  |  | X | X | - |  |  |  |  | B
7736605924 | Buis HSi G3/4-G1 VS | Tube HSi G3/4-G1 VS | Rohr HSi G3/4-G1 VS everp | Pipe HSi G3/4-G1 VS | 42 | 171.59 | 42 | 176.74 | 4062321389086 | 0.5 | 0.4 | KG | 1.2 | CDM | 200 | 100 | 60 | MM | 84039090 | 1 |  |  | X | X | - |  |  |  |  | B
7736605925 | Buis HSi G3/4-G1 VK | Tube HSi G3/4-G1 VK | Rohr HSi G3/4-G1 VK everp | Pipe HSi G3/4-G1 VK | 43 | 190.65 | 43 | 196.37 | 4062321389109 | 0.5 | 0.4 | KG | 1.98 | CDM | 220 | 180 | 50 | MM | 84039090 | 1 |  |  | X | X | - |  |  |  |  | B
7736605926 | Aftapkraan G3/8 | Robinet de vidange G3/8 | Entlueftungshahn G3/8 everp | Drain_cock air release G3/8 spare part | 27 | 39.64 | 27 | 40.83 | 4062321389116 | 0.1 | 0.05 | KG | 0.075 | CDM | 50 | 50 | 30 | MM | 84039090 | 1 |  |  | X | X | - |  |  |  |  | B
7736605928 | Buis BCCi IG G1 VS | Tube BCCi IG G1 VS | Rohr BCCi IG G1 VS everp | Pipe BCCi IG G1 VS | 30 | 56.43 | 30 | 58.12 | 4062321389130 | 1.2 | 1 | KG | 0.9 | CDM | 180 | 100 | 50 | MM | 84039090 | 1 |  |  | X | X | - |  |  |  |  | B
7736605929 | Buis BCCi IG G1 RS RK | Tube BCCi IG G1 RS RK | Rohr BCCi IG G1 RS RK everp | Pipe BCCi IG G1 RS RK | 42 | 171.59 | 42 | 176.74 | 4062321389154 | 2.2 | 2 | KG | 35 | CDM | 700 | 250 | 200 | MM | 84039090 | 1 |  |  | X | X | - |  |  |  |  | B
7736605930 | Keerklep G3/4 | Clapet anti-retour G3/4 | Rückschlagventil Klemmverbindung G3/4 ev | Valve check Clamp connection G3/4 | 29 | 50.47 | 29 | 51.98 | 4062321389161 | 0.15 | 0.1 | KG | 0.25 | CDM | 100 | 50 | 50 | MM | 84039090 | 1 |  |  | X | X | - |  |  |  |  | B
7736605931 | Verloopnippel IG G3/4xAG G1 | Nut Reduce IG G3/4xAG G1 | Reduziernippel IG G3/4xAG G1 everp | Nut Reduce IG G3/4xAG G1 | 21 | 21.6 | 21 | 22.25 | 4062321389178 | 0.1 | 0.05 | KG | 0.063 | CDM | 50 | 50 | 25 | MM | 84039090 | 1 |  |  | X | X | - |  |  |  |  | B
7736605932 | Buis ASHK BCSi VK R/L | Tube ASHK BCSi VK R/L | Rohr ASHK BCSi VK R/L everp | Pipe ASHK BCSi VK R/L | 33 | 76.01 | 33 | 78.29 | 4062321389185 | 1.5 | 1.4 | KG | 3.42 | CDM | 380 | 180 | 50 | MM | 84039090 | 1 |  |  | X | X | - |  |  |  |  | B
7736605933 | Buis ASHK BCSi RK R/L | Tube ASHK BCSi RK R/L | Rohr ASHK BCSi RK R/L everp | Pipe ASHK BCSi RK R/L | 33 | 76.01 | 33 | 78.29 | 4062321389192 | 1.6 | 1.4 | KG | 1.75 | CDM | 350 | 100 | 50 | MM | 84039090 | 1 |  |  | X | X | - |  |  |  |  | B
7736605934 | Kogelkraan G1 VL | Robinet à boisseau sphérique G1 VL | Kugelhahn G1 VL mit Sperrvtl Therm. ev. | Valve ball G1 VL check valve therm. | 34 | 82.62 | 34 | 85.1 | 4062321389208 | 0.5 | 0.4 | KG | 0.6 | CDM | 120 | 100 | 50 | MM | 84039090 | 1 |  |  | X | X | - |  |  |  |  | B
7736605935 | Kogelkraan G1 RL | Robinet à boisseau sphérique G1 RL | Kugelhahn G1 RL mit Thermometer everp | Valve ball G1 RL with thermometer | 34 | 82.62 | 34 | 85.1 | 4062321389222 | 0.5 | 0.4 | KG | 0.6 | CDM | 120 | 100 | 50 | MM | 84039090 | 1 |  |  | X | X | - |  |  |  |  | B
7736605936 | Buis ASHK BCSi Top VK | Tube ASHK BCSi Top VK | Rohr ASHK BCSi Top VK everp | Pipe ASHK BCSi Top VK | 35 | 89.6 | 35 | 92.29 | 4062321389239 | 2.2 | 2 | KG | 12.6 | CDM | 700 | 180 | 100 | MM | 84039090 | 1 |  |  | X | X | - |  |  |  |  | B
7736605937 | Buis ASHK BCSi Top RK | Tube ASHK BCSi Top RK | Rohr ASHK BCSi Top RK everp | Pipe ASHK BCSi Top RK spare part | 33 | 76.01 | 33 | 78.29 | 4062321389246 | 0.8 | 0.7 | KG | 0.375 | CDM | 150 | 50 | 50 | MM | 84039090 | 1 |  |  | X | X | - |  |  |  |  | B
7736605938 | Beschermdop IG G1 SW36 | Capuchon IG G1 SW36 | Gewindekappe IG G1 SW36 everp | Plug threaded IG G1 AF36 | 26 | 34.2 | 26 | 35.23 | 4062321389260 | 0.1 | 0.05 | KG | 0.05 | CDM | 50 | 50 | 20 | MM | 84039090 | 1 |  |  | X | X | - |  |  |  |  | B
7736605939 | Buis DHW WW IG G3/4 DN16 R/L | Tube DHW WW IG G3/4 DN16 R/L | Rohr DHW WW IG G3/4 DN16 R/L everp | Pipe DHW WW IG G3/4 DN16 R/L | 41 | 151.24 | 41 | 155.78 | 4062321389277 | 1 | 0.9 | KG | 2.1 | CDM | 350 | 120 | 50 | MM | 83071000 | 1 |  |  | X | X | - |  |  |  |  | B
7736605940 | Buis DHW KW IG G3/4 DN16 R/L | Tube DHW KW IG G3/4 DN16 R/L | Rohr DHW KW IG G3/4 DN16 R/L everp | Pipe DHW KW IG G3/4 DN16 R/L | 43 | 190.65 | 43 | 196.37 | 4062321389284 | 1.2 | 1.1 | KG | 8.64 | CDM | 320 | 180 | 150 | MM | 83071000 | 1 |  |  | X | X | - |  |  |  |  | B
7736605941 | Verloopnippel IG G1xAG G3/4 | Nut Reduce IG G1xAG G3/4 | Reduziernippel IG G1xAG G3/4 everp | Nut Reduce IG G1xAG G3/4 | 35 | 89.6 | 35 | 92.29 | 4062321389291 | 0.1 | 0.05 | KG | 0.075 | CDM | 50 | 50 | 30 | MM | 84039090 | 1 |  |  | X | X | - |  |  |  |  | B
7736605942 | Isolatie EPP Achter | Isolation EPP arrière | Isolierung EPP Platte hinten everp | Insulation EPP Back Panel | 40 | 137.26 | 40 | 141.38 | 4062321389307 | 1.1 | 1 | KG | 28.8 | CDM | 800 | 600 | 60 | MM | 84039090 | 1 |  |  | X | X | - |  |  |  |  | B
7736605943 | Isolatie EPP Links | Isolation EPP gauche | Isolierung EPP Platte links everp | Insulation EPP Left Panel | 31 | 62.91 | 31 | 64.8 | 4062321389314 | 0.3 | 0.2 | KG | 20 | CDM | 500 | 200 | 200 | MM | 84039090 | 1 |  |  | X | X | - |  |  |  |  | B
7736605944 | Isolatie EPP Rechts | Isolation EPP droite | Isolierung EPP Platte rechts everp | Insulation EPP Right Panel | 31 | 62.91 | 31 | 64.8 | 4062321389321 | 0.6 | 0.5 | KG | 8 | CDM | 800 | 200 | 50 | MM | 84039090 | 1 |  |  | X | X | - |  |  |  |  | B
7736605945 | Isolatie EPP Boven | Isolation EPP haut | Isolierung EPP Platte oben everp | Insulation EPP Top Panel | 29 | 50.47 | 29 | 51.98 | 4062321389338 | 0.3 | 0.2 | KG | 2.88 | CDM | 320 | 180 | 50 | MM | 84039090 | 1 |  |  | X | X | - |  |  |  |  | B
7736605946 | Isolatie EPP Onder | Isolation EPP bas | Isolierung EPP Platte unten everp | Insulation EPP Bottom Panel | 28 | 44.99 | 28 | 46.34 | 4062321389345 | 0.2 | 0.1 | KG | 0.5 | CDM | 200 | 50 | 50 | MM | 84039090 | 1 |  |  | X | X | - |  |  |  |  | B
7736606089 | Printplaat MC110 S12 blauw | Circuit imprimé MC110 S12 bleu | Leiterplatte MC110 S12 blau everp | PCB MC110 S12 blue sp | 52 | - | 52 | - | 4062321500252 | 1.7 | 1.445 | KG | 28.8 | CDM | 400 | 400 | 180 | MM | 85371098 | 1 | Phased out | 7736606265 | X | X | - |  |  |  |  | B
7736606090 | Module IMC110 Printplaat S12 | Module IMC110 circuit imprimé S12 | Modul IMC110 Leiterplatte S12 everp | Module IMC110 PCB S12 | 49 | - | 49 | - | 4062321500269 | 1.195 | 1.015 | KG | 9.902 | CDM | 393 | 227 | 111 | MM | 85371098 | 1 | Phased out | 7736606266 | X | X | - |  |  |  |  | B
7736606091 | Printplaat MX25 S14 | Circuit imprimé MX25 S14 | Leiterplatte MX25 S14 everp | PCB MX25 S14 | 52 | - | 52 | - | 4062321500276 | 1.666 | 1.416 | KG | 27.443 | CDM | 396 | 396 | 175 | MM | 85371098 | 1 | Phased out | 7736606267 | X | X | - |  |  |  |  | B
7736606093 | Printplaat MC100 S19 blauw | Circuit imprimé MC100 S19 bleu | Leiterplatte MC100 S19 blau everp | PCB MC100 S19 blue sp | 52 | - | 52 | - | 4062321500290 | 1.746 | 1.484 | KG | 27.443 | CDM | 396 | 396 | 175 | MM | 85371098 | 1 | Phased out |  | X | X | - |  |  |  |  | B
7736606113 | Schakelaar 130°C | Interrupteur 130°C | Bimetallschalter 130°C everp | Switch bimetal 130°C packed | 27 | 39.64 | 27 | 40.83 | 4062321534356 | 0.085 | 0.015 | KG | 0.462 | CDM | 165 | 80 | 35 | MM | 85365019 | 1 |  |  | X | X | - |  |  |  |  | B
7736606571 | Printplaat IMC110 S14 | Circuit imprimé IMC110 S14 | Leiterplatte IMC110 S14 | Printed circuit board IMC110 S14 | 49 | 316.47 | 49 | 325.96 | 4062321731045 | 1.195 | 10.15 | KG | 9.36 | CDM | 400 | 240 | 120 | MM | 85371098 | 1 |  |  | X | X | - |  |  |  |  | B
7736616406 | Menginrichting 120 V5 Arm.VR | Ventilateur 120 V5 VR | Gebläseeinheit 120 V5 Armatur VR | Fan unit 120 V5 valve VR | 93 | 3304.58 | 93 | 3403.72 | 4054925273915 | 17.4 | 13.5 | KG | 165.24 | CDM | 680 | 540 | 450 | MM | 84145995 | 1 |  |  | X | X | - |  |  |  |  | B
7736616407 | Menginrichting 160 V5 Arm.VR | Ventilateur 160 V5 | Gebläseeinheit 160 V5 Armatur VR | Fan unit 160 V5 valve VR | 98 | 4270.54 | 98 | 4398.66 | 4054925273922 | 19.9 | 16.915 | KG | 162.426 | CDM | 690 | 535 | 440 | MM | 84145995 | 1 |  |  | X | X | - |  |  |  |  | B
7736616408 | ventilator unit 200 V6 valve CG | Ventilateur 200 V6 CG | Gebläseeinheit 200 V6 Armatur CG | Fan unit 200 V6 valve CG | 98 | 4270.54 | 98 | 4398.66 | 4054925273939 | 23 | 19.55 | KG | 154.972 | CDM | 680 | 530 | 430 | MM | 84145995 | 1 |  |  | X | X | - |  |  |  |  | B
7736616409 | Menginrichting 240 V6 Arm.CG | Ventilateur 240 V6 CG | Gebläseeinheit 240 V6 Armatur CG | Fan unit 240 V6 valve CG | 98 | 4270.54 | 98 | 4398.66 | 4054925273946 | 24.4 | 16.9 | KG | 165.24 | CDM | 680 | 540 | 450 | MM | 84145995 | 1 |  |  | X | X | - |  |  |  |  | B
7736616410 | VENTILATOR GB312-280 V3 CPL | VENTILATEUR GB312-280 V3 CPL | Gebläseeinheit 280 V6 Armatur CG | Fan unit 280 V6 valve CG | 98 | 4270.54 | 98 | 4398.66 | 4054925273953 | 24.4 | 16.9 | KG | 165.24 | CDM | 680 | 540 | 450 | MM | 84145995 | 1 |  |  | X | X | - |  |  |  |  | B
7736616414 | Branderbed GB312/90kW V4 | RAMPE BRULEUR 90kW V4 | Brennrost 90 V4 (Brennstab Metall) | Burner grate 90KW V4 | 84 | 2325.91 | 84 | 2395.69 | 4054925273991 | 13.047 | 11.089 | KG | 71.4 | CDM | 560 | 500 | 255 | MM | 84169000 | 1 |  |  | X | X | - |  |  |  |  | B
7736616415 | branderrooster 120kW V4 | grille de combustion 120kW V4 | Brennrost 120 V4 (Brennstab Metall) | Burner grate 120KW V4 | 84 | 2325.91 | 95 | 3783.37 | 4054925274004 | 13.18 | 11.203 | KG | 71.344 | CDM | 560 | 490 | 260 | MM | 84169000 | 1 | Wijziging prijsgroep vanaf 01/02/2026, derhalve afwijkend van aangekondigde prijsstijging |  | X | X | - |  |  |  |  | B
7736616416 | branderrooster 160kW V4 | grille de combustion 160kW V4 | Brennrost 160 V4 (Brennstab Metall) | Burner grate 160KW V4 | 87 | 2618.25 | 87 | 2696.8 | 4054925274011 | 14.477 | 12.305 | KG | 85.904 | CDM | 590 | 560 | 260 | MM | 84169000 | 1 |  |  | X | X | - |  |  |  |  | B
7736616417 | branderrooster 200kW V4 | RAMPE BRULEUR VM312-200 V4 | Brennrost 200 V4 (Brennstab Metall) | Burner grate 200KW V4 | 90 | 2897.87 | 90 | 2984.81 | 4054925274028 | 16.68 | 14.178 | KG | 100.464 | CDM | 690 | 560 | 260 | MM | 84169000 | 1 |  |  | X | X | - |  |  |  |  | B
7736616418 | Branderrooster 240kW V4 | grille de combustion 240kW V4 | Brennrost 240 V4 (Brennstab Metall) | Burner grate 240KW V4 | 85 | 2414.88 | 85 | 2487.33 | 4054925274035 | 17.95 | 15.257 | KG | 112.812 | CDM | 790 | 560 | 255 | MM | 84169000 | 1 |  |  | X | X | - |  |  |  |  | B
7736616419 | branderrooster 280kW V4 | grille de combustion 280kW V4 | Brennrost 280 V4 (Brennstab Metall) | Burner grate 280KW V4 | 87 | 2618.25 | 87 | 2696.8 | 4054925274042 | 17.23 | 14.645 | KG | 126.455 | CDM | 870 | 570 | 255 | MM | 84169000 | 1 |  |  | X | X | - |  |  |  |  | B
7736616427 | staafbrander V5 | rampe de combustion V5 | Brennstab V5 everp | burner rod V5 (Metall) | 43 | 190.65 | 43 | 196.37 | 4054925282269 | 0.887 | 0.753 | KG | 5.073 | CDM | 445 | 95 | 120 | MM | 84169000 | 1 |  |  | X | X | - |  |  |  |  | B
7736616428 | Bedieningsunit RC35*2 EMS V2 | Module de commande RC35*2 EMS V2 | Raumcontroller RC35*2 EMS V2 everp | User interface RC35*2 EMS V2 | 54 | - | 54 | - | 4054925283112 | 0.33 | 0.313 | KG | 2.64 | CDM | 220 | 160 | 75 | MM | 90328900 | 1 | Phased out |  | X | X | - |  |  |  |  | B
7736616429 | Bedieningsunit RC35*3 EMS V2 | Module de commande RC35*3 EMS V2 | Raumcontroller RC35*3 EMS V2 everp | User interface RC35*3 EMS V2 | 54 | 465.19 | 54 | 479.15 | 4054925283129 | 0.33 | 0.313 | KG | 2.816 | CDM | 220 | 160 | 80 | MM | 90321020 | 1 |  |  | X | X | - |  |  |  |  | B
7736616432 | Bedieningsunit RC25 EMS | Module de commande RC25 EMS | Raumcontroller RC25 EMS everp | User interface RC25 EMS | 45 | 230.04 | 45 | 236.94 | 4054925283150 | 0.26 | 0.247 | KG | 2.592 | CDM | 75 | 160 | 216 | MM | 90328900 | 1 |  |  | X | X | - |  |  |  |  | B
7736616433 | Bedieningsunit RC10 EMS | Module de commande RC10 EMS | Raumcontroller RC10 EMS everp | User interface RC10 EMS | 40 | 137.26 | 40 | 141.38 | 4054925283167 | 0.232 | 0.22 | KG | 2.583 | CDM | 218 | 158 | 75 | MM | 90328900 | 1 |  |  | X | X | - |  |  |  |  | B
7736616435 | Bedieningsunit set RC35*1 EMS V4 | Module de commande set RC35*1 EMS V4 | Raumcontroller-Set RC35*1 EMS V4 everp | User interface set RC35*1 EMS V4 | 56 | - | 56 | - | 4054925287936 | 0.512 | 0.435 | KG | 2.664 | CDM | 222 | 160 | 75 | MM | 90328900 | 1 | Phased out |  | X | X | - |  |  |  |  | B
7736700056 | Lippendichting DN100 | Joint à lèvres DN100 | Lippendichtung DN100 | Shaped seal DN100 | 19 | 17.42 | 19 | 17.94 | 4051516801632 | 0.012 | 0.011 | KG | 0.097 | CDM | 110 | 110 | 8 | MM | 40169300 | 1 |  |  | X | X | - |  |  |  |  | B
7736700057 | Lippendichting DN110 | Joint de lèvre DN110 | Lippendichtung DN110 | Shaped seal DN110 | 25 | 31 | 25 | 31.93 | 4051516801649 | 0.014 | 0.013 | KG | 0.144 | CDM | 120 | 120 | 10 | MM | 40169300 | 1 |  |  | X | X | - |  |  |  |  | B
7736700058 | Lipring DN125 | Joint à lèvres DN125 | Lippendichtung DN125 | Shaped seal DN125 | 21 | 21.6 | 21 | 22.25 | 4051516801656 | 0.01 | 0.009 | KG | 0.146 | CDM | 135 | 135 | 8 | MM | 40169300 | 1 |  |  | X | X | - |  |  |  |  | B
7736700059 | Lippendichting DN150 | Joint à lèvres DN150 | Lippendichtung DN150 | Shaped seal DN150 | 26 | 34.2 | 26 | 35.23 | 4051516801663 | 0.013 | 0.012 | KG | 0.128 | CDM | 160 | 160 | 5 | MM | 40169300 | 1 |  |  | X | X | - |  |  |  |  | B
7736700067 | Pomp 25-80 130 | Circulateur 25-80 130 | Pumpe 25-80 130 | Pump 25-80 130 | 57 | - | 57 | - | 4051516810436 | 4.378 | 4 | KG | 6.137 | CDM | 170 | 190 | 190 | MM | 84137030 | 1 | Phased out | 7736700081 | X | X | - |  |  |  |  | B
7736700081 | Pomp 25-85 130 UPM GEO | Circulateur 25-85 130 UPM GEO | Pumpe 25-85 130 UPM GEO | Pump 25-85 130 UPM GEO | 58 | 641.86 | 58 | 661.12 | 4051516816193 | 2.875 | 2.443 | KG | 9.18 | CDM | 240 | 225 | 170 | MM | 84137030 | 1 |  |  | X | X | - |  |  |  |  | B
7736700096 | Buis koud water GB162 15-45KW | Tube | Kaltwasserrohr | Coldwater pipe | 39 | 125.33 | 39 | 129.09 | 4051516823290 | 0.586 | 0.498 | KG | 2.349 | CDM | 180 | 145 | 90 | MM | 84039090 | 1 |  |  | X | X | - |  |  |  |  | B
7736700098 | Aanvoerl. platenwisselaar | Tube départ | Vorlaufrohr Warmwasserwärmetauscher | supply pipe plateheatexchanger | 40 | 137.26 | 40 | 141.38 | 4051516823313 | 0.554 | 0.47 | KG | 3.613 | CDM | 305 | 103 | 115 | MM | 73063072 | 1 |  |  | X | X | - |  |  |  |  | B
7736700099 | WW leiding-sanitair | Tube | Warmwasserrohr Sanitär | Hotwater pipe sanitary | 33 | 76.01 | 33 | 78.29 | 4051516823320 | 0.169 | 0.16 | KG | 1.02 | CDM | 200 | 170 | 30 | MM | 73063072 | 1 |  |  | X | X | - |  |  |  |  | B
7736700100 | Doorstroombegrenzer 15l/min groen | Limiteur de débit 15l/min E-W vert | Durchflussbegrenzer 15l/min E-W grün | Flow limiter 15l/min E-W green | 23 | 25.66 | 23 | 26.43 | 4051516823337 | 0.003 | 0.002 | KG | 0.001 | CDM | 12 | 12 | 6 | MM | 84039090 | 1 |  |  | X | X | - |  |  |  |  | B
7736700101 | Doorstroombegrenzer 11l/min E-W bruin | Limiteur de débit 11l/min E-W marron | Durchflussbegrenzer 11l/min E-W braun | Flow limiter 11l/min E-W brown | 23 | 25.66 | 23 | 26.43 | 4051516823344 | 0.003 | 0.002 | KG | 0.001 | CDM | 15 | 15 | 5 | MM | 84039090 | 1 |  |  | X | X | - |  |  |  |  | B
7736700104 | O-ring Askoll (5x) | Joint torique Askoll (5x) | O-Ring Askoll (5x) | O-ring Askoll (5x) | 14 | 8.84 | 14 | 9.11 | 4051516823375 | 0.016 | 0.015 | KG | 0.095 | CDM | 100 | 95 | 10 | MM | 40169300 | 5 |  |  | X | X | - |  |  |  |  | B
7736700123 | Pomp Stratos Para 25/1-8 | Pompe Stratos Para 25/1-8 | Pumpe Stratos Para 25/1-8 | Pump Stratos Para 25/1-8 | 60 | 730.83 | 60 | 752.75 | 4051516830328 | 3.955 | 3.361 | KG | 12.819 | CDM | 225 | 215 | 265 | MM | 84137030 | 1 | Uitlopend, beschikbaar tot einde voorraad / Discontinué, disponible jusqu'à épuisement des stocks | 8738903956 | X | X | - |  |  |  |  | B
7736700124 | O-Ring pompe | Joint torique pompe | O-Ring Pumpe | O-ring pump | 19 | 17.42 | 19 | 17.94 | 4051516830335 | 0.003 | 0.002 | KG | 0.03 | CDM | 100 | 100 | 3 | MM | 40169300 | 1 |  |  | X | X | - |  |  |  |  | B
7736700125 | Terugslagklep cascade DN110/160 | Soupape de surpression cascade Dn160 | Überdruckventil DN160 | Overpressure Valve Dn160 | 46 | 251.65 | 46 | 259.2 | 4051516830342 | 0.46 | 0.437 | KG | 5.596 | CDM | 190 | 190 | 155 | MM | 39269097 | 1 |  |  | X | X | - |  |  |  |  | B
7736700126 | Luchtinlaat Rooster | Grille d'air | Air Inlet Grille | Air Inlet Grille | 32 | - | 32 | - | 4051516830359 | 0.355 | 0.337 | KG | 4.096 | CDM | 160 | 160 | 175 | MM | 84039090 | 1 | Phased out |  | X | X | - |  |  |  |  | B
7736700127 | Gaskraan | Robinet de gaz | Gashahn | Gas Throttle | 45 | 230.04 | 45 | 236.94 | 4051516830366 | 1.108 | 0.941 | KG | 8.556 | CDM | 310 | 230 | 120 | MM | 84818059 | 1 |  |  | X | X | - |  |  |  |  | B
7736700128 | Transportgeleiderail (2x) | Transport guider (2x) | Transport Führungsschienen (2x) | Transport slide (2x) | 31 | 62.91 | 31 | 64.8 | 4051516830373 | 0.499 | 0.48 | KG | 4.565 | CDM | 415 | 100 | 110 | MM | 39269097 | 2 |  |  | X | X | - |  |  |  |  | B
7736700130 | Houder | Support | Halter | Holder | 27 | 39.64 | 27 | 40.83 | 4051516830397 | 0.2 | 0.19 | KG | 9.235 | CDM | 265 | 205 | 170 | MM | 39269097 | 1 |  |  | X | X | - |  |  |  |  | B
7736700132 | Sifon voor GB162-70 85 100 V2& CerapurMa | SIPHON | Siphon | Siphon | 30 | 56.43 | 30 | 58.12 | 4051516830410 | 0.245 | 0.226 | KG | 9.048 | CDM | 390 | 290 | 80 | MM | 39173900 | 1 |  |  | X | X | - |  |  |  |  | B
7736700133 | Gasleiding | TUYAUTERIE GAZ | Gasrohr | Gas pipe | 40 | 137.26 | 40 | 141.38 | 4051516830427 | 1.103 | 0.937 | KG | 96.6 | CDM | 920 | 300 | 350 | MM | 74111090 | 1 |  |  | X | X | - |  |  |  |  | B
7736700134 | Dichting 28,8 x 23,4 x 3mm (10x) | Joint 28,8 x 23,4 x 3mm (10x) | Dichtung 28,8 x 23,4 x 3mm (10x) | Seal ring 28,8 x 23,4 x 3mm (10x) | 25 | 31 | 25 | 31.93 | 4051516830434 | 0.01 | 0.009 | KG | 0.09 | CDM | 90 | 100 | 10 | MM | 40169300 | 10 |  |  | X | X | - |  |  |  |  | B
7736700135 | Bocht | Raccord à vis coudé | Winkelverschraubung | Elbow fitting | 31 | 62.91 | 31 | 64.8 | 4051516830441 | 0.327 | 0.31 | KG | 0.352 | CDM | 110 | 80 | 40 | MM | 84039090 | 1 |  |  | X | X | - |  |  |  |  | B
7736700136 | Dichting 18 x 13 x 1,5 (5x) | Injecteur 8.5 E Gas | Gasdüse 8.5E (85-100kW) | Nozzle 8.5 E Gas | 30 | 56.43 | 30 | 58.12 | 4051516830458 | 0.056 | 0.053 | KG | 0.347 | CDM | 330 | 210 | 5 | MM | 74199990 | 5 |  |  | X | X | - |  |  |  |  | B
7736700138 | Venturi EE/LL (85-100kW) | Venturi | Venturi EE/LL (85-100kW) | Venturi | 47 | 274.53 | 47 | 282.77 | 4051516830472 | 0.882 | 0.749 | KG | 5.7 | CDM | 250 | 190 | 120 | MM | 39235090 | 1 |  |  | X | X | - |  |  |  |  | B
7736700140 | Flexibele leiding gas | Tuyau gas | Schlauch Gas | Hose gas | 28 | 44.99 | 28 | 46.34 | 4051516830496 | 0.035 | 0.033 | KG | 0.08 | CDM | 65 | 35 | 35 | MM | 39173900 | 1 |  |  | X | X | - |  |  |  |  | B
7736700141 | Beugel (85-100kW) | Équerre (85-100kW) | Montagewinkel (85-100kW) | Mounting bracket (85-100kW) | 20 | 19.32 | 20 | 19.9 | 4051516830502 | 0.139 | 0.132 | KG | 0.512 | CDM | 100 | 80 | 160 | MM | 73269094 | 1 |  |  | X | X | - |  |  |  |  | B
7736700142 | Bocht | Raccord à vis coudé | Winkelverschraubung | Elbow fitting | 30 | 56.43 | 30 | 58.12 | 4051516830519 | 0.178 | 0.169 | KG | 0.284 | CDM | 90 | 90 | 35 | MM | 74199990 | 1 |  |  | X | X | - |  |  |  |  | B
7736700143 | Gasblok (50-70kW) | Bloc gaz (50-70kW) | Gasarmatur (50-70kW) | Gas valve (50-70kW) | 43 | 190.65 | 43 | 196.37 | 4051516830526 | 0.896 | 0.737 | KG | 4.048 | CDM | 160 | 140 | 120 | MM | 84818059 | 1 |  |  | X | X | - |  |  |  |  | B
7736700144 | Venturi 2E (50-70kW) | Venturi 2E | Venturi 2E (50-70kW) | Venturi 2E | 39 | 125.33 | 39 | 129.09 | 4051516830533 | 0.606 | 0.515 | KG | 5.938 | CDM | 250 | 190 | 125 | MM | 39235090 | 1 |  |  | X | X | - |  |  |  |  | B
7736700145 | Venturi 2LL | Venturi 2LL | Venturi 2LL (50-70kW) | Venturi 2LL | 40 | 137.26 | 40 | 141.38 | 4051516830540 | 0.6 | 0.51 | KG | 5.836 | CDM | 252 | 193 | 120 | MM | 39235090 | 1 |  |  | X | X | - |  |  |  |  | B
7736700147 | Flexibele leiding gas | Tuyau gaz | Schlauch Gas | Hose Gas | 29 | 50.47 | 29 | 51.98 | 4051516830564 | 0.024 | 0.022 | KG | 0.063 | CDM | 70 | 30 | 30 | MM | 39173900 | 1 |  |  | X | X | - |  |  |  |  | B
7736700148 | Beugel (70kW) | Support 50-70kW | Montagewinkel (50-70kW) | Mounting bracket (50-70kW) | 21 | 21.6 | 21 | 22.25 | 4051516830571 | 0.125 | 0.118 | KG | 0.524 | CDM | 85 | 80 | 77 | MM | 73269094 | 1 |  |  | X | X | - |  |  |  |  | B
7736700149 | Vertrek-/retourleiding | Arrivée / retour tube | Vor-/Rücklaufrohr | Supply /Return Pipe | 33 | 76.01 | 33 | 78.29 | 4051516830588 | 0.521 | 0.442 | KG | 3.998 | CDM | 260 | 205 | 75 | MM | 76169990 | 1 |  |  | X | X | - |  |  |  |  | B
7736700150 | Aansluitnippel | Raccord à vis | Anschlussnippel | Connection nipple | 32 | 69.4 | 32 | 71.48 | 4051516830595 | 0.284 | 0.269 | KG | 1.103 | CDM | 105 | 100 | 105 | MM | 76169990 | 1 |  |  | X | X | - |  |  |  |  | B
7736700151 | Sierstrip Buderus | Bandeau décoratif | Zierstreifen | Decoration Trim | 25 | 31 | 25 | 31.93 | 4051516830601 | 0.022 | 0.02 | KG | 0.052 | CDM | 345 | 30 | 5 | MM | 84039090 | 1 |  |  | X | X | - |  |  |  |  | B
7736700152 | Kabelboom 230V | Faisceau de câbles 230V | Kabelbaum 230V | Cable harness 230V | 35 | 89.6 | 35 | 92.29 | 4051516830618 | 0.323 | 0.306 | KG | 2.415 | CDM | 230 | 210 | 50 | MM | 85441190 | 1 |  |  | X | X | - |  |  |  |  | B
7736700153 | Kabelboom 24V | Faisceau de câbles 24V | Kabelbaum 24V | Cable harness 24V | 38 | 115.16 | 38 | 118.61 | 4051516830625 | 0.49 | 0.465 | KG | 2.625 | CDM | 250 | 210 | 50 | MM | 85441190 | 1 |  |  | X | X | - |  |  |  |  | B
7736700154 | Kabelboom 24V | Faisceau de câbles 24V | Kabelbaum 24V | Cable harness 24V | 38 | 115.16 | 38 | 118.61 | 4051516830632 | 0.48 | 0.456 | KG | 2.772 | CDM | 220 | 210 | 60 | MM | 85441190 | 1 |  |  | X | X | - |  |  |  |  | B
7736700159 | Beugelmontageplaat | Support de plaque IO montage | Bracket IO-Montageplatte | Bracket IO-mounting plate | 28 | 44.99 | 28 | 46.34 | 4051516830687 | 0.505 | 0.429 | KG | 12.478 | CDM | 355 | 185 | 190 | MM | 39269097 | 1 |  |  | X | X | - |  |  |  |  | B
7736700160 | Afdekplaat | Couvercle électronique case | Abdeckung Elektronik | Cover electronic box | 35 | 89.6 | 35 | 92.29 | 4051516830694 | 0.81 | 0.688 | KG | 21.879 | CDM | 520 | 255 | 165 | MM | 84039090 | 1 |  |  | X | X | - |  |  |  |  | B
7736700161 | Modulebox | MODULE BOX | Box Modul | Box Module | 31 | 62.91 | 31 | 64.8 | 4051516830700 | 1.54 | 1.309 | KG | 30.305 | CDM | 580 | 475 | 110 | MM | 39269097 | 1 |  |  | X | X | - |  |  |  |  | B
7736700162 | Trekontlasting (5x) | Réducteur de tension (5x) | Zugentlastung (5x) | Strain relief (5x) | 18 | 15.38 | 18 | 15.84 | 4051516830717 | 0.028 | 0.026 | KG | 0.07 | CDM | 70 | 50 | 20 | MM | 39269097 | 5 |  |  | X | X | - |  |  |  |  | B
7736700318 | Gloeiplug/Ionisatiepen set kpl. 15-45kW | Ens electrode allum ionis. 15-45 kW | Glühzünder/Elektrode Set kpl. 15-45kW | Glow ignitor/Ion.electode set 15-45 kW | 35 | 89.6 | 35 | 92.29 | 4054925188257 | 0.28 | 0.266 | KG | 0.72 | CDM | 120 | 100 | 60 | MM | 85168080 | 1 |  |  | X | X | - |  |  |  |  | B
7736700339 | Aanvoerleiding cv | Tuyau départ chauffage | Vorlaufrohr Heizung | pipe supply CH kit | 36 | 96.97 | 36 | 99.88 | 4054925223330 | 0.934 | 0.793 | KG | 12.807 | CDM | 355 | 185 | 195 | MM | 73071910 | 1 |  |  | X | X | - |  |  |  |  | B
7736700342 | Reinigingskam warmtewisselaar GB112 | PEIGNE NETTOYAGE GB112 | Reinigungskamm | Tool clean out combustion chamber | 18 | 15.38 | 18 | 15.84 | 4054925225556 | 0.021 | 0.019 | KG | 0.055 | CDM | 105 | 105 | 5 | MM | 84039090 | 1 |  |  | X | X | - |  |  |  |  | B
7736700351 | Schroef M5x12 (10x) | Vis M5x12 (10x) | Schraube M5x12 (10x) | Screw M5x12 (10x) | 26 | 34.2 | 26 | 35.23 | 4054925228526 | 0.03 | 0.028 | KG | 0.018 | CDM | 40 | 30 | 15 | MM | 73181499 | 10 |  |  | X | X | - |  |  |  |  | B
7736700352 | Gasblok (85-100kW) | Bloc gaz E/LL (80-100kW) | Gasarmatur E/LL (80-100kW) | Gas valve E/LL (80-100kW) | 57 | 596.1 | 57 | 613.98 | 4054925228533 | 1.286 | 1.138 | KG | 4.048 | CDM | 220 | 160 | 115 | MM | 84818059 | 1 |  |  | X | X | - |  |  |  |  | B
7736700354 | Dichting 58 x 45 x 4 (2x) | Joint 58 x 45 x 4 (2x) | Dichtung 58 x 45 x 4 (2x) | Seal 58 X 45 X 4 (2X) | 21 | 21.6 | 21 | 22.25 | 4054925228557 | 0.003 | 0.002 | KG | 0.045 | CDM | 100 | 90 | 5 | MM | 40169300 | 2 |  |  | X | X | - |  |  |  |  | B
7736700355 | Snelsluiting | Serrure (10X) | Verschluss (10x) | Lock (10X) | 39 | 125.33 | 39 | 129.09 | 4054925228564 | 0.015 | 0.014 | KG | 0.09 | CDM | 60 | 50 | 30 | MM | 84039090 | 1 |  |  | X | X | - |  |  |  |  | B
7736700356 | Aansluitstuk retour | Accessoire de raccordement retour single | Anschlussstück Rücklauf Single | Connection return single | 41 | 151.24 | 41 | 155.78 | 4054925228571 | 1.212 | 1.03 | KG | 3.78 | CDM | 300 | 105 | 120 | MM | 39269097 | 1 |  |  | X | X | - |  |  |  |  | B
7736700357 | Aansluitstuk départ | Accessoire de raccordement départ single | Anschlussstück Vorlauf Single | Connection supply single | 45 | 230.04 | 45 | 236.94 | 4054925228588 | 2.241 | 1.904 | KG | 12.521 | CDM | 225 | 210 | 265 | MM | 73043988 | 1 |  |  | X | X | - |  |  |  |  | B
7736700358 | Behuizing aansluitgroep | Habillage pompe monté | Verkleidung Pumpe Montagegruppe | Casing Pump Assembly | 45 | 230.04 | 45 | 236.94 | 4054925228595 | 2.642 | 2.245 | KG | 90.475 | CDM | 550 | 470 | 350 | MM | 85441190 | 1 |  |  | X | X | - |  |  |  |  | B
7736700359 | Aansluitstuk retour combi | Raccord de retour combi | Anschlussstück Rücklauf Combi | Connection return combi | 50 | 336.82 | 50 | 346.92 | 4054925228601 | 1.234 | 1.048 | KG | 6.541 | CDM | 455 | 125 | 115 | MM | 73043910 | 1 |  |  | X | X | - |  |  |  |  | B
7736700360 | Aansluitstuk départ combi | Raccord de départ combi | Anschlussstück Vorlauf Combi | Connection supply combi | 50 | 336.82 | 50 | 346.92 | 4054925228618 | 1.9 | 1.615 | KG | 3.41 | CDM | 310 | 100 | 110 | MM | 73043910 | 1 |  |  | X | X | - |  |  |  |  | B
7736700361 | Terugslagklep cascade rookgasafvoer | Clapet anti-retour | Rückschlagklappe | Non-return valve | 27 | 39.64 | 27 | 40.83 | 4054925228625 | 0.019 | 0.018 | KG | 0.315 | CDM | 100 | 90 | 35 | MM | 39269097 | 1 |  |  | X | X | - |  |  |  |  | B
7736700367 | Warmtewisselaar 15-30kW | Corps chauff. 15-30kW | Wärmetauscher 15-30kW | Heat Exchanger 15-30kW | 72 | 1321.84 | 72 | 1361.5 | 4054925242508 | 14.224 | 12.09 | KG | 64.838 | CDM | 475 | 285 | 435 | MM | 84195080 | 1 |  |  | X | X | - |  |  |  |  | B
7736700368 | Warmtewisselaar 45kW | Corps de chauffe GB 202 35-45kw | Wärmetauscher 34-45kW | Heat exchanger 45kW | 83 | 2224.24 | 83 | 2290.97 | 4054925242515 | 16.44 | 13.974 | KG | 74.52 | CDM | 540 | 300 | 460 | MM | 84195080 | 1 |  |  | X | X | - |  |  |  |  | B
7736700424 | Afvoerleiding | Conduit d'évacuation | Ablaufrohr | Drain pipe | 20 | 19.32 | 20 | 19.9 | 4054925247763 | 0.034 | 0.032 | KG | 1.008 | CDM | 180 | 140 | 40 | MM | 39173900 | 1 |  |  | X | X | - |  |  |  |  | B
7736700430 | Flens | Bride | Flansch | Flange | 27 | 39.64 | 27 | 40.83 | 4054925264661 | 0.038 | 0.036 | KG | 0.063 | CDM | 50 | 50 | 25 | MM | 76169990 | 1 |  |  | X | X | - |  |  |  |  | B
7736700431 | Flens | Bride | Flansch | Flange | 27 | 39.64 | 27 | 40.83 | 4054925264678 | 0.019 | 0.018 | KG | 0.126 | CDM | 70 | 90 | 20 | MM | 76169990 | 1 |  |  | X | X | - |  |  |  |  | B
7736700448 | Inspectie-Bocht | Coude d'inspection | Rohrbogen Inspektion | Inspection Elbow | 40 | - | 40 | - | 4054925274387 | 1.25 | 1.062 | KG | 30.83 | CDM | 510 | 310 | 195 | MM | 76090000 | 1 | Phased out |  | X | - | - |  |  |  |  | B
7736700530 | UBA 3.5 V5.9D Boost V1.6 | UBA 3.5 V5.9D Boost V1.6 | UBA 3.5 V5.9D Boost V1.6 | UBA 3.5 | 48 | 296.13 | 48 | 305.01 | 4054925277852 | 1.187 | 1.008 | KG | 19.649 | CDM | 410 | 355 | 135 | MM | 85371098 | 1 |  |  | X | X | X |  |  |  |  | B
7736700553 | Platenwisselaar | Echangeur de chaleur | Plattenwärmetauscher | Plate heat exchanger | 49 | 316.47 | 49 | 325.96 | 4054925342505 | 2.248 | 1.91 | KG | 6.75 | CDM | 360 | 180 | 80 | MM | 84195080 | 1 |  |  | X | X | - |  |  |  |  | B
7736700560 | Ontstekingsunit 50-100 kW | Dispositif d'allumage 50-100 kW | Zündeinrichtung/Glühzünder 50-100 kW | Ignition device 50-100 kW | 40 | - | 40 | - | 4054925365948 | 0.3 | 0.286 | KG | 0.72 | CDM | 125 | 10 | 65 | MM | 85168080 | 1 | Phased out | 8738901633 | X | X | - |  |  |  |  | B
7736700599 | Ontstekingstransformator | Transformateur d'allumage | Zündtrafo | Ignition transformer | 27 | 39.64 | 27 | 40.83 | 4054925505528 | 1.09 | 1.04 | KG | 0.341 | CDM | 195 | 155 | 145 | MM | 85043180 | 1 |  |  | X | X | X |  |  |  |  | B
7736700635 | Gasregelblok | Bloc gaz | Gasarmatur | Gas Control Block | 47 | 274.53 | 47 | 282.77 | 4054925583304 | 0.946 | 0.78 | KG | 4.224 | CDM | 160 | 140 | 120 | MM | 84818059 | 1 |  |  | X | X | - |  |  |  |  | B
7736700678 | Afdekplaat aansluitingen installer | Revêtement connexions d'installation | Blende Installer-Verbindungen | Cover installer connections | 27 | 39.64 | 27 | 40.83 | 4054925888935 | 0.127 | 0.108 | KG | 1.44 | CDM | 240 | 80 | 75 | MM | 84039090 | 1 |  |  | X | X | X |  |  |  |  | B
7736700680 | Afdekplaat vierkant, links | Revêtement Buderus, gauche | Seitenblende Buderus, links | Cover Buderus, left | 28 | 44.99 | 28 | 46.34 | 4054925888959 | 0.087 | 0.082 | KG | 0.7 | CDM | 250 | 70 | 40 | MM | 84039090 | 1 |  |  | X | - | - |  |  |  |  | B
7736700681 | Schroef (2x) | Vis, high torque 5mm (2x) | Schraube, high torque 5mm (2x) | Screw, high torque 5mm (2x) | 16 | 11.93 | 16 | 12.29 | 4054925888966 | 0.008 | 0.007 | KG | 0.01 | CDM | 60 | 20 | 8 | MM | 73181491 | 2 |  |  | X | X | X |  |  |  |  | B
7736700683 | Schroef K35x35 (2x) | Vis M 35 x 35 (2x) | Schraube M 35 x 35 (2x) | Screw M 35 x 35 (2x) | 22 | 23.52 | 22 | 24.23 | 4054925888980 | 0.005 | 0.004 | KG | 0.003 | CDM | 50 | 10 | 5 | MM | 73181499 | 2 |  |  | X | X | X |  |  |  |  | B
7736700684 | Schroef K3,5x12 (6x) | Vis M 3.5 x 12 (6x) | Schraube M 3,5 x 12 (6x) | Screw M 3.5 x 12 (6x) | 25 | 31 | 25 | 31.93 | 4054925888997 | 0.004 | 0.003 | KG | 0.01 | CDM | 40 | 40 | 6 | MM | 73181499 | 6 |  |  | X | X | X |  |  |  |  | B
7736700685 | Afdekplaat Junkers/Bosch, rechts | Revêtement Bosch, droite | Seitenblende Bosch, rechts | Cover Bosch, right | 28 | 44.99 | 28 | 46.34 | 4054925889000 | 0.111 | 0.092 | KG | 0.375 | CDM | 250 | 60 | 25 | MM | 84039090 | 1 |  |  | X | X | X |  |  |  |  | B
7736700686 | Afdekplaat Junkers/Bosch, links | Revêtement Bosch, gauche | Seitenblende Bosch, links | Cover Bosch, left | 28 | 44.99 | 28 | 46.34 | 4054925889017 | 0.106 | 0.087 | KG | 0.7 | CDM | 250 | 70 | 40 | MM | 84039090 | 1 |  |  | X | X | X |  |  |  |  | B
7736700687 | Rookgasadapter | Adaptateur conduite d'évacuation fumées | Abgasrohradapter | Flue adaptor | 36 | 96.97 | 36 | 99.88 | 4054925889024 | 0.471 | 0.447 | KG | 8.976 | CDM | 240 | 220 | 170 | MM | 39269097 | 1 |  |  | X | X | X |  |  |  |  | B
7736700691 | Pomp | Pompe UPM2 15-70 130 | Pumpe UPM2 15-70 130 | Pump UPM2 15-70 130 | 48 | 296.13 | 48 | 305.01 | 4054925889062 | 2.417 | 2.054 | KG | 5.643 | CDM | 180 | 165 | 190 | MM | 84137030 | 1 |  |  | X | X | - |  |  |  |  | B
7736700693 | Slang | Tuyau | Schlauch | Hose | 29 | 50.47 | 29 | 51.98 | 4054925889086 | 0.042 | 0.039 | KG | 0.324 | CDM | 360 | 30 | 30 | MM | 39173900 | 1 |  |  | X | X | - |  |  |  |  | B
7736700695 | O-ring 20,22x3,53 | Joint torique 20,22x3,53 | O-Ring 20,22x3,53 | O-ring 20,22x3,53 | 19 | 17.42 | 19 | 17.94 | 4054925889109 | 0.003 | 0.002 | KG | 0.002 | CDM | 30 | 30 | 2 | MM | 40169300 | 1 |  |  | X | X | X |  |  |  |  | B
7736700697 | Drukmeter | Manomètre | Druckmessgerät | Pressure gauge | 29 | 50.47 | 29 | 51.98 | 4054925889123 | 0.1 | 0.095 | KG | 0.36 | CDM | 100 | 60 | 60 | MM | 90262040 | 1 |  |  | X | X | X |  |  |  |  | B
7736700699 | O-ring 23x4 (1x) | Joint torique 23x4 (1x) | O-Ring 23x4 (1x) | O-ring 23x4 (1x) | 19 | 17.42 | 19 | 17.94 | 4054925889147 | 0.003 | 0.002 | KG | 0.006 | CDM | 40 | 40 | 4 | MM | 40169300 | 1 |  |  | X | X | X |  |  |  |  | B
7736700703 | Manifold aanvoer | Soupape Départ | Ventil VL | Manifold Main supply | 37 | 105.99 | 37 | 109.17 | 4054925889185 | 1.099 | 0.934 | KG | 3.218 | CDM | 165 | 150 | 130 | MM | 74199990 | 1 |  |  | X | X | - |  |  |  |  | B
7736700704 | Retourleiding | Tuyau de retour | Rohr Rücklauf unten | Connector return connection assy | 40 | 137.26 | 40 | 141.38 | 4054925889192 | 0.918 | 0.78 | KG | 3.06 | CDM | 160 | 225 | 85 | MM | 73251000 | 1 |  |  | X | X | - |  |  |  |  | B
7736700705 | Sensor | Sonde | Fühler | Sensor | 27 | 39.64 | 27 | 40.83 | 4054925889208 | 0.007 | 0.006 | KG | 0.016 | CDM | 40 | 20 | 20 | MM | 85365007 | 1 |  |  | X | X | X |  |  |  |  | B
7736700706 | Aanvoerleiding | Tuyau de départ | Rohr Vorlauf unten | Flow pipe | 37 | 105.99 | 37 | 109.17 | 4054925889215 | 0.469 | 0.445 | KG | 0.945 | CDM | 210 | 90 | 50 | MM | 73063072 | 1 |  |  | X | X | - |  |  |  |  | B
7736700707 | Klem | Clip | Klammer | Clip | 21 | 21.6 | 21 | 22.25 | 4054925889222 | 0.008 | 0.007 | KG | 0.012 | CDM | 40 | 50 | 6 | MM | 72202041 | 1 |  |  | X | X | - |  |  |  |  | B
7736700708 | Druksensor | Capteur de pression | Druckfühler | Pressure sensor | 30 | 56.43 | 30 | 58.12 | 4054925889239 | 0.026 | 0.024 | KG | 0.098 | CDM | 70 | 40 | 35 | MM | 85369095 | 1 |  |  | X | X | X |  |  |  |  | B
7736700710 | Onstekingstransformator | Transformateur d'allumage | Zündtrafo | Ignition transformer | 33 | 76.01 | 33 | 78.29 | 4054925889253 | 0.166 | 0.157 | KG | 0.8 | CDM | 123 | 65 | 100 | MM | 85043180 | 1 |  |  | X | X | X |  |  |  |  | B
7736700711 | Ontstekingskabel | Faisceau d'electrodes | Zündleitung | Ignition cable | 26 | 34.2 | 26 | 35.23 | 4054925889260 | 0.205 | 0.2 | KG | 0.28 | CDM | 140 | 100 | 20 | MM | 85441190 | 1 |  |  | X | X | X |  |  |  |  | B
7736700712 | Kabelboom intern 230V | Faisceau de câbles interne 230V | Kabelbaum intern 230V | Cable harness internal HV | 32 | 69.4 | 32 | 71.48 | 4054925889277 | 0.212 | 0.201 | KG | 1.836 | CDM | 240 | 170 | 45 | MM | 85441190 | 1 |  |  | X | X | X |  |  |  |  | B
7736700713 | Kabelboom intern 24V | Faisceau de câbles interne 24V | Kabelbaum intern 24V | Cable harness internal LV | 32 | 69.4 | 32 | 71.48 | 4054925889284 | 0.163 | 0.154 | KG | 1.44 | CDM | 240 | 200 | 30 | MM | 85441190 | 1 |  |  | X | X | - |  |  |  |  | B
7736700714 | Flat cable HMI | Câble plat HMI | Flachbandkabel HMI | Flat cable HMI | 25 | 31 | 25 | 31.93 | 4054925889291 | 0.009 | 0.008 | KG | 0.12 | CDM | 120 | 100 | 10 | MM | 85441190 | 1 |  |  | X | X | X |  |  |  |  | B
7736700717 | Communicatiemodule GB 192i | Prise de câble | Kabelbuchse | Cable jack | 26 | 34.2 | 26 | 35.23 | 4054925889321 | 0.027 | 0.025 | KG | 0.198 | CDM | 110 | 90 | 20 | MM | 85441190 | 1 |  |  | X | X | X |  |  |  |  | B
7736700718 | Besturingsautomaat | Tableau électrique | Steuergerät | Control unit | 44 | 209.71 | 44 | 216 | 4054925889338 | 0.93 | 0.79 | KG | 18.564 | CDM | 340 | 260 | 210 | MM | 85371098 | 1 |  |  | X | X | X |  |  |  |  | B
7736700719 | Kabelboom installatie 230V | Faisceau de câbles installation 230V | Kabelbaum Installation 230V | Cable harness installation HV | 30 | 56.43 | 30 | 58.12 | 4054925889345 | 0.234 | 0.222 | KG | 1.624 | CDM | 290 | 160 | 35 | MM | 85441190 | 1 |  |  | X | X | X |  |  |  |  | B
7736700720 | Kabel EMS-BUS | Faisceau BUS EMS | Kabel EMS-BUS | Cable EMS BUS | 25 | 31 | 25 | 31.93 | 4054925889352 | 0.04 | 0.038 | KG | 0.384 | CDM | 160 | 160 | 15 | MM | 85441190 | 1 |  |  | X | X | - |  |  |  |  | B
7736700723 | Kabelboom externe boiler | Câbles ballon d'eau chaude sanitaire | Kabelbaum externer Warmwasserspeicher | Harness external DHW cylinder | 27 | 39.64 | 27 | 40.83 | 4054925889383 | 0.052 | 0.049 | KG | 0.273 | CDM | 140 | 130 | 15 | MM | 85441190 | 1 |  |  | X | X | - |  |  |  |  | B
7736700724 | Kabelboom installatie 24V | Faisceau de câbles installation 24V | Kabelbaum Installation 24V | Cable harness installation LV | 34 | 82.62 | 34 | 85.1 | 4054925889390 | 0.118 | 0.112 | KG | 0.608 | CDM | 190 | 160 | 20 | MM | 85441190 | 1 |  |  | X | X | X |  |  |  |  | B
7736700728 | Afdekkap | Revêtement | Abdeckung Klappe Rückseite | Cover Backside Flap | 37 | 105.99 | 37 | 109.17 | 4054925889437 | 0.765 | 0.65 | KG | 25.277 | CDM | 425 | 305 | 195 | MM | 84039090 | 1 |  |  | X | X | X |  |  |  |  | B
7736700729 | Scharnier | Charnière | Scharnier | Hinge | 39 | 125.33 | 39 | 129.09 | 4054925889444 | 0.31 | 0.291 | KG | 3.025 | CDM | 500 | 110 | 55 | MM | 84039090 | 1 |  |  | X | X | X |  |  |  |  | B
7736700731 | Ontluchter met slangverbinding | Purgeur | Entlüfter mit Schlauchverbindung | Air vent with hose connection | 25 | 31 | 25 | 31.93 | 4054925896008 | 0.182 | 0.172 | KG | 0.36 | CDM | 100 | 60 | 60 | MM | 39235090 | 1 |  |  | X | X | X |  |  |  |  | B
7736700733 | Pomp | Pompe UPMGEO 15-65 130 | Pumpe UPMGEO 15-65 130 | Pump UPMGEO 15-65 130 | 53 | 427.06 | 53 | 439.87 | 4054925896022 | 2.644 | 2.247 | KG | 5.8 | CDM | 185 | 165 | 190 | MM | 84137030 | 1 |  |  | X | X | X |  |  |  |  | B
7736700737 | Gasleiding | Tuyau de gaz | Gasrohr | Gas pipe | 34 | - | 34 | - | 4054925896060 | 0.785 | 0.667 | KG | 18.819 | CDM | 401 | 361 | 130 | MM | 74111090 | 1 | Phased out |  | X | X | - |  |  |  |  | B
7736700738 | Aanvoerleiding | Départ | Rohr Vorlauf unten | Supply Pipe Central Heating Assy | 39 | 125.33 | 39 | 129.09 | 4054925896077 | 0.657 | 0.59 | KG | 1.903 | CDM | 125 | 145 | 105 | MM | 73063072 | 1 |  |  | X | X | - |  |  |  |  | B
7736700740 | Overstortventiel - kunststof | Soupape de sécurité - matière plastique | Sicherheitsventil - Kunststoff | Pressure relief valve - plastic | 26 | 34.2 | 26 | 35.23 | 4054925896091 | 0.033 | 0.031 | KG | 0.11 | CDM | 70 | 45 | 35 | MM | 76169990 | 1 |  |  | X | X | X |  |  |  |  | B
7736700758 | Pomp UPM2 15-70 HU1 | Pompe UPM2 15-70 HU1 | Pumpe UPM2 15-70 HU1 | Pump UPM2 15-70 HU1 | 48 | 296.13 | 48 | 305.01 | 4054925899665 | 1.9 | 1.615 | KG | 5.814 | CDM | 180 | 170 | 190 | MM | 84137030 | 1 |  |  | X | X | X |  |  |  |  | B
7736700861 | O-ring (10x) | Joint torique (10x) | O-Ring (10x) | O-ring (10x) | 17 | 13.61 | 21 | 22.25 | 4054925602883 | 0.005 | 0.004 | KG | 0.03 | CDM | 100 | 60 | 5 | MM | 40169300 | 10 | Wijziging prijsgroep vanaf 01/02/2026, derhalve afwijkend van aangekondigde prijsstijging |  | X | X | - |  |  |  |  | B
7736700901 | Deur | Cache pour GB112 | Klappe für GB112 | Door | 35 | 89.6 | 35 | 92.29 | 4054925632538 | 1.16 | 0.986 | KG | 20.976 | CDM | 760 | 230 | 120 | MM | 39269097 | 1 |  |  | X | X | - |  |  |  |  | B
7736700911 | Kabelboom - Laagspanning 85-100 | Faisceau de câbles -Basse tension 85-100 | Kabelbaum - Niederspannung 85-100 | Cable harness - Low voltage 85-100 | 39 | 125.33 | 39 | 129.09 | 4054925659368 | 0.49 | 0.465 | KG | 2.375 | CDM | 250 | 190 | 50 | MM | 85441190 | 1 |  |  | X | X | - |  |  |  |  | B
7736700912 | Kabelboom - Laagspanning 50-70 | Faisceau de câbles - Basse tension 50-70 | Kabelbaum - Niederspannung 50-70 | Cable harness - Low voltage 50-70 | 39 | 125.33 | 39 | 129.09 | 4054925659375 | 0.483 | 0.458 | KG | 2.28 | CDM | 200 | 190 | 60 | MM | 85441190 | 1 |  |  | X | X | - |  |  |  |  | B
7736701057 | Spuitstukset GB162-80 85/100-V2 BE | Gicleur GB162-80 85/100-V2 Service BE | Serviceset GB162-80 85/100-V2 BE 6A | Nozzle GB162-80 85/100-V2 Service BE | 37 | 105.99 | 37 | 109.17 | 4054925855548 | 0.052 | 0.049 | KG | 0.118 | CDM | 105 | 75 | 15 | MM | 74199990 | 1 |  |  | X | X | - |  |  |  |  | B
7736701076 | Spruitstukset GB162 70-V2 | Gicleur GB162 70-V2 Service BE | Serviceset GB162 70-V2 BE 6A | Nozzle GB162 70-V2 Service BE | 43 | 190.65 | 43 | 196.37 | 4054925886061 | 0.457 | 0.434 | KG | 1.903 | CDM | 145 | 125 | 105 | MM | 74199990 | 1 |  |  | X | X | - |  |  |  |  | B
7736701240 | Deur | Panneau avant | Tür kpl | Door | 48 | 296.13 | 48 | 305.01 | 4057749137227 | 6.4 | 5.44 | KG | 114.485 | CDM | 1030 | 570 | 195 | MM | 39269097 | 1 |  |  | X | X | - |  |  |  |  | B
7736701285 | Aansluitklem 24V, Set (7x) | Jeu de connecteurs 24V (7x) | Anschlussklemme 24V, Set (7x) | Connector LV, Set (7x) | 27 | 39.64 | 27 | 40.83 | 4057749199980 | 0.025 | 0.023 | KG | 0.021 | CDM | 60 | 35 | 10 | MM | 85441190 | 7 |  |  | X | X | X |  |  |  |  | B
7736701286 | Aansluitklem 230V, Set (5x) | Borne de raccordement 230V, Set (5x) | Anschlussklemme 230V, Set (5x) | Connector HV, Set (5x) | 26 | 34.2 | 26 | 35.23 | 4057749199997 | 0.032 | 0.03 | KG | 0.037 | CDM | 70 | 35 | 15 | MM | 85441190 | 5 |  |  | X | X | X |  |  |  |  | B
7736701383 | BC15 Bedieningspaneel V3 | Contrôleur de base BC15 V3 | Bedienfeld BC15 Einsatz V3 everp | BC15 Control Chassis V3 | 45 | 230.04 | 45 | 236.94 | 4057749361899 | 0.424 | 0.402 | KG | 5.092 | CDM | 365 | 155 | 90 | MM | 84039090 | 1 |  |  | X | X | - |  |  |  |  | B
7736701385 | BM15 Control Chassis V2 | BM15 Control Chassis V2 | BM15 Control Chassis V2 | BM15 Control Chassis V2 | 44 | 209.71 | 44 | 216 | 4057749361912 | 0.415 | 0.394 | KG | 5.092 | CDM | 365 | 155 | 90 | MM | 84039090 | 1 |  |  | X | X | - |  |  |  |  | B
7736701764 | Ign-kit GB162-100V1G20-25,7106104/..06 | Ign-kit GB162-100V1G20-25,7106104/..06 | Zündungsset für GB162-100 V1 | Ign-kit GB162-100V1G20-25,7106104/..06 | 40 | 137.26 | 40 | 141.38 | 4062321231682 | 0.258 | 0.245 | KG | 0.788 | CDM | 125 | 105 | 60 | MM | 84039090 | 1 |  |  | X | - | - |  |  |  |  | B
7736701774 | Ign-kit GB202-62,8718660718/8718570618 | Ign-kit GB202-62,8718660718/8718570618 | Zündungsset für GB202-62 | Ign-kit GB202-62,8718660718/8718570618 | 40 | 137.26 | 40 | 141.38 | 4062321231798 | 0.272 | 0.236 | KG | 0.72 | CDM | 120 | 100 | 60 | MM | 84039090 | 1 |  |  | X | X | - |  |  |  |  | B
7738112295 | Sifon | Siphon | Siphon | Siphon | 37 | 105.99 | 42 | 176.74 | 4057749336323 | 0.618 | 0.525 | KG | 13.167 | CDM | 570 | 385 | 60 | MM | 39174000 | 1 | Wijziging prijsgroep vanaf 01/02/2026, derhalve afwijkend van aangekondigde prijsstijging |  | X | X | - |  |  |  |  | B
7738300584 | Deksel | Couvercle de la boîte | Gehäuseabdeckung | Electric Box Cover 01413048, 5 pcs. | 17 | 13.61 | 17 | 14.02 | 4054925890983 | 0.341 | 0.323 | KG | 0.51 | CDM | 405 | 180 | 7 | MM | 84145995 | 1 |  |  | X | X | X |  |  |  |  | B
7738300997 | Afdekking boven | Top couvercle | Obere Abdeckung | Top Cover Board | 28 | 44.99 | 28 | 46.34 | 4054925890990 | 1.504 | 1.278 | KG | 9.063 | CDM | 795 | 285 | 40 | MM | 84159000 | 1 |  |  | X | X | X |  |  |  |  | B
7738301551 | Ventilator | Ventilateur axial | Axiallüfter | Axial Flow Fan (GWH09MA-K3DNA3B/O) | 21 | 21.6 | 21 | 22.25 | 4047416707068 | 0.399 | 0.379 | KG | 21.84 | CDM | 400 | 390 | 140 | MM | 84159000 | 1 |  |  | X | X | X |  |  |  |  | B
7738301562 | Aansluitklem | Plaque de borne | Anschlußklemme | Terminal Board | 10 | 3.32 | 10 | 3.42 | 4047416707211 | 0.015 | 0.014 | KG | 0.176 | CDM | 90 | 65 | 30 | MM | 84159000 | 1 |  |  | X | X | X |  |  |  |  | B
7738306133 | Magneetspoel | Solénoïde | Magnetspule | Magnet Coil (GWH09AB-K3DNA1B/O) | 17 | 13.61 | 17 | 14.02 | 4051516210366 | 0.126 | 0.119 | KG | 0.338 | CDM | 130 | 65 | 40 | MM | 84159000 | 1 |  |  | X | X | X |  |  |  |  | B
7738307061 | Condensator 2,5mF 450V | Condensateur CBB61 | Kondensator CBB61 2.5uF 450V | Capacitor CBB61 IB 2 GKHD(18)ABNK3A2AI | 12 | 5.71 | 12 | 5.88 | 4051516586027 | 0.033 | 0.031 | KG | 0.216 | CDM | 90 | 60 | 40 | MM | 84039090 | 1 |  |  | X | X | X |  |  |  |  | B
7738308685 | Motorsteun | Suporte de moteur | Motorhalterung | Motor Support IB 2 (GWH09MA-K3DNA3B/O) | 22 | 23.52 | 22 | 24.23 | 4051516617462 | 0.74 | 0.629 | KG | 17.432 | CDM | 530 | 253 | 130 | MM | 84039090 | 1 |  |  | X | X | X |  |  |  |  | B
7738308761 | Groot handvat | Poignée grand | Grosser Griff | Big Handle IB 1 (GWH18MC-K3DNA7E/O) | 10 | 3.32 | 10 | 3.42 | 4051516618223 | 0.052 | 0.049 | KG | 0.66 | CDM | 200 | 110 | 30 | MM | 84039090 | 1 |  |  | X | X | X |  |  |  |  | B
7739300035 | Sparrenanker-Set FKB1 | KIT FKB1 | Sparrenanker-Set FKB1 | Sparrenanker-Set FKB1 | 41 | 151.24 | 41 | 155.78 | 4010009568773 | 3 | 1.974 | KG | 15.12 | CDM | 2100 | 120 | 60 | MM | 84199085 | 1 |  |  | X | X | - |  |  |  |  | B
7739300044 | INDACHFixing FKI2 F. 2 KOLLEKTOREN | KIT FKF1 | Erw-Set Flachdach f. 1 Kollektor FKF1 | INDACHFixing FKI2 F. 2 KOLLEKTOREN | 46 | 251.65 | 46 | 259.2 | 4010009568834 | 5 | 3.974 | KG | 15.12 | CDM | 2100 | 120 | 60 | MM | 84039090 | 1 |  |  | X | X | - |  |  |  |  | B
7739831282 | Outdoor PCB Assy | Circuit imprimé Set | Leiterplatte kompl. | Outdoor PCB Assy | 60 | 730.83 | 60 | 752.75 | 4054925869255 | 0.81 | 0.54 | KG | 7.344 | CDM | 290 | 210 | 30 | MM | 85423190 | 1 |  |  | X | X | - |  |  |  |  | B
7739831727 | Capacitor box | Carter | Kondensatorkasten | Capacitor box | 14 | - | 14 | - | 4054925873702 | 0.15 | 0.1 | KG | 0.468 | CDM | 123 | 70 | 49 | MM | 85322200 | 1 | Phased out |  | X | X | - |  |  |  |  | B
7739832338 | Moer TLM-B02 - 3/8’ | écrou TLM-B02 - 3/8’ | Mutter TLM-B02 - 3/8’ | Copper nut 3/8in | 10 | 3.32 | 10 | 3.42 | 4057749216281 | 0.035 | 0.032 | KG | 0.023 | CDM | 30 | 30 | 25 | MM | 84159000 | 1 |  |  | X | X | X |  |  |  |  | B
7739832339 | Moer TLM-A01 - 1/4’ | écrou TLM-A01 - 1/4’ | Mutter TLM-A01 - 1/4’ | Pipe Nut TLM-A01 - 1/4’ | 10 | 3.32 | 10 | 3.42 | 4057749216298 | 0.023 | 0.02 | KG | 0.004 | CDM | 16 | 16 | 15 | MM | 84159000 | 1 |  |  | X | X | X |  |  |  |  | B
7739832343 | Motor | Moteur | Brushless DC Motor | Asynchronous motor | 34 | 82.62 | 34 | 85.1 | 4057749216335 | 1 | 0.85 | KG | 2.523 | CDM | 155 | 105 | 155 | MM | 85014020 | 1 |  |  | X | X | X |  |  |  |  | B
7739832344 | Lager Behuizing | Palier-coussinet Carter | Lager Gehäuse | Bearing holder | 10 | 3.32 | 10 | 3.42 | 4057749216342 | 0.095 | 0.09 | KG | 4.449 | CDM | 185 | 185 | 130 | MM | 84821090 | 1 |  |  | X | X | X |  |  |  |  | B
7739832345 | Lager | Palier-coussinet | Lager | Bearing base | 10 | 3.32 | 10 | 3.42 | 4057749216359 | 0.021 | 0.017 | KG | 0.023 | CDM | 30 | 30 | 25 | MM | 84821090 | 1 |  |  | X | X | X |  |  |  |  | B
7739832349 | Motor | Moteur | Motor | Louver motor | 14 | 8.84 | 14 | 9.11 | 4057749216397 | 0.055 | 0.052 | KG | 0.506 | CDM | 85 | 85 | 70 | MM | 84159000 | 1 |  |  | X | X | X |  |  |  |  | B
7739832357 | Temperatuursensor | Sonde de température | Temperaturfühler | Pipe temperature sensor assembly | 17 | 13.61 | 17 | 14.02 | 4057749216472 | 0.055 | 0.052 | KG | 0.506 | CDM | 85 | 85 | 70 | MM | 90258080 | 1 |  |  | X | X | X |  |  |  |  | B
7739832358 | Aansluitklem | Borne de raccordement | Anschlussklemme | Wire joint | 12 | 5.71 | 12 | 5.88 | 4057749216489 | 0.044 | 0.04 | KG | 0.021 | CDM | 46 | 25 | 18 | MM | 84159000 | 1 |  |  | X | X | X |  |  |  |  | B
7739832361 | Loodje | Scellé | Dichtung | Seal ring | 10 | 3.32 | 10 | 3.42 | 4057749216519 | 0.007 | 0.005 | KG | 0.002 | CDM | 25 | 25 | 3 | MM | 84159000 | 1 |  |  | X | X | X |  |  |  |  | B
7739832362 | Afvoerslang | le tuyau de vidange | Ablaufschlauch | Drain hose | 10 | 3.32 | 10 | 3.42 | 4057749216526 | 0.01 | 0.009 | KG | 0.045 | CDM | 30 | 50 | 30 | MM | 84159000 | 1 |  |  | X | X | X |  |  |  |  | B
7739832363 | Filter | Filtre | Filter | Air freshening filter | 20 | 19.32 | 20 | 19.9 | 4057749216533 | 0.004 | 0.003 | KG | 0.05 | CDM | 210 | 60 | 4 | MM | 84213925 | 1 |  |  | X | X | X |  |  |  |  | B
7739832366 | Temperatuursensor | Sonde de température | Temperaturfühler | Room Temperature Sensor | 17 | 13.61 | 17 | 14.02 | 4057749216564 | 0.05 | 0.047 | KG | 0.506 | CDM | 85 | 85 | 70 | MM | 90258080 | 1 |  |  | X | X | X |  |  |  |  | B
7739832368 | Temperatuursensor | Sonde de température | Rohrtemperaturfühler | Pipe temperature sensor assembly | 17 | 13.61 | 17 | 14.02 | 4057749216588 | 0.045 | 0.042 | KG | 0.506 | CDM | 85 | 85 | 70 | MM | 90258080 | 1 |  |  | X | X | X |  |  |  |  | B
7739832369 | Zijpaneel Rechts | Panneau latéral droite | Seitenteil rechts | Right clapboard assembly | 18 | 15.38 | 18 | 15.84 | 4057749216595 | 6.8 | 4.7 | KG | 123.704 | CDM | 470 | 470 | 560 | MM | 84159000 | 1 |  |  | X | X | X |  |  |  |  | B
7739832370 | Knop | Poignée | Griff | Big handle | 12 | 5.71 | 12 | 5.88 | 4057749216601 | 6.8 | 4.7 | KG | 123.704 | CDM | 470 | 470 | 560 | MM | 96200091 | 1 |  |  | X | X | X |  |  |  |  | B
7739832371 | Reservoir | collecteur | Auffangbehälter | Water collector | 12 | 5.71 | 12 | 5.88 | 4057749216618 | 0.149 | 0.14 | KG | 1.725 | CDM | 70 | 224 | 110 | MM | 84159000 | 1 |  |  | X | X | X |  |  |  |  | B
7739832379 | Deksel | Couvercle | Deckel | Top cover assembly | 24 | 28.21 | 24 | 29.06 | 4057749216694 | 2.148 | 1.915 | KG | 6.96 | CDM | 800 | 290 | 30 | MM | 84159000 | 1 |  |  | X | X | X |  |  |  |  | B
7739832382 | Gasklep 3/8 | soupape gaz 3/8" | Gas valve | Gas valve | 19 | 17.42 | 19 | 17.94 | 4057749216724 | 0.12 | 0.111 | KG | 0.236 | CDM | 82 | 60 | 48 | MM | 84159000 | 1 |  |  | X | X | X |  |  |  |  | B
7739832383 | 4-wegklep | Vanne à 4 voies | 4-Wege-Ventil | 4-way valve | 29 | 50.47 | 29 | 51.98 | 4057749216731 | 0.299 | 0.284 | KG | 0.855 | CDM | 120 | 95 | 75 | MM | 84818099 | 1 |  |  | X | X | X |  |  |  |  | B
7739832384 | Montageplaat | Plaque du montage pour le raccordement | Montageanschlussplatte | Valve plate | 10 | 3.32 | 10 | 3.42 | 4057749216748 | 0.147 | 0.132 | KG | 0.367 | CDM | 21 | 186 | 94 | MM | 73269098 | 1 |  |  | X | X | X |  |  |  |  | B
7739832386 | Ventiel | Soupape | Ventil | Liquid valve | 15 | 10.3 | 15 | 10.61 | 4057749216762 | 0.076 | 0.071 | KG | 0.114 | CDM | 35 | 47 | 69 | MM | 84159000 | 1 |  |  | X | X | X |  |  |  |  | B
7739832388 | Temperatuursensor | Sonde de température | Temperaturfühler | Discharge temperature sensor assembly | 17 | 13.61 | 17 | 14.02 | 4057749216786 | 0.035 | 0.033 | KG | 0.506 | CDM | 85 | 85 | 70 | MM | 90258080 | 1 |  |  | X | X | X |  |  |  |  | B
7739832391 | Houder | Support | Halter | Support of electronic control box | 12 | 5.71 | 12 | 5.88 | 4057749216816 | 0.121 | 0.116 | KG | 1.496 | CDM | 190 | 315 | 25 | MM | 84159000 | 1 |  |  | X | X | X |  |  |  |  | B
7739832392 | Montageframe | Cadre de montage | Montagerahmen | Electronic installing box | 14 | 8.84 | 14 | 9.11 | 4057749216823 | 6.8 | 4.7 | KG | 79.524 | CDM | 470 | 470 | 360 | MM | 84159000 | 1 |  |  | X | X | X |  |  |  |  | B
7739832393 | Aansluitkaart | Carte de ligne | Anschlusskarte | Terminal board | 10 | 3.32 | 10 | 3.42 | 4057749216830 | 6.8 | 4.7 | KG | 79.524 | CDM | 470 | 470 | 360 | MM | 84159000 | 1 |  |  | X | X | X |  |  |  |  | B
7739832394 | Aansluitklem | Borne de raccordement | Anschlussklemme | Wire joint | 14 | 8.84 | 14 | 9.11 | 4057749216847 | 0.07 | 0.065 | KG | 0.061 | CDM | 35 | 70 | 25 | MM | 84159000 | 1 |  |  | X | X | X |  |  |  |  | B
7739832398 | Moer TLM-C03 - 1/2’ | écrou TLM-C03 - 1/2’ | Mutter TLM-C03 - 1/2’ | Pipe Nut TLM-C03 - 1/2’ | 11 | 4.51 | 11 | 4.65 | 4057749216885 | 0.04 | 0.032 | KG | 0.013 | CDM | 24 | 24 | 22 | MM | 84159000 | 1 |  |  | X | X | X |  |  |  |  | B
7739832401 | Asynchronmotor | Moteur | Asynchronmotor | Asynchronous motor | 35 | 89.6 | 35 | 92.29 | 4057749216915 | 1.067 | 0.906 | KG | 5.526 | CDM | 230 | 155 | 155 | MM | 85014020 | 1 |  |  | X | X | X |  |  |  |  | B
7739832408 | Temperatuursensor | Sonde de température | Temperaturfühler | Ambient temperature sensor assembly | 17 | 13.61 | 17 | 14.02 | 4057749216984 | 0.01 | 0.009 | KG | 0.042 | CDM | 70 | 120 | 5 | MM | 90258080 | 1 |  |  | X | X | X |  |  |  |  | B
7739832418 | Moer TLM-D04 - 5/8’ | écrou TLM-D04 - 5/8’ | Mutter TLM-D04 - 5/8’ | Copper nut 5/8in | 12 | 5.71 | 12 | 5.88 | 4057749217080 | 0.056 | 0.051 | KG | 0.016 | CDM | 25.01 | 25 | 25 | MM | 84159000 | 1 |  |  | X | X | X |  |  |  |  | B
7739832422 | Ventilatormotor | Moteur du ventilateur | Gebläsemotor | Fan motor | 40 | 137.26 | 40 | 141.38 | 4057749217127 | 1.858 | 1.579 | KG | 13.13 | CDM | 305 | 205 | 210 | MM | 85014020 | 1 |  |  | X | X | X |  |  |  |  | B
7739832423 | Ventilator | Ventilateur | Gebläse | Cross flow fan | 24 | 28.21 | 24 | 29.06 | 4057749217134 | 1.258 | 1.069 | KG | 27.497 | CDM | 1010 | 165 | 165 | MM | 84159000 | 1 |  |  | X | X | X |  |  |  |  | B
7739832432 | Aansluitklem | Borne de raccordement | Anschlussklemme | Wire joint | 13 | 7.25 | 13 | 7.47 | 4057749217226 | 0.048 | 0.043 | KG | 0.02 | CDM | 35 | 47 | 12 | MM | 84159000 | 1 |  |  | X | X | X |  |  |  |  | B
7739832434 | Aansluitkaart | Carte de ligne | Anschlusskarte | Terminal board | 10 | 3.32 | 10 | 3.42 | 4057749217240 | 6.8 | 4.7 | KG | 123.704 | CDM | 470 | 470 | 560 | MM | 84159000 | 1 |  |  | X | X | X |  |  |  |  | B
7739832435 | 4-wegklep module | Vanne à 4 voies module | Wege-Ventil Baugruppe-4 | 4-way valve assembly | 39 | 125.33 | 39 | 129.09 | 4057749217257 | 1.9 | 1.615 | KG | 23.409 | CDM | 405 | 340 | 170 | MM | 84818099 | 1 |  |  | X | X | X |  |  |  |  | B
7739832436 | Gasklep | soupape gaz | Gasventil | Gas valve | 25 | 31 | 25 | 31.93 | 4057749217264 | 0.222 | 0.21 | KG | 0.504 | CDM | 120 | 70 | 60 | MM | 84159000 | 1 |  |  | X | X | X |  |  |  |  | B
7739832437 | 4-wegklep | Vanne à 4 voies | 4-Wege-Ventil | 4-way valve | 30 | 56.43 | 30 | 58.12 | 4057749217271 | 0.478 | 0.454 | KG | 4.424 | CDM | 187 | 182 | 130 | MM | 84818099 | 1 |  |  | X | X | X |  |  |  |  | B
7739832441 | Afdekking | Revêtement | Abdeckung | Cover of electronic control box | 18 | 15.38 | 18 | 15.84 | 4057749217318 | 6.8 | 4.7 | KG | 123.704 | CDM | 470 | 470 | 560 | MM | 96200091 | 1 |  |  | X | X | X |  |  |  |  | B
7739832444 | Houder | Support | Halter | Supporter assembly of fan motor | 21 | 21.6 | 21 | 22.25 | 4057749217349 | 6.8 | 4.7 | KG | 123.704 | CDM | 470 | 470 | 560 | MM | 84159000 | 1 |  |  | X | X | X |  |  |  |  | B
7739832446 | Zijpaneel Links | Panneau latéral gauche | Seitenteil links | Left side plate assembly | 20 | 19.32 | 20 | 19.9 | 4057749217363 | 6.8 | 4.7 | KG | 123.704 | CDM | 470 | 470 | 560 | MM | 73269098 | 1 |  |  | X | X | X |  |  |  |  | B
7739832449 | Zijpaneel Links | Panneau latéral gauche | Seitenteil links | Partition board assembly | 18 | 15.38 | 18 | 15.84 | 4057749217394 | 6.8 | 4.7 | KG | 123.704 | CDM | 470 | 470 | 560 | MM | 84159000 | 1 |  |  | X | X | X |  |  |  |  | B
7739832450 | Condensor | Condenseur | Verflüssiger | Condenser assembly | 49 | 316.47 | 49 | 325.96 | 4057749217400 | 6.8 | 4.7 | KG | 123.704 | CDM | 470 | 470 | 560 | MM | 84159000 | 1 |  |  | X | X | X |  |  |  |  | B
7739832451 | Behuizing | Carter | Gehäuse | Chassis assembly | 29 | 50.47 | 29 | 51.98 | 4057749217417 | 6.8 | 4.7 | KG | 123.704 | CDM | 470 | 470 | 560 | MM | 84159000 | 1 |  |  | X | X | X |  |  |  |  | B
7739832453 | Ventiel | Soupape | Ventil | Liquid valve | 18 | 15.38 | 18 | 15.84 | 4057749217431 | 0.043 | 0.04 | KG | 0.31 | CDM | 43 | 120 | 60 | MM | 84159000 | 1 |  |  | X | X | X |  |  |  |  | B
7739832454 | Voorwand | Panneau avant | Vorderwand | Front panel | 29 | 50.47 | 29 | 51.98 | 4057749217448 | 2.64 | 2.508 | KG | 40.46 | CDM | 70 | 680 | 850 | MM | 84159000 | 1 |  |  | X | X | X |  |  |  |  | B
7739832455 | Zijpaneel Rechts | Panneau latéral droite | Seitenteil rechts | Right side plate | 25 | 31 | 25 | 31.93 | 4057749217455 | 6.8 | 4.7 | KG | 123.704 | CDM | 470 | 470 | 560 | MM | 73269098 | 1 |  |  | X | X | X |  |  |  |  | B
7739832456 | Temperatuursensor | Sonde de température | Temperaturfühler | Pipe temperature sensor assembly | 17 | 13.61 | 17 | 14.02 | 4057749217462 | 0.04 | 0.038 | KG | 0.506 | CDM | 85 | 85 | 70 | MM | 90258080 | 1 |  |  | X | X | X |  |  |  |  | B
7739832457 | Ventilator | Ventilateur | Gebläse | Axial flow fan | 25 | 31 | 25 | 31.93 | 4057749217479 | 1.5 | 1.275 | KG | 59.536 | CDM | 610 | 610 | 160 | MM | 84159000 | 1 |  |  | X | X | X |  |  |  |  | B
7739832458 | Inductor | Inducteur | Drosselspule | Coil | 28 | 44.99 | 28 | 46.34 | 4057749217486 | 2.076 | 1.8 | KG | 0.677 | CDM | 95 | 95 | 75 | MM | 84159000 | 1 |  |  | X | X | X |  |  |  |  | B
7739832473 | Filter | Filtre | Filter | Filter | 20 | 19.32 | 20 | 19.9 | 4057749217639 | 0.05 | 0.047 | KG | 0.364 | CDM | 275 | 265 | 5 | MM | 84159000 | 1 |  |  | X | X | X |  |  |  |  | B
7739832478 | Afdekkap | Revêtement | Abdeckung Schraube | Screw Cap | 10 | 3.32 | 10 | 3.42 | 4057749217677 | 0.005 | 0.002 | KG | 0.005 | CDM | 23 | 17 | 12 | MM | 84159000 | 1 |  |  | X | X | X |  |  |  |  | B
7739832479 | Afdekking rechts | Revêtement droite | Abdeckung rechts | Right Cover Plate of Chassis | 10 | 3.32 | 10 | 3.42 | 4057749217684 | 3.7 | 2.1 | KG | 79.524 | CDM | 470 | 470 | 360 | MM | 73269098 | 1 |  |  | X | X | X |  |  |  |  | B
7739832483 | Radiaalventilator | Cross rotor de flux | Cross flow fan | Cross-flow window rotor | 24 | 28.21 | 24 | 29.06 | 4057749217721 | 1.13 | 0.96 | KG | 4.486 | CDM | 530 | 92 | 92 | MM | 84159000 | 1 |  |  | X | X | X |  |  |  |  | B
7739832485 | Lamel | Revêtement | Abdeckung | Louver Assembly | 10 | 3.32 | 10 | 3.42 | 4057749217745 | 0.052 | 0.043 | KG | 0.554 | CDM | 55 | 420 | 24 | MM | 84159000 | 1 |  |  | X | X | X |  |  |  |  | B
7739832486 | Afdekking links | Revêtement gauche | Abdeckung links | Left cover of chassis | 10 | 3.32 | 10 | 3.42 | 4057749217752 | 0.034 | 0.032 | KG | 0.505 | CDM | 165 | 68 | 45 | MM | 84159000 | 1 |  |  | X | X | X |  |  |  |  | B
7739832487 | Afdekking | Couvercle | Deckel | Pipe clamp board | 10 | 3.32 | 10 | 3.42 | 4057749217769 | 10.5 | 7.4 | KG | 104.516 | CDM | 530 | 340 | 580 | MM | 84159000 | 1 |  |  | X | X | X |  |  |  |  | B
7739832488 | Montagebeugel | Support | Wandhalter | Installation plate | 14 | 8.84 | 14 | 9.11 | 4057749217776 | 10.5 | 7.4 | KG | 104.516 | CDM | 530 | 340 | 580 | MM | 73269098 | 1 |  |  | X | X | X |  |  |  |  | B
7739832497 | Afvoerslang | le tuyau de vidange | Ablaufschlauch | Drain hose | 10 | 3.32 | 10 | 3.42 | 4057749217844 | 0.052 | 0.049 | KG | 0.585 | CDM | 650 | 30 | 30 | MM | 84159000 | 1 |  |  | X | X | X |  |  |  |  | B
7739832499 | Filter | Filtre | Filter | Filter | 20 | 19.32 | 20 | 19.9 | 4057749217868 | 0.067 | 0.063 | KG | 0.435 | CDM | 300 | 290 | 5 | MM | 84159000 | 1 |  |  | X | X | X |  |  |  |  | B
7739832501 | Afdekkap | Revêtement | Abdeckung Schraube | Screw Cap | 10 | 3.32 | 10 | 3.42 | 4057749217882 | 0.006 | 0.004 | KG | 0.003 | CDM | 22 | 17 | 9 | MM | 84159000 | 1 |  |  | X | X | X |  |  |  |  | B
7739832504 | Kruisstroom rotor | Cross rotor de flux | Querstromrotor | Cross-flow window rotor | 21 | 21.6 | 21 | 22.25 | 4057749217912 | 0.741 | 0.629 | KG | 13.183 | CDM | 810 | 155 | 105 | MM | 84159000 | 1 |  |  | X | X | X |  |  |  |  | B
7739832509 | Infrared Room Controller (ARC R IR) | Contrôleur de salle infrarouge | Fernbedienung | Infrared Room Controller (ARC R IR) | 23 | 25.66 | 23 | 26.43 | 4057749217967 | 0.094 | 0.089 | KG | 0.119 | CDM | 144 | 55 | 15 | MM | 85437090 | 1 |  |  | X | X | X |  |  |  |  | B
7739832511 | Luchtfilter | Filtre | Luftfilter | Air filter | 20 | 19.32 | 20 | 19.9 | 4057749217981 | 0.117 | 0.111 | KG | 1.758 | CDM | 475 | 370 | 10 | MM | 84213925 | 1 |  |  | X | X | X |  |  |  |  | B
7739832515 | Afdekking rechts | Revêtement droite | Abdeckung rechts | Right cover of chassis | 10 | 3.32 | 10 | 3.42 | 4057749218001 | 0.019 | 0.016 | KG | 0.125 | CDM | 95 | 66 | 20 | MM | 84159000 | 1 |  |  | X | X | X |  |  |  |  | B
7739832518 | Afdekking motor ventilator | Moteur du ventilateur Revêtement | Gebläsemotor Abdeckung | Fan motor cover | 10 | 3.32 | 10 | 3.42 | 4057749218032 | 0.081 | 0.076 | KG | 0.942 | CDM | 160 | 95 | 62 | MM | 84159000 | 1 |  |  | X | X | X |  |  |  |  | B
7739832519 | Ventilator | Ventilateur | Gebläse | Cross flow fan | 24 | 28.21 | 24 | 29.06 | 4057749218049 | 0.867 | 0.736 | KG | 13.183 | CDM | 810 | 155 | 105 | MM | 84159000 | 1 |  |  | X | X | X |  |  |  |  | B
7739832521 | Motor | Moteur | Motor | Louver motor | 16 | 11.93 | 16 | 12.29 | 4057749218063 | 0.065 | 0.061 | KG | 0.476 | CDM | 82 | 83 | 70 | MM | 84159000 | 1 |  |  | X | X | X |  |  |  |  | B
7739832522 | Luchtrooster | persienne | Luftgitter | Vertical vane | 10 | 3.32 | 10 | 3.42 | 4057749218070 | 0.105 | 0.099 | KG | 4.212 | CDM | 180 | 180 | 130 | MM | 84159000 | 1 |  |  | X | X | X |  |  |  |  | B
7739832523 | Afdekking links | Revêtement gauche | Abdeckung links | Left cover of chassis | 10 | 3.32 | 10 | 3.42 | 4057749218087 | 0.042 | 0.039 | KG | 0.521 | CDM | 186 | 70 | 40 | MM | 84159000 | 1 |  |  | X | X | X |  |  |  |  | B
7739832524 | Afdekking | Couvercle | Deckel | Pipe clamp board | 10 | 3.32 | 10 | 3.42 | 4057749218094 | 0.036 | 0.032 | KG | 3.105 | CDM | 230 | 90 | 150 | MM | 84159000 | 1 |  |  | X | X | X |  |  |  |  | B
7739832530 | Behuizing | Carter | Gehäuse | Chassis assembly | 27 | 39.64 | 27 | 40.83 | 4057749218155 | 2.652 | 2.31 | KG | 6.96 | CDM | 800 | 290 | 30 | MM | 84159000 | 1 |  |  | X | X | X |  |  |  |  | B
7739832531 | Ventilator | Ventilateur | Gebläse | Axial flow fan | 19 | 17.42 | 19 | 17.94 | 4057749218162 | 1.28 | 1.088 | KG | 15.616 | CDM | 160 | 610 | 160 | MM | 84159000 | 1 |  |  | X | X | X |  |  |  |  | B
7739832536 | Gasklep | soupape gaz 1/2" | Gasventil | Gas valve | 21 | 21.6 | 21 | 22.25 | 4057749218216 | 3.7 | 2.1 | KG | 79.524 | CDM | 470 | 470 | 360 | MM | 84159000 | 1 |  |  | X | X | X |  |  |  |  | B
7739832543 | Luchtfilter | Filtre à air | Luftfilter | Air filter | 20 | 19.32 | 20 | 19.9 | 4057749218285 | 0.081 | 0.075 | KG | 0.738 | CDM | 360 | 410 | 5 | MM | 84213925 | 1 |  |  | X | X | X |  |  |  |  | B
7739832546 | Afdekking rechts | Revêtement droite | Abdeckung rechts | Right cover of chassis | 10 | 3.32 | 10 | 3.42 | 4057749218315 | 6.2 | 4.5 | KG | 6.48 | CDM | 20 | 300 | 1080 | MM | 84159000 | 1 |  |  | X | X | X |  |  |  |  | B
7739832549 | Afdekking motor ventilator | Moteur du ventilateur Revêtement | Gebläsemotor Abdeckung | Fan motor cover | 11 | 4.51 | 11 | 4.65 | 4057749218346 | 6.2 | 4.5 | KG | 6.48 | CDM | 20 | 300 | 1080 | MM | 84159000 | 1 |  |  | X | X | X |  |  |  |  | B
7739832550 | Ventilator | Ventilateur | Cross flow fan | Cross flow fan | 25 | 31 | 25 | 31.93 | 4057749218353 | 1.469 | 1.248 | KG | 29.164 | CDM | 1010 | 165 | 175 | MM | 84159000 | 1 |  |  | X | X | X |  |  |  |  | B
7739832552 | Motor | Moteur | Motor | Louver motor | 17 | 13.61 | 17 | 14.02 | 4057749218377 | 0.07 | 0.066 | KG | 0.506 | CDM | 85 | 85 | 70 | MM | 84159000 | 1 |  |  | X | X | X |  |  |  |  | B
7739832553 | Luchtrooster | persienne | Luftgitter | Vertical vane | 10 | 3.32 | 10 | 3.42 | 4057749218384 | 0.098 | 0.092 | KG | 4.329 | CDM | 185 | 180 | 130 | MM | 84159000 | 1 |  |  | X | X | X |  |  |  |  | B
7739832554 | Afdekking links | Revêtement gauche | Abdeckung links | Left cover of chassis | 10 | 3.32 | 10 | 3.42 | 4057749218391 | 1.4 | 0.9 | KG | 18.421 | CDM | 130 | 130 | 1090 | MM | 84159000 | 1 |  |  | X | X | X |  |  |  |  | B
7739832555 | Afdekking | Couvercle | Deckel | Pipe clamp board | 10 | 3.32 | 10 | 3.42 | 4057749218407 | 1.4 | 0.9 | KG | 18.421 | CDM | 130 | 130 | 1090 | MM | 84159000 | 1 |  |  | X | X | X |  |  |  |  | B
7739832681 | Afdekking | Revêtement | Abdeckung | Cover of electronic control box | 11 | 4.51 | 11 | 4.65 | 4057749312808 | 6.8 | 4.7 | KG | 79.524 | CDM | 470 | 470 | 360 | MM | 85423190 | 1 |  |  | X | X | X |  |  |  |  | B
7739832686 | afvoerslang | le tuyau de vidange | Ablaufschlauch | Drain hose | 10 | 3.32 | 10 | 3.42 | 4057749312853 | 0.07 | 0.063 | KG | 1.625 | CDM | 650 | 50 | 50 | MM | 84159000 | 1 |  |  | X | X | - |  |  |  |  | B
7739832734 | Printplaat | Circuit Imprime | Leiterplatte | Electric Installing Box | 15 | 10.3 | 15 | 10.61 | 4057749313331 | 6.8 | 4.7 | KG | 79.524 | CDM | 470 | 470 | 360 | MM | 84159000 | 1 |  |  | X | X | X |  |  |  |  | B
7739832766 | Radiator | Radiateur | Heizkörper | Radiator | 16 | 11.93 | 16 | 12.29 | 4057749313652 | 1 | 0.835 | KG | 151.47 | CDM | 540 | 330 | 850 | MM | 84159000 | 1 |  |  | X | X | X |  |  |  |  | B
7739832767 | Montageframe | Cadre de montage | Montagerahmen | U-Typed Support with Copper Pipe | 12 | 5.71 | 12 | 5.88 | 4057749313669 | 1 | 0.835 | KG | 151.47 | CDM | 540 | 330 | 850 | MM | 84159000 | 1 |  |  | X | X | X |  |  |  |  | B
7739832770 | Temperatuursensor | Sonde de température | Temperaturfühler | Discharge temperature sensor assembly | 17 | 13.61 | 17 | 14.02 | 4057749313690 | 0.018 | 0.017 | KG | 0.095 | CDM | 270 | 70 | 5 | MM | 84821090 | 1 |  |  | X | X | X |  |  |  |  | B
7739832908 | Zijwand | Panneau latéral | Seitenteil | Partition board assembly | 17 | 13.61 | 17 | 14.02 | 4057749314116 | 0.854 | 0.7 | KG | 18.897 | CDM | 520 | 316 | 115 | MM | 85049090 | 1 |  |  | X | X | X |  |  |  |  | B
7739832943 | Reactantie | Resistance | Widerstand | Coil | 26 | 34.2 | 26 | 35.23 | 4057749245502 | 0.449 | 0.426 | KG | 0.232 | CDM | 86 | 60 | 45 | MM | 85049090 | 1 |  |  | X | X | X |  |  |  |  | B
7739832979 | Temperatuursensor (Lucht) | Sonde de température (Air) | Temperaturfühler (Luft) | Temperature Sensor (air) | 17 | 13.61 | 17 | 14.02 | 4057749245861 | 0.155 | 0.147 | KG | 3.992 | CDM | 205 | 205 | 95 | MM | 90258080 | 1 |  |  | X | X | X |  |  |  |  | B
7739832980 | Klepzitting | Plaque De Soupape | Ventilplatte | Valve Plate | 17 | 13.61 | 17 | 14.02 | 4057749245878 | 0.706 | 0.6 | KG | 2.499 | CDM | 420 | 170 | 35 | MM | 84819000 | 1 |  |  | X | X | X |  |  |  |  | B
7739832982 | Zijpaneel Rechts | Panneau latéral droite | Seitenteil rechts | Rear Right Clapboard Assembly | 25 | - | 25 | - | 4057749245892 | 6.8 | 4.7 | KG | 79.524 | CDM | 470 | 470 | 360 | MM | 96200091 | 1 | Phased out |  | X | X | - |  |  |  |  | B
7739832983 | reservoir | collecteur | Auffangbehälter | Water Collector | 20 | 19.32 | 20 | 19.9 | 4057749245908 | 6.8 | 4.7 | KG | 79.524 | CDM | 470 | 470 | 360 | MM | 96200091 | 1 |  |  | X | X | X |  |  |  |  | B
7739832985 | Ventiel (compl) | Soupape (compl) | Ventil (komplett) | Liquid Valve Assembly | 33 | 76.01 | 33 | 78.29 | 4057749245922 | 6.8 | 4.7 | KG | 79.524 | CDM | 470 | 470 | 360 | MM | 84818099 | 1 |  |  | X | X | X |  |  |  |  | B
7739832987 | Afdekking | Revetement | Abdeckung | Electric Installing Box Cover | 17 | 13.61 | 17 | 14.02 | 4057749245946 | 6.8 | 4.7 | KG | 79.524 | CDM | 470 | 470 | 360 | MM | 84159000 | 1 |  |  | X | X | X |  |  |  |  | B
7739832990 | Heat sink (groot) | Dissipateur thermique (grand) | Kühlkörper (groß) | Heat sink (big) | 32 | 69.4 | 32 | 71.48 | 4057749245977 | 10.5 | 7.4 | KG | 151.47 | CDM | 540 | 330 | 850 | MM | 96200091 | 1 |  |  | X | X | X |  |  |  |  | B
7739832992 | Behuizing | Carter | Leiterplatte | Installation Board For E-Parts | 26 | 34.2 | 26 | 35.23 | 4057749245991 | 10.5 | 7.4 | KG | 151.47 | CDM | 540 | 330 | 850 | MM | 96200091 | 1 |  |  | X | X | X |  |  |  |  | B
7739832993 | Aansluitklem | Borne De Raccordement | Anschlussklemme | Terminal Block Subassembly | 29 | 50.47 | 29 | 51.98 | 4057749246004 | 10.5 | 7.4 | KG | 151.47 | CDM | 540 | 330 | 850 | MM | 85369095 | 1 |  |  | X | X | X |  |  |  |  | B
7739832994 | Terminal Block | Block De Connexion | Anschlussblock | Wiring Terminal Installing Plate | 11 | 4.51 | 11 | 4.65 | 4057749246011 | 6.8 | 4.7 | KG | 123.704 | CDM | 470 | 470 | 560 | MM | 85369095 | 1 |  |  | X | X | X |  |  |  |  | B
7739832995 | Kabelhouder | Support De Cables | Kabelhalter | Wire Holder | 14 | 8.84 | 14 | 9.11 | 4057749246028 | 6.8 | 4.7 | KG | 123.704 | CDM | 470 | 470 | 560 | MM | 85444290 | 1 |  |  | X | X | X |  |  |  |  | B
7739832997 | Elektrische Expansieventiel | Soupape De Détente Electrique | Elektrisches Expansionsventil kpl | Electric Expansive Valve Assembly | 32 | 69.4 | 32 | 71.48 | 4057749246042 | 0.168 | 0.159 | KG | 0.263 | CDM | 105 | 50 | 50 | MM | 84814090 | 1 |  |  | X | X | X |  |  |  |  | B
7739832999 | 4-wegklep | Vanne à 4 voies | 4-Wege-Ventil | 4-Way Valve | 30 | 56.43 | 30 | 58.12 | 4057749246066 | 0.487 | 0.462 | KG | 4.446 | CDM | 190 | 180 | 130 | MM | 84814090 | 1 |  |  | X | X | X |  |  |  |  | B
7739833000 | Geluiddemper | Silencieux | Schalldämpfer | Muffler | 18 | 15.38 | 18 | 15.84 | 4057749246073 | 0.115 | 0.105 | KG | 0.14 | CDM | 178 | 28 | 28 | MM | 96200091 | 1 |  |  | X | X | X |  |  |  |  | B
7739833001 | Temperatuursensor | Sonde de température | Temperaturfühler | Discharge Temperature Sensor Assembly | 17 | 13.61 | 17 | 14.02 | 4057749246080 | 0.05 | 0.047 | KG | 0.506 | CDM | 85 | 85 | 70 | MM | 90258080 | 1 |  |  | X | X | X |  |  |  |  | B
7739833026 | Temperatuursensor | Sonde de température | Temperaturfühler | Temperature Sensor | 17 | 13.61 | 17 | 14.02 | 4057749246332 | 0.17 | 0.161 | KG | 3.782 | CDM | 205 | 205 | 90 | MM | 90258080 | 1 |  |  | X | X | X |  |  |  |  | B
7739833028 | Zijpaneel Rechts | Panneau latéral droite | Seitenteil rechts | Rear Right Clapboard Assembly | 27 | 39.64 | 27 | 40.83 | 4057749246356 | 6.8 | 4.7 | KG | 123.704 | CDM | 470 | 470 | 560 | MM | 96200091 | 1 |  |  | X | X | X |  |  |  |  | B
7739833029 | reservoir | collecteur | Auffangbehälter | Water Collector | 23 | 25.66 | 23 | 26.43 | 4057749246363 | 1 | 0.9 | KG | 8.148 | CDM | 210 | 40 | 970 | MM | 96200091 | 1 |  |  | X | X | X |  |  |  |  | B
7739833030 | Mantel Voor | Habillage Avant | Verkleidung Vorne | Front panel (right) | 24 | 28.21 | 24 | 29.06 | 4057749246370 | 1.644 | 1.397 | KG | 5.967 | CDM | 765 | 260 | 30 | MM | 96200091 | 1 |  |  | X | X | X |  |  |  |  | B
7739833031 | Knop | Poignee | Griff | Little Handle | 10 | 3.32 | 10 | 3.42 | 4057749246387 | 6.8 | 4.7 | KG | 123.704 | CDM | 470 | 470 | 560 | MM | 96200091 | 1 |  |  | X | X | X |  |  |  |  | B
7739833032 | Klepzitting | Plaque De Soupape | Ventilplatte | Valve Plate | 16 | 11.93 | 16 | 12.29 | 4057749246394 | 6.8 | 4.7 | KG | 123.704 | CDM | 470 | 470 | 560 | MM | 84819000 | 1 |  |  | X | X | X |  |  |  |  | B
7739833033 | Behuizing | Carter | Gehäuse | Chassis Assembly | 30 | 56.43 | 30 | 58.12 | 4057749246400 | 6.8 | 4.7 | KG | 123.704 | CDM | 470 | 470 | 560 | MM | 84159000 | 1 |  |  | X | X | X |  |  |  |  | B
7739833034 | Voorwand | Panneau avant | Vorderwand | Front panel (left) | 30 | 56.43 | 30 | 58.12 | 4057749246417 | 3 | 2.55 | KG | 53.9 | CDM | 770 | 700 | 100 | MM | 73269098 | 1 |  |  | X | X | X |  |  |  |  | B
7739833036 | Behuizing | Carter | Gebläse | Fan | 26 | 34.2 | 26 | 35.23 | 4057749246431 | 1.87 | 1.589 | KG | 59.536 | CDM | 610 | 610 | 160 | MM | 84145935 | 1 |  |  | X | X | X |  |  |  |  | B
7739833037 | Ventilatormotor | Moteur du ventilateur | Gebläsemotor | DC fan motor | 40 | 137.26 | 40 | 141.38 | 4057749246448 | 2.905 | 2.469 | KG | 28.823 | CDM | 305 | 300 | 315 | MM | 73269098 | 1 |  |  | X | X | X |  |  |  |  | B
7739833038 | Ventilatormotor Houder | Moteur Du Ventilateur Support | Gebläsemotor Halter | Holder For Fan Motor Assembly | 26 | 34.2 | 26 | 35.23 | 4057749246455 | 6.8 | 4.7 | KG | 123.704 | CDM | 470 | 470 | 560 | MM | 73269098 | 1 |  |  | X | X | X |  |  |  |  | B
7739833039 | Luchtrooster | Grille D´Air | Luftgitter | Side panel (left) | 23 | 25.66 | 23 | 26.43 | 4057749246462 | 1.023 | 0.869 | KG | 1.887 | CDM | 770 | 35 | 70 | MM | 73269098 | 1 |  |  | X | X | X |  |  |  |  | B
7739833048 | Kabelhouder | Support De Cables | Kabelhalter | Wire Holder | 16 | 11.93 | 16 | 12.29 | 4057749246554 | 1 | 0.688 | KG | 79.524 | CDM | 470 | 470 | 360 | MM | 85444290 | 1 |  |  | X | X | X |  |  |  |  | B
7739833049 | montagehouder | support de montage | Montagehalter | Terminal Installing Plate | 10 | 3.32 | 10 | 3.42 | 4057749246561 | 3.7 | 2.1 | KG | 79.524 | CDM | 470 | 470 | 360 | MM | 85369095 | 1 |  |  | X | X | X |  |  |  |  | B
7739833050 | montagehouder | support de montage | Montagehalter | Terminal Installing Plate | 10 | 3.32 | 10 | 3.42 | 4057749246578 | 3.7 | 2.1 | KG | 79.524 | CDM | 470 | 470 | 360 | MM | 85369095 | 1 |  |  | X | X | X |  |  |  |  | B
7739833052 | 4-wegklep | Vanne à 4 voies | 4-Wege-Ventil | 4-Ways Valve | 30 | 56.43 | 30 | 58.12 | 4057749246592 | 0.47 | 0.446 | KG | 4.05 | CDM | 180 | 180 | 125 | MM | 84814090 | 1 |  |  | X | X | X |  |  |  |  | B
7739833053 | Druckregelaar | Regulateur De Pression | Druckregler | Pressure Controller | 19 | 17.42 | 19 | 17.94 | 4057749246608 | 0.077 | 0.07 | KG | 0.186 | CDM | 150 | 62 | 20 | MM | 90268080 | 1 |  |  | X | X | X |  |  |  |  | B
7739833055 | gasklep | soupape gaz | Gasventil | Gas Valve Assembly | 36 | 96.97 | 36 | 99.88 | 4057749246622 | 0.818 | 0.695 | KG | 13.472 | CDM | 508 | 156 | 170 | MM | 84818099 | 1 |  |  | X | X | X |  |  |  |  | B
7739833057 | Druckverschilschakelaar | Interrupteur Pression | Druckschalter | Pressure Switch | 18 | 15.38 | 18 | 15.84 | 4057749246646 | 0.062 | 0.055 | KG | 0.136 | CDM | 170 | 40 | 20 | MM | 90262080 | 1 |  |  | X | X | X |  |  |  |  | B
7739833058 | Collectie Houder | Collection Recipient | Sammelbehälter | Accumulator Cylinder | 30 | 56.43 | 30 | 58.12 | 4057749246653 | 1.68 | 1.5 | KG | 4.046 | CDM | 78 | 114 | 455 | MM | 74199100 | 1 |  |  | X | X | X |  |  |  |  | B
7739833060 | Temperatuursensor | Sonde de température | Temperaturfühler | Temperature Sensor | 20 | 19.32 | 20 | 19.9 | 4057749246677 | 0.195 | 0.185 | KG | 3.78 | CDM | 200 | 210 | 90 | MM | 90258080 | 1 |  |  | X | X | X |  |  |  |  | B
7739833061 | Ventilatormotor Houder | Moteur Du Ventilateur Support | Gebläsemotor Halter | Fan Motor Holder Subassembly | 24 | 28.21 | 24 | 29.06 | 4057749246684 | 3.7 | 2.1 | KG | 79.524 | CDM | 470 | 470 | 360 | MM | 73269098 | 1 |  |  | X | X | X |  |  |  |  | B
7739833062 | Traverse Achter | Traverse arrière | Trennsteg | Separator Assembly | 20 | 19.32 | 20 | 19.9 | 4057749246691 | 3.7 | 2.1 | KG | 79.524 | CDM | 470 | 470 | 360 | MM | 84213985 | 1 |  |  | X | X | X |  |  |  |  | B
7739833063 | Bovendeel | Partie Superieur | Oberteil Verkleidung | Topcap Assembly | 27 | 39.64 | 27 | 40.83 | 4057749246707 | 2.614 | 2.2 | KG | 10.152 | CDM | 940 | 360 | 30 | MM | 96200091 | 1 |  |  | X | X | X |  |  |  |  | B
7739833065 | Deksel | Couvercle | Deckel | Electric Installing Box Subassembly | 25 | 31 | 25 | 31.93 | 4057749246721 | 3.7 | 2.1 | KG | 79.524 | CDM | 470 | 470 | 360 | MM | 96200091 | 1 |  |  | X | X | X |  |  |  |  | B
7739833067 | Behuizing | Carter | Gehäuse | Electric Installing Box Subassembly | 21 | 21.6 | 21 | 22.25 | 4057749246745 | 3.7 | 2.1 | KG | 79.524 | CDM | 470 | 470 | 360 | MM | 96200091 | 1 |  |  | X | X | X |  |  |  |  | B
7739833068 | Inverter Control Board | Panneau De Commande De L'onduleur | Inverter Steuerplatine | Inverter Control Board Assembly | 52 | 392.74 | 52 | 404.52 | 4057749246752 | 2.195 | 1.865 | KG | 13.346 | CDM | 310 | 205 | 210 | MM | 85044090 | 1 |  |  | X | X | X |  |  |  |  | B
7739833069 | Aansluitklem | Borne De Raccordement | Anschlussklemme | Terminal Block Subassembly | 31 | 62.91 | 31 | 64.8 | 4057749246769 | 10.5 | 7.4 | KG | 104.516 | CDM | 530 | 340 | 580 | MM | 85369095 | 1 |  |  | X | X | X |  |  |  |  | B
7739833070 | gasklep | soupape gaz | Gasventil | Gas Valve Assembly | 39 | 125.33 | 39 | 129.09 | 4057749246776 | 1.128 | 1.003 | KG | 47.452 | CDM | 538 | 420 | 210 | MM | 84818099 | 1 |  |  | X | X | X |  |  |  |  | B
7739833074 | gasklep | soupape gaz | Gasventil | Gas Valve Assembly | 38 | 115.16 | 38 | 118.61 | 4057749246806 | 10.5 | 7.4 | KG | 104.516 | CDM | 530 | 340 | 580 | MM | 84818099 | 1 |  |  | X | X | X |  |  |  |  | B
7739833075 | Aanzuigbuis | Le tube d'aspiration | Saugrohr | Suction Pipe Assembly | 27 | 39.64 | 27 | 40.83 | 4057749246813 | 10.5 | 7.4 | KG | 104.516 | CDM | 530 | 340 | 580 | MM | 74111090 | 1 |  |  | X | X | X |  |  |  |  | B
7739833269 | Zijpaneel rechts | Panneau latéral droite | Seitenteil rechts | Right Side Plate | 18 | 15.38 | 18 | 15.84 | 4057749248756 | 6.8 | 4.7 | KG | 123.704 | CDM | 470 | 470 | 560 | MM | 96200091 | 1 |  |  | X | X | X |  |  |  |  | B
7739833270 | reservoir | collecteur | Auffangbehälter | Water Collector | 15 | 10.3 | 15 | 10.61 | 4057749248763 | 0.66 | 0.561 | KG | 15.437 | CDM | 603 | 160 | 160 | MM | 96200091 | 1 |  |  | X | X | X |  |  |  |  | B
7739833273 | Expansieventiel elektronisch compl. | Soupape De Détente Electrique | Elektrisches Expansionsventil kpl | Electric Expansive Valve Assembly | 31 | 62.91 | 31 | 64.8 | 4057749248794 | 0.162 | 0.154 | KG | 0.252 | CDM | 40 | 140 | 45 | MM | 84814090 | 1 |  |  | X | X | X |  |  |  |  | B
7739833278 | Afdekking | Revêtement | Abdeckung | Cover Of Electronic Control Box | 10 | 3.32 | 10 | 3.42 | 4057749248831 | 1 | 0.688 | KG | 79.524 | CDM | 470 | 470 | 360 | MM | 84159000 | 1 |  |  | X | X | X |  |  |  |  | B
7739833280 | Behuizing | Carter | Gehäuse | Electronic Installing Box | 10 | 3.32 | 10 | 3.42 | 4057749248855 | 3.7 | 2.1 | KG | 79.524 | CDM | 470 | 470 | 360 | MM | 96200091 | 1 |  |  | X | X | X |  |  |  |  | B
7739833281 | Printplaat | Circuit Imprime | Leiterplatte | Installation Board For E-Parts | 10 | 3.32 | 10 | 3.42 | 4057749248862 | 0.126 | 0.119 | KG | 1.008 | CDM | 120 | 120 | 70 | MM | 96200091 | 1 |  |  | X | X | X |  |  |  |  | B
7739833572 | Temperatuursensor (Lucht) | Sonde de température (Air) | Temperaturfühler (Luft) | Temperature Sensor (air) | 17 | 13.61 | 17 | 14.02 | 4057749251718 | 0.14 | 0.133 | KG | 1.891 | CDM | 205 | 205 | 45 | MM | 90258080 | 1 |  |  | X | X | X |  |  |  |  | B
7739833574 | Klepzitting | Plaque De Soupape | Ventilplatte | Valve Plate | 13 | 7.25 | 13 | 7.47 | 4057749251725 | 10.5 | 7.4 | KG | 151.47 | CDM | 540 | 330 | 850 | MM | 84819000 | 1 |  |  | X | X | X |  |  |  |  | B
7739834952 | Luchtfilter | Filtre à air | Luftfilter | Air filter | 20 | 19.32 | 20 | 19.9 | 4057749426345 | 0.105 | 0.099 | KG | 3.552 | CDM | 370 | 480 | 20 | MM | 84213925 | 1 |  |  | X | X | X |  |  |  |  | B
7739834953 | Luchtfilter | Filtre à air | Luftfilter | Air filter | 20 | 19.32 | 20 | 19.9 | 4057749426352 | 0.047 | 0.042 | KG | 0.144 | CDM | 115 | 125 | 10 | MM | 84213925 | 1 |  |  | X | X | X |  |  |  |  | B
7739834954 | Luchtfilter | Filtre à air | Luftfilter | Air filter | 20 | 19.32 | 20 | 19.9 | 4057749426369 | 0.122 | 0.115 | KG | 2.329 | CDM | 450 | 345 | 15 | MM | 84213925 | 1 |  |  | X | X | X |  |  |  |  | B
7739834968 | Kader | Cadre-support | Rahmen | Chassis assembly | 30 | 56.43 | 30 | 58.12 | 4057749426505 | 1.418 | 1.238 | KG | 47.04 | CDM | 800 | 280 | 210 | MM | 84159000 | 1 |  |  | X | X | X |  |  |  |  | B
7739834969 | Kader | Cadre-support | Rahmen | Chassis assembly | 32 | 69.4 | 32 | 71.48 | 4057749426512 | 1.89 | 1.63 | KG | 49.383 | CDM | 930 | 180 | 295 | MM | 84159000 | 1 |  |  | X | X | X |  |  |  |  | B
7739834977 | Aansluitkabel | Câble de raccordement | Anschlusskabel Kompressor | Connection cable assembly of compressor | 14 | 8.84 | 14 | 9.11 | 4057749426598 | 4.1 | 3.6 | KG | 11.875 | CDM | 250 | 250 | 190 | MM | 39269097 | 1 |  |  | X | X | X |  |  |  |  | B
7739834978 | Aansluitkabel | Câble de raccordement | Anschlusskabel Kompressor | Compressor wire | 17 | 13.61 | 17 | 14.02 | 4057749426604 | 4.1 | 3.6 | KG | 11.875 | CDM | 250 | 250 | 190 | MM | 39269097 | 1 |  |  | X | X | X |  |  |  |  | B
7739834979 | Aansluitkabel | Câble de raccordement | Anschlusskabel Kompressor | Compressor wire | 18 | 15.38 | 18 | 15.84 | 4057749426611 | 0.123 | 0.111 | KG | 1.02 | CDM | 200 | 170 | 30 | MM | 39269097 | 1 |  |  | X | X | X |  |  |  |  | B
7739834981 | Afdekking | Couvercle | Deckel | Cover of electrical equipment | 10 | 3.32 | 10 | 3.42 | 4057749426635 | 4.1 | 3.6 | KG | 11.875 | CDM | 250 | 250 | 190 | MM | 39269097 | 1 |  |  | X | X | X |  |  |  |  | B
7739834983 | Afdekking | Couvercle | Deckel | Cover of electrical equipment | 10 | 3.32 | 10 | 3.42 | 4057749426659 | 0.047 | 0.042 | KG | 0.144 | CDM | 115 | 125 | 10 | MM | 39269097 | 1 |  |  | X | X | X |  |  |  |  | B
7739834984 | Afdekking | Couvercle | Deckel | Cover of electronic control box | 12 | 5.71 | 12 | 5.88 | 4057749426666 | 0.136 | 0.131 | KG | 0.88 | CDM | 40 | 200 | 110 | MM | 84159000 | 1 |  |  | X | X | X |  |  |  |  | B
7739834985 | Afdekking | Couvercle | Deckel | Cover of electronic control box | 14 | 8.84 | 14 | 9.11 | 4057749426673 | 0.141 | 0.133 | KG | 0.512 | CDM | 183 | 140 | 20 | MM | 84159000 | 1 |  |  | X | X | X |  |  |  |  | B
7739834995 | Display | Écran (Indicator board) | Display | Display board assembly | 16 | 11.93 | 16 | 12.29 | 4057749426772 | 0.132 | 0.125 | KG | 3.776 | CDM | 203 | 200 | 93 | MM | 39269097 | 1 |  |  | X | X | X |  |  |  |  | B
7739834997 | Display | Carter Display | Gehäuse Display | Display box assembly of Split Unit | 17 | 13.61 | 17 | 14.02 | 4057749426796 | 0.152 | 0.144 | KG | 3.776 | CDM | 203 | 200 | 93 | MM | 84159000 | 1 |  |  | X | X | X |  |  |  |  | B
7739835020 | Frame | Carter | Gehäuse | Electronic installing box | 18 | 15.38 | 18 | 15.84 | 4057749427021 | 0.486 | 0.461 | KG | 3.36 | CDM | 200 | 160 | 105 | MM | 39269097 | 1 |  |  | X | X | X |  |  |  |  | B
7739835032 | Verdamper | Évaporateur module | Verdampfer kompl | Evaporator Assembly | 42 | 171.59 | 42 | 176.74 | 4057749427144 | 3.524 | 2.995 | KG | 68.064 | CDM | 1005 | 315 | 215 | MM | 84159000 | 1 |  |  | X | X | X |  |  |  |  | B
7739835038 | Verdamper | Évaporateur | Verdampfer | Evaporator assembly Gas valve assembly | 44 | 209.71 | 44 | 216 | 4057749427205 | 2.1 | 0.9 | KG | 33.048 | CDM | 1020 | 270 | 120 | MM | 84818099 | 1 |  |  | X | X | X |  |  |  |  | B
7739835039 | Afdekking ventilatormotor | Revêtement moteur du ventilateur | Abdeckung Gebläsemotor | Fan motor cover | 10 | 3.32 | 10 | 3.42 | 4057749427212 | 0.076 | 0.072 | KG | 0.98 | CDM | 140 | 100 | 70 | MM | 84159000 | 1 |  |  | X | X | X |  |  |  |  | B
7739835040 | Afdekking ventilatormotor | Revêtement moteur du ventilateur | Abdeckung Gebläsemotor | Fan motor cover | 10 | 3.32 | 10 | 3.42 | 4057749427229 | 1 | 0.835 | KG | 151.47 | CDM | 540 | 330 | 850 | MM | 84159000 | 1 |  |  | X | X | X |  |  |  |  | B
7739835041 | Afdekking ventilatormotor | Revêtement moteur du ventilateur | Abdeckung Gebläsemotor | Fan motor cover | 13 | 7.25 | 13 | 7.47 | 4057749427236 | 0.155 | 0.14 | KG | 1.733 | CDM | 210 | 110 | 75 | MM | 84159000 | 1 |  |  | X | X | X |  |  |  |  | B
7739835049 | Luchtklep | Clapet d'air | Luftklappe | Horizontal louver assembly | 13 | 7.25 | 13 | 7.47 | 4057749427311 | 0.402 | 0.381 | KG | 12.777 | CDM | 1010 | 110 | 115 | MM | 84159000 | 1 |  |  | X | X | X |  |  |  |  | B
7739835050 | Luchtklep | Clapet d'air | Luftklappe | Horizontal louver assembly | 14 | 8.84 | 14 | 9.11 | 4057749427328 | 0.275 | 0.25 | KG | 1.8 | CDM | 960 | 75 | 25 | MM | 84159000 | 1 |  |  | X | X | X |  |  |  |  | B
7739835070 | Montageplaat | Plaque du montage pour le raccordement | Montageanschlussplatte | Installation Plate | 13 | 7.25 | 13 | 7.47 | 4057749427526 | 0.402 | 0.381 | KG | 1.1 | CDM | 423 | 260 | 10 | MM | 73269098 | 1 |  |  | X | X | X |  |  |  |  | B
7739835071 | Montageplaat | Plaque du montage pour le raccordement | Montageanschlussplatte | Installation plate | 13 | 7.25 | 13 | 7.47 | 4057749427533 | 0.472 | 0.448 | KG | 2.912 | CDM | 520 | 280 | 20 | MM | 73269098 | 1 |  |  | X | X | X |  |  |  |  | B
7739835072 | Montageplaat | Plaque du montage pour le raccordement | Montageanschlussplatte | Installation plate | 13 | 7.25 | 13 | 7.47 | 4057749427540 | 6.8 | 4.7 | KG | 123.704 | CDM | 470 | 470 | 560 | MM | 73269098 | 1 |  |  | X | X | X |  |  |  |  | B
7739835075 | Compressor | Compresseur | Kompressor | Inverter Controlled Rotary Compressor | 45 | 230.04 | 45 | 236.94 | 4057749427571 | 9.054 | 7.695 | KG | 32.928 | CDM | 280 | 280 | 420 | MM | 84143081 | 1 |  |  | X | X | X |  |  |  |  | B
7739835076 | Compressor | Compresseur | Kompressor | Inverter Controlled Rotary Compressor | 51 | 362.24 | 51 | 373.11 | 4057749427588 | 17.14 | 14.569 | KG | 48 | CDM | 500 | 320 | 300 | MM | 84143081 | 1 |  |  | X | X | X |  |  |  |  | B
7739835077 | Afdekking links | Revêtement gauche | Abdeckung links | Left cover of chassis | 10 | 3.32 | 10 | 3.42 | 4057749427595 | 0.04 | 0.036 | KG | 0.528 | CDM | 176 | 50 | 60 | MM | 84159000 | 1 |  |  | X | X | X |  |  |  |  | B
7739835078 | Afdekking links | Revêtement gauche | Abdeckung links | Left cover of chassis | 10 | 3.32 | 10 | 3.42 | 4057749427601 | 1 | 0.688 | KG | 79.524 | CDM | 470 | 470 | 360 | MM | 84159000 | 1 |  |  | X | X | X |  |  |  |  | B
7739835079 | Afdekking links | Revêtement gauche | Abdeckung links | Left cover of chassis | 10 | 3.32 | 10 | 3.42 | 4057749427618 | 1 | 0.688 | KG | 79.524 | CDM | 470 | 470 | 360 | MM | 84159000 | 1 |  |  | X | X | X |  |  |  |  | B
7739835080 | Zijpaneel links | Panneau latéral gauche | Seitenteil links | Left supporter | 18 | 15.38 | 18 | 15.84 | 4057749427625 | 0.697 | 0.592 | KG | 4.84 | CDM | 550 | 220 | 40 | MM | 84159000 | 1 |  |  | X | X | X |  |  |  |  | B
7739835098 | Afdekking | Revêtement | Abdeckung | Panel assembly | 17 | 13.61 | 17 | 14.02 | 4057749427809 | 0.623 | 0.529 | KG | 8.348 | CDM | 795 | 210 | 50 | MM | 84159000 | 1 |  |  | X | X | X |  |  |  |  | B
7739835099 | Afdekking | Revêtement | Abdeckung | Panel assembly | 20 | 19.32 | 20 | 19.9 | 4057749427816 | 0.912 | 0.775 | KG | 9.975 | CDM | 950 | 210 | 50 | MM | 84159000 | 1 |  |  | X | X | X |  |  |  |  | B
7739835100 | Afdekking | Revêtement | Abdeckung | Panel assembly | 21 | 21.6 | 21 | 22.25 | 4057749427823 | 0.89 | 0.756 | KG | 10.3 | CDM | 1030 | 250 | 40 | MM | 84159000 | 1 |  |  | X | X | X |  |  |  |  | B
7739835107 | Frame | Carter | Gehäuse | Panel frame assembly | 25 | 31 | 25 | 31.93 | 4057749427892 | 1.854 | 1.575 | KG | 73.26 | CDM | 1110 | 330 | 200 | MM | 84159000 | 1 |  |  | X | X | X |  |  |  |  | B
7739835108 | Frame | Carter | Gehäuse | Panel frame assembly | 28 | 44.99 | 28 | 46.34 | 4057749427908 | 2.41 | 2.048 | KG | 120.032 | CDM | 320 | 310 | 1210 | MM | 84159000 | 1 |  |  | X | X | X |  |  |  |  | B
7739835109 | Frame | Carter | Gehäuse | Panel frame assembly | 29 | 50.47 | 29 | 51.98 | 4057749427915 | 2.83 | 2.405 | KG | 120.96 | CDM | 1200 | 315 | 320 | MM | 84159000 | 1 |  |  | X | X | X |  |  |  |  | B
7739835113 | Klemplaat | Crampon | Klemmplatte | Pipe clamp board | 10 | 3.32 | 10 | 3.42 | 4057749427953 | 6.8 | 4.7 | KG | 79.524 | CDM | 470 | 470 | 360 | MM | 84159000 | 1 |  |  | X | X | X |  |  |  |  | B
7739835115 | Klemplaat | Crampon | Klemmplatte | Pipe clamp board | 10 | 3.32 | 10 | 3.42 | 4057749427977 | 6.2 | 4.5 | KG | 6.48 | CDM | 20 | 300 | 1080 | MM | 84159000 | 1 |  |  | X | X | X |  |  |  |  | B
7739835116 | Klemplaat | Crampon | Klemmplatte | Pipe clamp board | 11 | 4.51 | 11 | 4.65 | 4057749427984 | 6.2 | 4.5 | KG | 6.48 | CDM | 20 | 300 | 1080 | MM | 84159000 | 1 |  |  | X | X | X |  |  |  |  | B
7739835125 | Afdekking rechts | Revêtement droite | Abdeckung rechts | Right cover of chassis | 10 | 3.32 | 10 | 3.42 | 4057749428073 | 10.5 | 7.4 | KG | 153.17 | CDM | 530 | 340 | 850 | MM | 84159000 | 1 |  |  | X | X | X |  |  |  |  | B
7739835126 | Afdekking rechts | Revêtement droite | Abdeckung rechts | Right cover of chassis | 10 | 3.32 | 10 | 3.42 | 4057749428080 | 10.5 | 7.4 | KG | 153.17 | CDM | 530 | 340 | 850 | MM | 84159000 | 1 |  |  | X | X | X |  |  |  |  | B
7739835127 | Kamertemperatuursensor | Sonde de température ambiante | Raumtemperaturfühler | Room Temperature Sensor | 17 | 13.61 | 17 | 14.02 | 4057749428097 | 0.045 | 0.042 | KG | 0.506 | CDM | 85 | 85 | 70 | MM | 90258080 | 1 |  |  | X | X | X |  |  |  |  | B
7739835129 | Kap | Capuchon | Kappe | Screw cap | 10 | 3.32 | 10 | 3.42 | 4057749428110 | 0.006 | 0.004 | KG | 0.002 | CDM | 25 | 20 | 4 | MM | 84159000 | 1 |  |  | X | X | X |  |  |  |  | B
7739835130 | Kap | Capuchon | Kappe | Screw cap | 10 | 3.32 | 10 | 3.42 | 4057749428127 | 6.8 | 4.7 | KG | 79.524 | CDM | 470 | 470 | 360 | MM | 84159000 | 1 |  |  | X | X | X |  |  |  |  | B
7739835144 | Aansluitblok | Bornier | Anschlussblock | Terminal Block Subassembly | 29 | 50.47 | 29 | 51.98 | 4057749428264 | 10.5 | 7.4 | KG | 151.47 | CDM | 540 | 330 | 850 | MM | 84159000 | 1 |  |  | X | X | X |  |  |  |  | B
7739835145 | Afdekking | Couvercle de la borne | Klemmenabdeckung | Terminal cover assembly | 10 | 3.32 | 10 | 3.42 | 4057749428271 | 10.5 | 7.4 | KG | 151.47 | CDM | 540 | 330 | 850 | MM | 39269097 | 1 |  |  | X | X | X |  |  |  |  | B
7739835146 | Afdekking | Couvercle de la borne | Klemmenabdeckung | Terminal cover assembly | 10 | 3.32 | 10 | 3.42 | 4057749428288 | 10.5 | 7.4 | KG | 151.47 | CDM | 540 | 330 | 850 | MM | 39269097 | 1 |  |  | X | X | X |  |  |  |  | B
7739835150 | Afdekking | Couvercle | Deckel | Top cover assembly | 25 | 31 | 25 | 31.93 | 4057749428325 | 3.7 | 2.1 | KG | 79.524 | CDM | 470 | 470 | 360 | MM | 84159000 | 1 |  |  | X | X | X |  |  |  |  | B
7739835157 | Luchtgeleider | Déflecteur d'air | Luftleitblech | Vertical vane | 10 | 3.32 | 10 | 3.42 | 4057749428394 | 0.205 | 0.194 | KG | 8.875 | CDM | 105 | 805 | 105 | MM | 84159000 | 1 |  |  | X | X | X |  |  |  |  | B
7739835158 | Luchtgeleider | Déflecteur d'air | Luftleitblech | Vertical vane | 10 | 3.32 | 10 | 3.42 | 4057749428400 | 0.1 | 0.095 | KG | 4.163 | CDM | 185 | 180 | 125 | MM | 84159000 | 1 |  |  | X | X | X |  |  |  |  | B
7739835165 | Luchtklep | Volet d'aération | Luftklappe | Wind Guide Assembly | 12 | 5.71 | 12 | 5.88 | 4057749428479 | 0.535 | 0.454 | KG | 16.938 | CDM | 705 | 155 | 155 | MM | 84159000 | 1 |  |  | X | X | X |  |  |  |  | B
7739836170 | E-part box | Carter | Gehäuse | E-part box ass'y | 51 | 362.24 | 51 | 373.11 | 4057749663931 | 1.75 | 1.17 | KG | 65.016 | CDM | 711 | 143 | 70 | MM | 85371098 | 1 |  |  | X | X | X |  |  |  |  | B
7739838131 | Kamertemperatuursensor | Sonde de température ambiante | Raumtemperaturfühler | Room Temperature Sensor | 17 | 13.61 | 17 | 14.02 | 4057749809681 | 0.018 | 0.017 | KG | 0.063 | CDM | 180 | 70 | 5 | MM | 90258080 | 1 |  |  | X | X | X |  |  |  |  | B
7739838132 | Temperatuursensor | Sonde de température | Temperaturfühler | Pipe Temperature Sensor | 17 | 13.61 | 17 | 14.02 | 4057749809698 | 0.017 | 0.015 | KG | 0.048 | CDM | 160 | 60 | 5 | MM | 90258080 | 1 |  |  | X | X | X |  |  |  |  | B
7739838134 | Gelijkstroommotor | Moteur à courant continu | Gleichstrommotor | Brushless DC Motor | 33 | 76.01 | 33 | 78.29 | 4057749809711 | 1.565 | 1.33 | KG | 13.13 | CDM | 305 | 205 | 210 | MM | 85014020 | 1 |  |  | X | X | X |  |  |  |  | B
7739838259 | Verdamper | Évaporateur | Regelgerät | Electronic control box subassembly | 52 | - | 52 | - | 4057749823649 | 2.1 | 0.9 | KG | 11.875 | CDM | 250 | 250 | 190 | MM | 85371098 | 1 | Phased out |  | X | X | - |  |  |  |  | B
7739838289 | Condensor | Condenseur | Verflüssiger | Condenser assembly | 48 | 296.13 | 48 | 305.01 | 4057749823946 | 6.7 | 6.1 | KG | 324.45 | CDM | 1030 | 630 | 500 | MM | 84159000 | 1 |  |  | X | X | X |  |  |  |  | B
7742000035 | O-ring | Joint torique | O-Ring | O-ring | 10 | - | 10 | - | 4010009864691 | 0.02 | 0.01 | KG | 0.08 | CDM | 100 | 80 | 10 | MM | 84039090 | 1 | Phased out |  | X | X | - |  |  |  |  | B
7742000053 | Buissmeltveiligheid | Fusible | Sicherung | Fixing ring | 10 | 3.32 | 10 | 3.42 | 4010009866121 | 0.06 | 0.05 | KG | 0.192 | CDM | 120 | 80 | 20 | MM | 84039090 | 1 |  |  | X | X | - |  |  |  |  | B
7742000127 | Afdichtkoord 30x30-2310 | Cordon d´étanchéité 30x30-2310 | Dichtschnur 30x30-2310 | Packing cord 30x30-2310 | 30 | 56.43 | 30 | 58.12 | 4047416121314 | 1.95 | 1.94 | KG | 0.036 | HL | 300 | 400 | 30 | MM | 84842000 | 1 |  |  | X | - | - |  |  |  |  | B
7742000132 | Vuurvaste steen 25 kg (zak) | Chamotte (Sac de 25 kg) | Schamott - 25 kg (Sack) | Fire clay 25 kg (bag) | 43 | 190.65 | 43 | 196.37 | 4047416121468 | 25 | 21.25 | KG | 28 | CDM | 200 | 400 | 350 | MM | 69029000 | 1 |  |  | X | - | - |  |  |  |  | B
7742000134 | Pakking 38x27x2mm (2x) | Joint 38x27x2mm (2x) | Dichtung 38x27x2mm (2x) | Gasket 38x27x2mm (2x) | 15 | 10.3 | 15 | 10.61 | 4047416121529 | 0.02 | 0.014 | KG | 48 | CCM | 80 | 120 | 5 | MM | 73182200 | 2 |  |  | X | X | - |  |  |  |  | B
7742000190 | Afdekkap vooraan + achteraan 730-820kW | Capot devant + derriere 730-820kW | Haube vorne und hinten 730-820kW | Hood front and rear 730-820kW | 36 | - | 36 | - | 4047416123202 | 3.3 | 2.805 | KG | 21.75 | CDM | 250 | 1160 | 75 | MM | 84039090 | 1 | Phased out |  | X | X | - |  |  |  |  | B
7742000196 | Afdekkap rechts 730kW | Capot droite 730kW | Haube rechts 730kW | Hood right 730kW | 41 | - | 41 | - | 4047416123387 | 9 | 5.9 | KG | 0.694 | HL | 1360 | 680 | 75 | MM | 84039090 | 1 | Phased out |  | X | - | - |  |  |  |  | B
7742000200 | Afdekkap links 730kW | Capot gauche 730kW | Haube links 730kW | Hood left 730kW | 41 | - | 41 | - | 4047416123509 | 9 | 5.9 | KG | 0.694 | HL | 1360 | 680 | 75 | MM | 84039090 | 1 | Phased out |  | X | - | - |  |  |  |  | B
7742000207 | Voorwand onder 730-820kW | Couvercle avant bas 730-820kW | Vorderwand unten 730-820kW | Front panel lower 730-820kW | 41 | - | 41 | - | 4047416123714 | 7.468 | 7.467 | KG | 0.082 | CDM | 120 | 76 | 9 | MM | 84039090 | 1 | Phased out |  | X | X | - |  |  |  |  | B
7742000209 | Voorwand boven 500-600kW | Couvercle avant haut 500-600kW | Vorderwand oben 500-600kW | Front panel upper 500-600kW | 37 | - | 37 | - | 4047416123776 | 4 | 3.15 | KG | 17.75 | CDM | 1032 | 430 | 40 | MM | 84039090 | 1 | Phased out |  | X | X | - |  |  |  |  | B
7742000234 | Scharnier 120-1850KW | Charniere 120-1850KW | Scharnier 120-1850KW | Hinge 120-1850KW | 17 | 13.61 | 17 | 14.02 | 4047416124520 | 0.02 | 0.014 | KG | 6.4 | CCM | 40 | 40 | 4 | MM | 84039090 | 1 |  |  | X | - | - |  |  |  |  | B
7742000337 | Isolatie achterwand boven 120kW | Isolation haut 120kW | Isolierung Rückwand oben 120kW | Inslulation rear panel upper 120kW | 18 | - | 18 | - | 4047416883533 | 0.12 | 0.11 | KG | 24 | CDM | 400 | 300 | 200 | MM | 68069000 | 1 | Phased out |  | X | X | - |  |  |  |  | B
7744901178 | ServiceKey 4.0 | ServiceKey 4.0 | ServiceKey 4.0 | ServiceKey 4.0 | 66 | - | 66 | - | 4047416810164 | 0.8 | 0.7 | KG | 9.48 | CDM | 265 | 265 | 135 | MM | 85371098 | 1 | Phased out |  | X | X | - |  |  |  |  | B
7746700014 | Retourleiding | TUBE RETOUR GB 152T | Rücklauf Rohr | Returnpipe | 37 | 105.99 | 37 | 109.17 | 4047416107752 | 0.37 | 0.351 | KG | 3 | CDM | 200 | 150 | 100 | MM | 74111090 | 1 |  |  | X | X | - |  |  |  |  | B
7746700016 | Body driewegklep | Vannes 3 voies sans moteur GB152T | Dreiwegeventil ohne Antrieb | Return manifold | 40 | 137.26 | 40 | 141.38 | 4047416107769 | 0.695 | 0.59 | KG | 3 | CDM | 200 | 150 | 100 | MM | 74199990 | 1 |  |  | X | X | - |  |  |  |  | B
7746700018 | Leiding expansievat | Tuyau | Rohr Verb.-Ausdehnungsgefäß | Expansion tank pipe | 34 | 82.62 | 34 | 85.1 | 4047416107776 | 0.414 | 0.393 | KG | 5.906 | CDM | 250 | 225 | 105 | MM | 73063072 | 1 |  |  | X | - | - |  |  |  |  | B
7746700020 | Expansievat | Vase d'expansion GB152T | Ausdehnungsgefäß | Expansion tank | 42 | 171.59 | 42 | 176.74 | 4047416107783 | 9.49 | 8.066 | KG | 85.68 | CDM | 510 | 480 | 350 | MM | 84039090 | 1 |  |  | X | X | - |  |  |  |  | B
7746700022 | Retourleiding | Tube retour | Rücklauf Rohr | Return pipe | 29 | 50.47 | 29 | 51.98 | 4047416107790 | 0.106 | 0.1 | KG | 0.242 | CDM | 115 | 70 | 30 | MM | 73063072 | 1 |  |  | X | X | - |  |  |  |  | B
7746700024 | Aansluitstuk retour | Tube retour | Rücklauf Anschlussstück | Return pipe | 37 | 105.99 | 37 | 109.17 | 4047416107806 | 0.29 | 0.288 | KG | 0.198 | CDM | 110 | 180 | 10 | MM | 74111090 | 1 |  |  | X | X | - |  |  |  |  | B
7746700026 | By-pass | By pass | By-pass | By-pass pipe | 39 | 125.33 | 39 | 129.09 | 4047416107813 | 0.467 | 0.448 | KG | 7.284 | CDM | 555 | 125 | 105 | MM | 73063072 | 1 |  |  | X | X | - |  |  |  |  | B
7746700028 | Aansluitstuk aanvoer | RACCORD DE DEPART POUR | Vorlauf Anschlussstück | Supply manifold | 36 | 96.97 | 36 | 99.88 | 4047416107820 | 0.25 | 0.237 | KG | 0.363 | CDM | 55 | 120 | 55 | MM | 74199990 | 1 |  |  | X | X | - |  |  |  |  | B
7746700030 | Aanvoerleiding | Tuyau de départ | Vorlauf Rohr | Supply pipe | 34 | 82.62 | 34 | 85.1 | 4047416107837 | 0.523 | 0.444 | KG | 8.019 | CDM | 553 | 125 | 116 | MM | 73063072 | 1 |  |  | X | X | - |  |  |  |  | B
7746700046 | Condensafvoerl.overstortvent. | Tube evacuation soupape | Ablauf Schlauch Sicherh.ventil | Safety valve drainpipe | 27 | 39.64 | 27 | 40.83 | 4047416107905 | 0.257 | 0.244 | KG | 5.229 | CDM | 415 | 105 | 120 | MM | 40169300 | 1 |  |  | X | X | - |  |  |  |  | B
7746700048 | Module PS | PS module /UBA GB152T | PS Module | PS module | 41 | 151.24 | 41 | 155.78 | 4047416107912 | 0.195 | 0.193 | KG | 0.198 | CDM | 110 | 180 | 10 | MM | 90329000 | 1 |  |  | X | X | - |  |  |  |  | B
7746700050 | Pompkabel | faisceau circulateur | Pumpenkabel | Pump cable | 28 | 44.99 | 28 | 46.34 | 4047416107929 | 0.046 | 0.043 | KG | 0.624 | CDM | 130 | 150 | 32 | MM | 85441190 | 1 |  |  | X | X | - |  |  |  |  | B
7746700052 | Deur bedieningspaneel | Carte afficheur | Bedienungsfrontplatte | Decorative cover | 37 | - | 37 | - | 4047416107936 | 0.92 | 0.384 | KG | 22.94 | CDM | 422 | 302 | 180 | MM | 39269097 | 1 | Phased out |  | X | - | - |  |  |  |  | B
7746700056 | Afvoerl. overstortventiel | Tuyau ecoulement pour soupape de | Ablaufleitung für Sich-Ventil UTA-11 | Drainpipe safetyvalve | 20 | 19.32 | 20 | 19.9 | 4047416107943 | 0.04 | 0.038 | KG | 0.288 | CDM | 180 | 40 | 40 | MM | 39173900 | 1 |  |  | X | - | - |  |  |  |  | B
7746700057 | Kabelboom 24V | FAISCEAU CABLE 24V BASSE TENSION | Kabelbaum 24V Niederspannung | Cable harness low voltage | 43 | 190.65 | 43 | 196.37 | 4047416107950 | 0.42 | 0.399 | KG | 2.349 | CDM | 180 | 145 | 90 | MM | 85441190 | 1 |  |  | X | X | - |  |  |  |  | B
7746700058 | Kabelboom 24V | Faisceau electrique 24V | Kabelbaum 24V Niederspannung | Cable harness LV | 44 | 209.71 | 44 | 216 | 4047416107967 | 0.387 | 0.367 | KG | 4.96 | CDM | 310 | 200 | 80 | MM | 85441190 | 1 |  |  | X | X | - |  |  |  |  | B
7746700062 | Sifon | Siphon cpl avec t -GB112-GB142 v2 | Siphon GB kpl | Syphon | 31 | 62.91 | 31 | 64.8 | 4047416108001 | 0.34 | 0.321 | KG | 5.996 | CDM | 400 | 300 | 60 | MM | 39172290 | 1 |  |  | X | X | - |  |  |  |  | B
7746700063 | Klemveer DN10/16/24 (4x2) | Clip DN10/16/24 (4x2) | Clip D10/16/16/24 (4x2) | Clip DN10/16/24 (4x2) | 27 | 39.64 | 27 | 40.83 | 4047416108018 | 0.05 | 0.047 | KG | 0.045 | CDM | 50 | 45 | 20 | MM | 72202041 | 8 |  |  | X | X | - |  |  |  |  | B
7746700064 | Sifon | Siphon | Siphon | Syphon | 27 | 39.64 | 27 | 40.83 | 4047416108025 | 0.106 | 0.1 | KG | 1.543 | CDM | 187 | 165 | 50 | MM | 39172290 | 1 |  |  | X | X | - |  |  |  |  | B
7746700067 | Condensafvoerleiding | Evacuation condensats | Kondensatablauf | Drain pipe siphon | 25 | 31 | 25 | 31.93 | 4010009098911 | 0.05 | 0.047 | KG | 0.85 | CDM | 170 | 100 | 50 | MM | 39173900 | 1 |  |  | X | X | - |  |  |  |  | B
7746700069 | Clip | Clip | Klammer (220.040A) V2 | Clip | 25 | 31 | 25 | 31.93 | 4047416108032 | 0.037 | 0.035 | KG | 0.084 | CDM | 100 | 70 | 12 | MM | 72202041 | 1 |  |  | X | X | - |  |  |  |  | B
7746700076 | UBA 1.5 Zethos | Regul uba 1,5 vr sw 3,8 pour U122-124 v2 | UBA 1.5 ZETHOS | UBA 1.5 Zethos with power switch | 57 | 596.1 | 59 | 706.92 | 4010009654926 | 1.866 | 1.586 | KG | 4.1 | CDM | 230 | 155 | 115 | MM | 85371098 | 1 | Wijziging prijsgroep vanaf 01/02/2026, derhalve afwijkend van aangekondigde prijsstijging |  | X | X | - |  |  |  |  | B
7746700084 | Klemband | Collier avec vis kf | Fixierklemme mit Schraube KF | Clip binding | 18 | 15.38 | 18 | 15.84 | 4010009109785 | 0.024 | 0.022 | KG | 0.332 | CDM | 140 | 103 | 23 | MM | 39269097 | 1 |  |  | X | X | - |  |  |  |  | B
7746700097 | Gasleiding 60kW | Tube de raccordement de gaz 60kW | Gasanschlussrohr 60kW | Gas pipe 60kW | 44 | 209.71 | 44 | 216 | 4047416836348 | 0.631 | 0.612 | KG | 8.59 | CDM | 560 | 130 | 118 | MM | 74111090 | 1 |  |  | X | X | - |  |  |  |  | B
7746700126 | Aansluitklem turquoise | Bornier de raccordement 3 pôles EMS | Anschlusskl steckbar 3-pol türk EMS (2x) | Electr.connection turquoise | 27 | 39.64 | 27 | 40.83 | 4047416560236 | 0.012 | 0.011 | KG | 0.036 | CDM | 60 | 30 | 20 | MM | 85441190 | 1 |  |  | X | X | - |  |  |  |  | B
7746700133 | Ionisatiepen met kabel | Electrode ionisation.- U122/124-24k | Ionisationselektrode m. Kabel u. Stecker | Ionisation elektrode | 28 | 44.99 | 28 | 46.34 | 4010009233572 | 0.028 | 0.026 | KG | 0.351 | CDM | 180 | 130 | 15 | MM | 85168080 | 1 |  |  | X | X | - |  |  |  |  | B
7746700151 | Afdekkapje bevestigingsplaat UBA | Capot de protection | Kappe für Sockel UBA | Cap UBA mounting | 21 | 21.6 | 21 | 22.25 | 4047416941592 | 0.141 | 0.133 | KG | 3.01 | CDM | 198 | 152 | 100 | MM | 39269097 | 1 |  |  | X | X | - |  |  |  |  | B
7746700152 | Schroef M5x12 torx (10x) | Vis M5x12 torx (10x) | Schrauben M5x12 torx (10x) | Screw M5x12 torx (10x) | 19 | 17.42 | 19 | 17.94 | 4051516157524 | 0.023 | 0.021 | KG | 0.014 | CDM | 40 | 35 | 10 | MM | 73181595 | 10 |  |  | X | X | - |  |  |  |  | B
7746700160 | Aansluitprint (BC 10) | CONNECTEUR (BC10) | Stecker H.I. (BC10) | Connector ( BC10 ) | 30 | 56.43 | 30 | 58.12 | 4047416880013 | 0.036 | 0.034 | KG | 0.41 | CDM | 105 | 65 | 60 | MM | 85441190 | 1 |  |  | X | X | - |  |  |  |  | B
7746700161 | Aansluitplaat UBA | Fond Régulateur | Boden Reglung Kontrollbox | Bottom plate Control box | 40 | 137.26 | 40 | 141.38 | 4047416880020 | 1.457 | 1.238 | KG | 22.912 | CDM | 530 | 262 | 165 | MM | 39269097 | 1 |  |  | X | X | - |  |  |  |  | B
7746700196 | Rookgasafvoer adapter 100/150 | Adaptateur chaudière 100/150 | Kesselanschlussstück 100/150 | Flue-gas adapter 100/150 | 35 | 89.6 | 35 | 92.29 | 4047416895147 | 0.37 | 0.361 | KG | 6.299 | CDM | 255 | 190 | 130 | MM | 39269097 | 1 |  |  | X | X | - |  |  |  |  | B
7746700417 | Dichtingsring 44x32x3 (5x) | Joint 44x32x3 (5x) | Dichtung 44x32x3 (5x) | Sealing 44x32x3 (5x) | 22 | 23.52 | 22 | 24.23 | 4047416629063 | 0.012 | 0.011 | KG | 0.04 | CDM | 100 | 80 | 5 | MM | 40169300 | 5 |  |  | X | X | - |  |  |  |  | B
7746700420 | Rookgasvoeler | Sonde gaz fumée | Abgasfühler | Flue-gas sensor | 36 | 96.97 | 36 | 99.88 | 4047416871189 | 0.011 | 0.01 | KG | 0.216 | CDM | 120 | 90 | 20 | MM | 90259000 | 1 |  |  | X | X | - |  |  |  |  | B
7746900067 | CH SUPPLY PIPE | TUYAU DE RETOUR | Rohr Rücklauf | CH SUPPLY PIPE | 29 | 50.47 | 29 | 51.98 | 4010009230601 | 0.174 | 0.165 | KG | 1.071 | CDM | 180 | 170 | 35 | MM | 73063072 | 1 |  |  | X | X | - |  |  |  |  | B
7746900068 | CV aanvoerleiding | TUYAU DE RETOUR | Rohr Vorlauf | CH SUPPLY PIPE | 35 | 89.6 | 35 | 92.29 | 4010009230618 | 0.52 | 0.26 | KG | 8.384 | CDM | 556 | 130 | 116 | MM | 73063072 | 1 |  |  | X | X | - |  |  |  |  | B
7746900079 | stromingssensor | Detecteur de debit a/filtre | Strömungssensor mit Filter | DHW sensor | 38 | - | 38 | - | 4047416560298 | 0.08 | 0.076 | KG | 0.36 | CDM | 100 | 60 | 60 | MM | 84039090 | 1 | Phased out |  | X | X | - |  |  |  |  | B
7746900121 | Ophangbeugel luchtaanzuigpijp | Suspension tuyau d'aspiration ventilat. | Aufhängung Gebläseansaugrohr | Clip suctionpipe | 20 | 19.32 | 20 | 19.9 | 4047416305189 | 0.018 | 0.017 | KG | 0.093 | CDM | 155 | 60 | 10 | MM | 39269097 | 1 |  |  | X | X | - |  |  |  |  | B
7746900123 | Aanvoerleiding | Tuyau de départ | Vorlaufrohr | Supply pipe | 33 | 76.01 | 33 | 78.29 | 4047416746593 | 0.49 | 0.465 | KG | 1.59 | CDM | 170 | 110 | 85 | MM | 73063072 | 1 |  |  | X | X | - |  |  |  |  | B
7746900124 | Afdekkap boiler | Capot de protection | Kappe Speicher | Cover boiler | 22 | 23.52 | 22 | 24.23 | 4047416826516 | 0.075 | 0.072 | KG | 0.805 | CDM | 230 | 350 | 10 | MM | 84039090 | 1 |  |  | X | X | - |  |  |  |  | B
7746900127 | Afdichting gasleiding/frame | Joint tuyau des fumées cadre | Dichtung Gasrohr Rahmen | Sealing gaspipe | 24 | 28.21 | 24 | 29.06 | 4047416305202 | 0.003 | 0.002 | KG | 0.039 | CDM | 80 | 70 | 7 | MM | 40169300 | 1 |  |  | X | X | - |  |  |  |  | B
7746900134 | Deur combi | Couvercle avant Boiler | Vorderwand Boiler | Door | 39 | 125.33 | 39 | 129.09 | 4047416305233 | 4.61 | 2.79 | KG | 1.825 | HL | 695 | 495 | 315 | MM | 39269097 | 1 |  |  | X | X | - |  |  |  |  | B
7746900135 | Deur combi | Couvercle avant | Vorderwand | Door | 48 | 296.13 | 48 | 305.01 | 4047416826530 | 8.5 | 8.498 | KG | 0.198 | CDM | 110 | 180 | 10 | MM | 39269097 | 1 |  |  | X | X | - |  |  |  |  | B
7746900136 | Deur single | PANNEAU AVANT GB162-45 KW | Vorderwand | Door | 46 | 251.65 | 46 | 259.2 | 4047416305240 | 5.318 | 4.52 | KG | 110.466 | CDM | 1020 | 570 | 190 | MM | 39269097 | 1 |  |  | X | X | - |  |  |  |  | B
7746900137 | Gasleiding | Tuyau gaz | Gasrohr | Gaspipe | 38 | 115.16 | 38 | 118.61 | 4047416305257 | 1.107 | 0.94 | KG | 24.339 | CDM | 420 | 305 | 190 | MM | 74111090 | 1 |  |  | X | X | - |  |  |  |  | B
7746900138 | Isolatie deur | Isolation | Isolierung Vorderwand | Isolation door | 39 | 125.33 | 39 | 129.09 | 4047416826547 | 2.47 | 0.87 | KG | 0.139 | M3 | 700 | 620 | 320 | MM | 39269097 | 1 |  |  | X | X | - |  |  |  |  | B
7746900143 | Gasinspuiter 6,55 [mm] | Injecteur gaz 6,55 [mm] | Gasdüse 6,55 [mm] | Orifice 6,55 [mm] | 25 | 31 | 25 | 31.93 | 4047416305288 | 0.024 | 0.022 | KG | 0.119 | CDM | 100 | 70 | 17 | MM | 74199990 | 1 |  |  | X | X | - |  |  |  |  | B
7746900144 | Retourleiding | Tuyau retour | Rohr Rücklauf | Return pipe | 37 | 105.99 | 37 | 109.17 | 4047416305295 | 0.306 | 0.29 | KG | 0.236 | CDM | 75 | 70 | 45 | MM | 73259990 | 1 |  |  | X | X | - |  |  |  |  | B
7746900145 | Rookgasafvoerleiding | Tuyau des fumées | Abgasrohr | Exhaust pipe | 35 | 89.6 | 35 | 92.29 | 4047416305301 | 0.945 | 0.926 | KG | 35.1 | CDM | 500 | 260 | 270 | MM | 39173900 | 1 |  |  | X | X | - |  |  |  |  | B
7746900146 | Sierstrip deur | Baguette décorative | Zierleiste | Trim cover | 35 | 89.6 | 35 | 92.29 | 4047416305318 | 0.386 | 0.366 | KG | 7.88 | CDM | 554 | 127 | 112 | MM | 84039090 | 1 |  |  | X | X | - |  |  |  |  | B
7746900147 | Sifon | SIPHON | Siphon | Syphon | 24 | - | 24 | - | 4047416746609 | 0.227 | 0.215 | KG | 4.048 | CDM | 220 | 160 | 115 | MM | 39172290 | 1 | Phased out | 8738808157 | X | X | - |  |  |  |  | B
7746900148 | Venturi 423.173A | Venturi 26,85mm G20/G25/G31 | Venturi 423.173A | Venturi 423.173A | 31 | 62.91 | 31 | 64.8 | 4047416305325 | 0.085 | 0.08 | KG | 0.837 | CDM | 125 | 65 | 103 | MM | 39235090 | 1 |  |  | X | X | - |  |  |  |  | B
7746900149 | Muurbeugel | Barre d'accrochage | Wandhalter | Wallmounting bracket | 38 | 115.16 | 38 | 118.61 | 4047416746647 | 1.46 | 1.241 | KG | 2.535 | CDM | 845 | 200 | 15 | MM | 84039090 | 1 |  |  | X | X | - |  |  |  |  | B
7746900150 | Clip warmtewisselaar retour | Fiche à ressort échangeur therm. retour | Federstecker Wärmetauscher Rücklauf | Clip heatexchanger return | 21 | 21.6 | 21 | 22.25 | 4047416305332 | 0.014 | 0.013 | KG | 0.036 | CDM | 90 | 80 | 5 | MM | 72202041 | 1 |  |  | X | X | - |  |  |  |  | B
7746900152 | Pakking condensbak | Joint collecteur de condensats | Dichtung Kondenswassersammler | Sealing condensate collector | 21 | 21.6 | 21 | 22.25 | 4047416827117 | 0.029 | 0.027 | KG | 0.218 | CDM | 170 | 160 | 8 | MM | 40169300 | 1 |  |  | X | X | - |  |  |  |  | B
7746900154 | Gasnippel 1". | Mammelon 1" | Gas-Anschlussnippel 1" | Gas coupling 1". | 27 | 39.64 | 27 | 40.83 | 4051516105327 | 0.154 | 0.146 | KG | 0.049 | CDM | 45 | 33 | 33 | MM | 74122000 | 1 |  |  | X | X | - |  |  |  |  | B
7746900186 | Klembeugel (2x) | Étrier de serrage (2x) | Klemmbügel (2x) | Fastener (2x) | 27 | 39.64 | 27 | 40.83 | 4047416560304 | 0.044 | 0.041 | KG | 0.054 | CDM | 90 | 30 | 20 | MM | 72230011 | 2 |  |  | X | X | - |  |  |  |  | B
7746900233 | Aansluitplaat electronica | PLAQUE DE RACCORDEMENT PRINCIPAL GB202 | Hauptanschlussplatte | Connection plate electric | 26 | 34.2 | 26 | 35.23 | 4047416868462 | 0.13 | 0.123 | KG | 1.908 | CDM | 265 | 120 | 60 | MM | 39269097 | 1 |  |  | X | X | - |  |  |  |  | B
7746900234 | Aanvoerleiding | Tube départ | Vorlaufrohr | Supply pipe | 40 | 137.26 | 40 | 141.38 | 4047416305349 | 0.775 | 0.756 | KG | 21.624 | CDM | 530 | 255 | 160 | MM | 73063072 | 1 |  |  | X | X | - |  |  |  |  | B
7746900242 | Aanvoerleiding sanitair | Tuyau ECS | Rohr Sanitair | Supply pipe sanitary | 35 | 89.6 | 35 | 92.29 | 4047416305387 | 0.594 | 0.504 | KG | 1.662 | CDM | 170 | 115 | 85 | MM | 73063072 | 1 |  |  | X | X | - |  |  |  |  | B
7746900244 | Afdekkap aansluitplaat | Couvercle plaque raccord. princ GB202 | Haube Hauptanschlussplatte | Connection platecap | 31 | 62.91 | 31 | 64.8 | 4047416305394 | 0.465 | 0.446 | KG | 12.141 | CDM | 355 | 180 | 190 | MM | 39269097 | 1 |  |  | X | X | - |  |  |  |  | B
7746900249 | Boiler | Ballon GB162 25-30 T10 | Speicher GB162 25-30 T10 | Boiler | 66 | 1016.78 | 66 | 1047.28 | 4047416826585 | 16.525 | 14.114 | KG | 112 | CDM | 695 | 495 | 315 | MM | 84039090 | 1 |  |  | X | X | - |  |  |  |  | B
7746900250 | Boiler | Ballon | Speicher | Boiler | 70 | 1213.81 | 70 | 1250.22 | 4047416305400 | 20.535 | 17.454 | KG | 304.878 | CDM | 1020 | 610 | 490 | MM | 84039090 | 1 |  |  | X | X | - |  |  |  |  | B
7746900251 | Nippel | Mamelon simple | Nippel | Nipple | 28 | 44.99 | 28 | 46.34 | 4047416746661 | 0.078 | 0.074 | KG | 0.077 | CDM | 60 | 40 | 32 | MM | 85441190 | 1 |  |  | X | X | - |  |  |  |  | B
7746900259 | Glijstrip warmtewisslaar | Gleitschiene Wärmetauscher 35/45kW | Gleitschiene Wärmetauscher 35/45kW | Slidingstrip heat exchanger | 20 | 19.32 | 20 | 19.9 | 4047416305417 | 0.02 | 0.017 | KG | 0.805 | CDM | 230 | 350 | 10 | MM | 39269097 | 1 |  |  | X | X | - |  |  |  |  | B
7746900260 | Flowsensor | Sonde de débit | Strömungssensor | DHW sensor | 31 | 62.91 | 31 | 64.8 | 4047416746678 | 0.067 | 0.063 | KG | 0.422 | CDM | 103 | 64 | 64 | MM | 85365007 | 1 |  |  | X | X | - |  |  |  |  | B
7746900261 | Isolatie voorschaal | Isolation | Isolierung Vorderschale | Insulation front part | 37 | 105.99 | 37 | 109.17 | 4047416826592 | 2.335 | 2.334 | KG | 117 | CDM | 650 | 450 | 400 | MM | 39269097 | 1 |  |  | X | X | - |  |  |  |  | B
7746900265 | Ontluchtingskraantje | Isolation | Entlüfter | Air vent | 21 | 21.6 | 21 | 22.25 | 4047416826622 | 0.025 | 0.023 | KG | 0.198 | CDM | 110 | 180 | 10 | MM | 39235090 | 1 |  |  | X | X | - |  |  |  |  | B
7746900269 | Terugslagklep | Clapet anti-retour | Rückschlagklappe | Non-return valve | 23 | 25.66 | 23 | 26.43 | 4051516158262 | 0.003 | 0.002 | KG | 0.003 | CDM | 15.5 | 15 | 15 | MM | 39269097 | 1 |  |  | X | X | - |  |  |  |  | B
7746900270 | Sensor vergrendelpen | Ressort | Klemmfeder | Locking pin sensor | 20 | 19.32 | 20 | 19.9 | 4010009201915 | 0.005 | 0.002 | KG | 0.45 | CDM | 180 | 250 | 10 | MM | 72230011 | 1 |  |  | X | X | - |  |  |  |  | B
7746900271 | Clip 3 wegklep | Fiche à ressort vanne 3 voies | Federstecker 3-Wege-Ventil | Clip 3 way-valve | 20 | 19.32 | 20 | 19.9 | 4047416746685 | 0.07 | 0.068 | KG | 0.044 | CDM | 115 | 38 | 10 | MM | 72112330 | 1 |  |  | X | X | - |  |  |  |  | B
7746900272 | Retourleiding cv-boiler | Tube | Rohr Rücklauf | Return pipe CH boiler | 37 | 105.99 | 37 | 109.17 | 4047416826646 | 0.47 | 0.468 | KG | 0.198 | CDM | 110 | 180 | 10 | MM | 73269098 | 1 |  |  | X | X | - |  |  |  |  | B
7746900273 | Retourleiding cv | Retour tuyau chauffage | Rücklauf Rohr Heizung | Return pipe CH | 33 | 76.01 | 33 | 78.29 | 4047416305431 | 0.444 | 0.421 | KG | 1.662 | CDM | 170 | 115 | 85 | MM | 73269098 | 1 |  |  | X | X | - |  |  |  |  | B
7746900274 | Retourleiding cv-boiler | Tube retour | Rohr Rücklauf | Return pipe CH boiler | 38 | 115.16 | 38 | 118.61 | 4047416746692 | 0.79 | 0.671 | KG | 3.6 | CDM | 300 | 100 | 120 | MM | 73071910 | 1 |  |  | X | X | - |  |  |  |  | B
7746900275 | Retourleiding | Tube retour | Rücklauf Rohr Heizung Speicher | Return pipe | 39 | 125.33 | 39 | 129.09 | 4047416305448 | 0.49 | 0.471 | KG | 6.394 | CDM | 330 | 125 | 155 | MM | 73063072 | 1 |  |  | X | X | - |  |  |  |  | B
7746900276 | Pomp sanitair | Circulateur | Pumpe Sanitär | Pump sanitary | 51 | 362.24 | 51 | 373.11 | 4047416560359 | 1.691 | 1.437 | KG | 6.113 | CDM | 190 | 165 | 195 | MM | 84137030 | 1 |  |  | X | X | - |  |  |  |  | B
7746900278 | Pakking (5x) | Joint (5x) | Dichtung (5x) | Sealing (5x) | 19 | 17.42 | 19 | 17.94 | 4047416305455 | 0.005 | 0.004 | KG | 0.235 | CDM | 100 | 94 | 25 | MM | 40169300 | 5 |  |  | X | X | - |  |  |  |  | B
7746900279 | O-ring 25.8x8 (10x) | Joint torique 25.08x8 (10x) | O-Ring 25.08x8 (10x) | O-ring 25.08x8 (10x) | 26 | 34.2 | 26 | 35.23 | 4047416305462 | 0.023 | 0.021 | KG | 0.14 | CDM | 80 | 70 | 25 | MM | 40169300 | 10 |  |  | X | X | - |  |  |  |  | B
7746900280 | O-ring set 3-wegklep | Kit joint torique vanne 3 voies | O-Ring 3-Wege-Ventil (Set) | O-ring 3-way valve | 26 | 34.2 | 26 | 35.23 | 4047416821368 | 0.004 | 0.003 | KG | 0.006 | CDM | 35 | 35 | 5 | MM | 40169300 | 1 |  |  | X | X | - |  |  |  |  | B
7746900282 | Klem (2x) | CLIP (2X) | Klemme (2x) | Clip (2x) | 19 | 17.42 | 19 | 17.94 | 4047416826653 | 0.02 | 0.018 | KG | 0.198 | CDM | 110 | 180 | 10 | MM | 73269098 | 2 |  |  | X | X | X |  |  |  |  | B
7746900283 | Klem | Clip | Klemme | Clip | 18 | 15.38 | 18 | 15.84 | 4047416305486 | 0.009 | 0.008 | KG | 0.04 | CDM | 50 | 40 | 20 | MM | 72202041 | 1 |  |  | X | X | - |  |  |  |  | B
7746900284 | Klem (5x) | Clip (5x) | Klemme (5x) | Clip (5x) | 23 | 25.66 | 23 | 26.43 | 4047416305493 | 0.021 | 0.019 | KG | 0.048 | CDM | 80 | 60 | 10 | MM | 72171031 | 5 |  |  | X | X | - |  |  |  |  | B
7746900285 | Kabelboom | Faisceau de câbles | Kabelbaum | Cable harness | 36 | - | 36 | - | 4047416746715 | 0.137 | 0.13 | KG | 1.026 | CDM | 180 | 190 | 30 | MM | 85441190 | 1 | Phased out | 8738901166 | X | X | - |  |  |  |  | B
7746900309 | Klem boiler | Clip | Klemme Speicher | Clip boiler | 27 | 39.64 | 27 | 40.83 | 4047416305516 | 0.055 | 0.053 | KG | 0.198 | CDM | 110 | 180 | 10 | MM | 39269097 | 1 |  |  | X | X | - |  |  |  |  | B
7746900310 | Schroef M5x16 (5x) | Vis M5x16 (5x) | Schraube M5x16 (5x) | Screw M5x16 (5x) | 20 | 19.32 | 20 | 19.9 | 4047416305523 | 0.014 | 0.013 | KG | 0.056 | CDM | 80 | 100 | 7 | MM | 73181499 | 5 |  |  | X | X | - |  |  |  |  | B
7746900311 | O-ring 13.87x3.53 (10x) | Joint torique 13.87x3.53 (10x) | O-ring 13.87x3.53 (10x) | O-ring 13.87x3.53 (10x) | 21 | - | 21 | - | 4047416305530 | 0.005 | 0.004 | KG | 0.03 | CDM | 60 | 50 | 10 | MM | 40169300 | 10 | Phased out |  | X | X | - |  |  |  |  | B
7746900312 | Filter | Filtre | Filter | Filter | 27 | 39.64 | 27 | 40.83 | 4047416746722 | 0.006 | 0.005 | KG | 0.198 | CDM | 110 | 180 | 10 | MM | 39269097 | 1 |  |  | X | X | - |  |  |  |  | B
7746900322 | Afvoerleiding Sifon | Tuyau d'ecoulement GB202 | Rohr Ablauf | Drainpipe Syphon | 30 | 56.43 | 30 | 58.12 | 4047416746739 | 0.09 | 0.085 | KG | 0.84 | CDM | 200 | 105 | 40 | MM | 39173900 | 1 |  |  | X | X | - |  |  |  |  | B
7746900324 | Tussenstuk | Elément intermédiaire | Zwischenstück | Filler | 39 | 125.33 | 39 | 129.09 | 4047416305578 | 0.175 | 0.166 | KG | 0.159 | CDM | 130 | 35 | 35 | MM | 73063072 | 1 |  |  | X | X | - |  |  |  |  | B
7746900325 | Aanvoerleiding | Tuyau départ | Rohr Vorlauf | Supply pipe | 45 | 230.04 | 45 | 236.94 | 4047416305585 | 1.09 | 0.926 | KG | 7.563 | CDM | 550 | 125 | 110 | MM | 73063072 | 1 |  |  | X | X | - |  |  |  |  | B
7746900329 | Klep bediening | Porte tableau | Tür Bedienfeld | Door user interface | 30 | 56.43 | 30 | 58.12 | 4047416305608 | 0.577 | 0.49 | KG | 11.97 | CDM | 350 | 180 | 190 | MM | 39269097 | 1 |  |  | X | X | - |  |  |  |  | B
7746900330 | BC-10 adapterplaat | plaque d'adaptation | Adapterplatte | Adapter shield | 32 | 69.4 | 32 | 71.48 | 4047416560380 | 0.252 | 0.239 | KG | 2.284 | CDM | 350 | 145 | 45 | MM | 39269097 | 1 |  |  | X | X | - |  |  |  |  | B
7746900331 | Rubberen plug | Capuchons en caoutchouc | Gummistopfen | Rubber bumper | 23 | 25.66 | 23 | 26.43 | 4047416305615 | 0.005 | 0.003 | KG | 0.198 | CDM | 110 | 180 | 10 | MM | 40169300 | 1 |  |  | X | X | - |  |  |  |  | B
7746900332 | Rubber PCB verbinding | BC10 panneau adaptateur | PCB-Gummitülle | Grommet PCB connection | 19 | 17.42 | 19 | 17.94 | 4047416305622 | 0.015 | 0.014 | KG | 0.048 | CDM | 60 | 40 | 20 | MM | 40169300 | 1 |  |  | X | X | - |  |  |  |  | B
7746900333 | Stekker kabel | CABLE DE PRISE | Steckerkabel | Plug cable | 29 | 50.47 | 29 | 51.98 | 4047416305639 | 0.008 | 0.007 | KG | 0.018 | CDM | 50 | 30 | 12 | MM | 85441190 | 1 |  |  | X | X | - |  |  |  |  | B
7746900334 | Aansluitkabel BC10-UBA3.5 | Câble de raccordement BC-10-UBA3.5 | Anschlusskabel BC10-UBA3.5 | Connecting lead BC-10-UBA3.5 | 26 | 34.2 | 26 | 35.23 | 4047416560397 | 0.01 | 0.009 | KG | 0.132 | CDM | 110 | 80 | 15 | MM | 39269097 | 1 |  |  | X | X | - |  |  |  |  | B
7746900338 | Netkabel | Câble de réseau | Netzkabel | Power cable | 28 | 44.99 | 28 | 46.34 | 4047416747354 | 0.188 | 0.178 | KG | 0.922 | CDM | 170 | 155 | 35 | MM | 85441190 | 1 |  |  | X | X | - |  |  |  |  | B
7746900339 | Sierstrip | Baguette décorative | Zierleiste | Trim | 29 | 50.47 | 29 | 51.98 | 4047416305646 | 0.373 | 0.354 | KG | 8.223 | CDM | 550 | 130 | 115 | MM | 39191080 | 1 |  |  | X | X | - |  |  |  |  | B
7746900340 | Module bak | Réservoir modules | Modulbehälter | Module bin | 27 | 39.64 | 27 | 40.83 | 4047416305653 | 0.228 | 0.226 | KG | 0.198 | CDM | 110 | 180 | 10 | MM | 39269097 | 1 |  |  | X | X | - |  |  |  |  | B
7746900341 | Module kap | Capuchon module | Modulkappe | Module cover | 28 | 44.99 | 28 | 46.34 | 4047416305660 | 0.2 | 0.19 | KG | 3.023 | CDM | 195 | 155 | 100 | MM | 84039090 | 1 |  |  | X | X | - |  |  |  |  | B
7746900342 | Houder RGA. | Support écoulement des fumées | Halter Rauchgasabfluss | holder flow channel | 24 | 28.21 | 24 | 29.06 | 4047416305677 | 0.095 | 0.09 | KG | 3.12 | CDM | 160 | 150 | 130 | MM | 39269097 | 1 |  |  | X | X | - |  |  |  |  | B
7746900343 | Demper Helmholz | AMORTISSEUR DE RESONANCE | Helmholtz-Resonator | Damper Helmholz | 25 | 31 | 25 | 31.93 | 4047416305684 | 0.154 | 0.146 | KG | 2.349 | CDM | 180 | 145 | 90 | MM | 39269097 | 1 |  |  | X | X | - |  |  |  |  | B
7746900344 | Fitting G3/4 | Fitting G3/4" | Fitting G3/4" | Fitting G3/4 | 27 | 39.64 | 27 | 40.83 | 4047416305691 | 0.074 | 0.07 | KG | 0.216 | CDM | 90 | 60 | 40 | MM | 74199990 | 1 |  |  | X | X | - |  |  |  |  | B
7746900345 | Gasinspuiter 5,05 [mm] | Injecteur gaz 5.05 [mm] | Gasdüse 5,05 [mm] | Orifice 5,05 [mm] | 26 | 34.2 | 26 | 35.23 | 4047416305707 | 0.027 | 0.025 | KG | 0.02 | CDM | 40 | 25 | 20 | MM | 74199990 | 1 |  |  | X | X | - |  |  |  |  | B
7746900346 | Gasinspuiter 5,90 [mm] | Injecteur gaz 5,90 [mm] | Gasdüse 5,90 [mm] | Orifice 5.90 [mm] | 27 | 39.64 | 27 | 40.83 | 4047416305714 | 0.021 | 0.019 | KG | 0.088 | CDM | 80 | 55 | 20 | MM | 74199990 | 1 |  |  | X | X | - |  |  |  |  | B
7746900347 | Gasinspuiter 3.02 [mm] | Injecteur gaz 3.02 [mm] | Gasdüse 3,02 [mm] | Orifice 3.02 [mm] | 29 | 50.47 | 29 | 51.98 | 4047416305721 | 0.026 | 0.024 | KG | 0.09 | CDM | 90 | 50 | 20 | MM | 74199990 | 1 |  |  | X | X | - |  |  |  |  | B
7746900348 | Gasinspuiter 3.35 [mm] | Injecteur gaz 3,35 [mm] | Gasdüse 3,35 [mm] | Orifice 3.35 [mm] | 24 | 28.21 | 24 | 29.06 | 4047416305745 | 0.045 | 0.042 | KG | 0.2 | CDM | 100 | 80 | 25 | MM | 74199990 | 1 |  |  | X | X | - |  |  |  |  | B
7746900352 | Clip boiler (2x) | Ressort (2x) | Klemme (2x) | Clip boiler (2x) | 31 | 62.91 | 31 | 64.8 | 4047416826660 | 0.008 | 0.007 | KG | 0.016 | CDM | 40 | 40 | 10 | MM | 72202041 | 2 |  |  | X | X | - |  |  |  |  | B
7746900414 | Rookgasafvoer adapter | Raccordement fumisterie | Kesselanschlussstück | Flue-gas adapter | 36 | 96.97 | 36 | 99.88 | 4047416819457 | 0.83 | 0.705 | KG | 25.574 | CDM | 430 | 305 | 195 | MM | 39269097 | 1 |  |  | X | X | - |  |  |  |  | B
7746900415 | RGA conc. aansluitstuk | Adaptateur raccord. chaud. 125-80 | Adapter Kesselanschluss 125-80 | Adapter conc. | 29 | 50.47 | 29 | 51.98 | 4047416819464 | 0.319 | 0.303 | KG | 5.775 | CDM | 250 | 220 | 105 | MM | 39269097 | 1 |  |  | X | X | - |  |  |  |  | B
7746900431 | Schroef deur (10x) | Vis (10x) | Schraube (10x) | Screw cover (10x) | 26 | 34.2 | 26 | 35.23 | 4047416898414 | 0.037 | 0.035 | KG | 0.024 | CDM | 60 | 40 | 10 | MM | 73181588 | 10 |  |  | X | X | X |  |  |  |  | B
7746900439 | Luchtaanzuigpijp | Tuyau d'aspiration du ventilateur | Gebläseansaugrohr | Suction pipe | 42 | 171.59 | 42 | 176.74 | 4047416898483 | 0.14 | 0.133 | KG | 3 | CDM | 200 | 150 | 100 | MM | 39235090 | 1 |  |  | X | X | - |  |  |  |  | B
7746900441 | Pakking Venturi-behuizing | Joint carter Venturi | Dichtung Venturi-Gehäuse | Gasket Venturi casing | 31 | 62.91 | 31 | 64.8 | 4047416898506 | 0.006 | 0.004 | KG | 0.198 | CDM | 110 | 180 | 10 | MM | 40169300 | 1 |  |  | X | X | - |  |  |  |  | B
7746900442 | Schroef 40x8/7 TORX (10x) | Vis 40x8/7 TORX (10x) | Schraube 40x8/7 TORX (10x) everp | Screw 40x8/7 TORX (10x) | 24 | 28.21 | 24 | 29.06 | 4047416898513 | 0.016 | 0.014 | KG | 0.198 | CDM | 110 | 180 | 10 | MM | 73181499 | 10 |  |  | X | X | - |  |  |  |  | B
7746900468 | O-ring 17x4 (5x) | Joint torique 17x4 (5x) | O-Ring 17x4 (5x) | O-ring 17x4 (5x) | 16 | 11.93 | 16 | 12.29 | 4047416898773 | 0.003 | 0.002 | KG | 0.019 | CDM | 80 | 60 | 4 | MM | 40169300 | 5 |  |  | X | X | - |  |  |  |  | B
7746900492 | Stromingssensor | Sonde de température de départ | Vorlaufsensor | Flow sensor | 50 | - | 50 | - | 4047416898964 | 0.129 | 0.122 | KG | 1.903 | CDM | 145 | 125 | 105 | MM | 85369095 | 1 | Phased out | 8738902350 | X | X | - |  |  |  |  | B
7746900521 | Houder (L+R) | Kit de montage | Halterung (L+R) | Bracket (L+R) | 40 | 137.26 | 40 | 141.38 | 4047416867700 | 1.371 | 1.165 | KG | 4.951 | CDM | 410 | 105 | 115 | MM | 73269094 | 1 |  |  | X | X | - |  |  |  |  | B
7746900531 | Kabelboom 230V (D) | Faisceau electrique 230 v GB202 | Kabelbaum 230V | Cable harness high voltage | 36 | - | 36 | - | 4047416747361 | 0.354 | 0.35 | KG | 2.43 | CDM | 180 | 150 | 90 | MM | 85441190 | 1 | Phased out |  | X | X | - |  |  |  |  | B
7746900532 | Behuizing BM15 | Carter BC15 | Gehäuse BC15 | BC-15 Cover | 29 | 50.47 | 29 | 51.98 | 4047416867731 | 0.508 | 0.431 | KG | 5.162 | CDM | 370 | 155 | 90 | MM | 84039090 | 1 |  |  | X | X | - |  |  |  |  | B
7746900536 | Kabelboom 24V | Faisceau de câbles 24V (62/65kW) | Kabelbaum 24V (62/65kW) | Cable Harness 24V | 41 | 151.24 | 41 | 155.78 | 4047416867779 | 0.451 | 0.428 | KG | 2.365 | CDM | 180 | 146 | 90 | MM | 85441190 | 1 |  |  | X | X | - |  |  |  |  | B
7746900537 | Kabelboom 24V | Faisceau de câbles 24V (95/98kW) | Kabelbaum 24V (95/98kW) | Cable Harness 24V | 42 | 171.59 | 42 | 176.74 | 4047416867786 | 0.489 | 0.464 | KG | 2.349 | CDM | 180 | 145 | 90 | MM | 85441190 | 1 |  |  | X | X | - |  |  |  |  | B
7746900538 | Kabelboom 230V | Faisceau de câbles 230V | Kabelbaum 230V | Cable Harness 230V | 37 | 105.99 | 37 | 109.17 | 4047416867793 | 0.365 | 0.346 | KG | 2.565 | CDM | 180 | 150 | 95 | MM | 85441190 | 1 |  |  | X | X | - |  |  |  |  | B
7746900540 | Schakelaar | Interrupteur | Schalter | Powerswitch | 22 | 23.52 | 22 | 24.23 | 4047416867809 | 0.006 | 0.005 | KG | 0.008 | CDM | 25 | 20 | 15 | MM | 39269097 | 1 |  |  | X | X | - |  |  |  |  | B
7746900557 | Pomp 2WP PWM | Pompe 2w pwm (15/25/35 kw) (>3,6%) GB202 | Pumpe 2W PWM (>3,6%) | Pump 2W PWM | 51 | 362.24 | 51 | 373.11 | 4047416840970 | 1.71 | 1.453 | KG | 5.643 | CDM | 180 | 165 | 190 | MM | 84137030 | 1 |  |  | X | X | - |  |  |  |  | B
7746900572 | O-ring 85x5,3 | Joint torique 85x5,3 | O-ring 85x5.3 | O-ring 85x5.3 | 24 | 28.21 | 24 | 29.06 | 4051516158729 | 0.011 | 0.01 | KG | 0.061 | CDM | 110 | 110 | 5 | MM | 40169300 | 1 |  |  | X | X | - |  |  |  |  | B
7746900574 | Nippel CH Pl. warmtewisselaar | Nipple CH Pl. échangeur de chaleur | Nippel CH Pl.Wärmetauscher | Nipple CH Pl.Heatexchanger | 28 | 44.99 | 28 | 46.34 | 4047416649351 | 0.109 | 0.103 | KG | 0.068 | CDM | 45 | 50 | 30 | MM | 73079980 | 1 |  |  | X | X | - |  |  |  |  | B
7746900594 | Schroef M5X16 (10x) | Vis M5 M5x16 (10x) | Schraube M5x16 (10x) | Screw M5X16 (10x) | 23 | 25.66 | 23 | 26.43 | 4047416916989 | 0.026 | 0.024 | KG | 0.018 | CDM | 60 | 30 | 10 | MM | 73181499 | 10 |  |  | X | X | - |  |  |  |  | B
7746900595 | Schroef 6,1x14 (10x) | Vis Ejot PT K35 (10x) | Schraube Ejot PT K35 (10x) | Screw 6.1x14 (10x) | 22 | 23.52 | 22 | 24.23 | 4047416916996 | 0.011 | 0.009 | KG | 0.198 | CDM | 110 | 180 | 10 | MM | 73181499 | 10 |  |  | X | X | - |  |  |  |  | B
7746900596 | Pakking brander/verb.st (5x) | Joint brûleur/El. comb. (5x) | Dichtung Brenner/Verb st (5x) | Sealing burner/gasairsupply (5x) | 27 | 39.64 | 27 | 40.83 | 4047416746746 | 0.038 | 0.036 | KG | 0.18 | CDM | 100 | 90 | 20 | MM | 40169300 | 5 |  |  | X | X | - |  |  |  |  | B
7746900606 | Terugslagklep | Clapet anti-retour | Rückschlagklappe | Recoil valve | 30 | 56.43 | 30 | 58.12 | 4051516124984 | 0.042 | 0.04 | KG | 0.36 | CDM | 100 | 60 | 60 | MM | 39269097 | 1 |  |  | X | X | - |  |  |  |  | B
7746900907 | Dompelhuls | Douille | Tauchhülse | Pipe boiler sensor | 33 | 76.01 | 33 | 78.29 | 4047416840987 | 0.21 | 0.199 | KG | 3.768 | CDM | 310 | 103 | 118 | MM | 73063072 | 1 |  |  | X | X | - |  |  |  |  | B
7747000020 | Hoekprofielrail | Rail profilé en équerre | Winkelprofilschiene everp | Angle profile rail 5sect everp | 40 | 137.26 | 40 | 141.38 | 4047416560434 | 1.071 | 1.07 | KG | 2.856 | CDM | 680 | 70 | 60 | MM | 84039090 | 1 |  |  | X | - | - |  |  |  |  | B
7747000583 | Zijpaneel links | Paroie latérale gauche | Seitenwand links everp | SIDE PANEL LEFT | 41 | 151.24 | 41 | 155.78 | 4047416560441 | 3.2 | 3.199 | KG | 13.087 | CDM | 820 | 532 | 30 | MM | 84039090 | 1 |  |  | X | X | X |  |  |  |  | B
7747000585 | Zijpaneel rechts | Paroie latérale droite | Seitenwand rechts everp | Side panel right | 45 | 230.04 | 45 | 236.94 | 4047416560458 | 4.064 | 3.454 | KG | 20.601 | CDM | 840 | 45 | 545 | MM | 84039090 | 1 |  |  | X | X | X |  |  |  |  | B
7747000589 | Achterwand | Dosseret | Rückwand everp | Rear panel | 44 | 209.71 | 44 | 216 | 4047416560465 | 5.6 | 4.76 | KG | 46.314 | CDM | 830 | 90 | 620 | MM | 84039090 | 1 |  |  | X | X | X |  |  |  |  | B
7747000593 | Vangschaal | Traverse supérieur | Traverse oben everp | Cross beam top | 32 | 69.4 | 32 | 71.48 | 4047416560472 | 0.424 | 0.403 | KG | 1.331 | CDM | 229 | 153 | 38 | MM | 84039090 | 1 |  |  | X | X | X |  |  |  |  | B
7747000606 | Afdekkap | Capot | Haube everp | HOOD | 44 | 209.71 | 44 | 216 | 4047416560489 | 3.43 | 2.915 | KG | 32.364 | CDM | 580 | 90 | 620 | MM | 84039090 | 1 |  |  | X | X | X |  |  |  |  | B
7747000617 | Zijwand Onder | Paroi latérale bas | Seitenwand Unterbau 300 everp | SIDE WALL BASE FRAME | 39 | 125.33 | 39 | 129.09 | 4047416560496 | 1.2 | 1.199 | KG | 8.735 | CDM | 630 | 295 | 47 | MM | 84039090 | 1 |  |  | X | X | X |  |  |  |  | B
7747000629 | Voorwand Onder | Couvercle avant bas | Vorderwand Unterbau 300 everp | Cover base frame | 48 | 296.13 | 48 | 305.01 | 4047416560502 | 2.929 | 2.489 | KG | 31.232 | CDM | 640 | 305 | 160 | MM | 84039090 | 1 |  |  | X | X | X |  |  |  |  | B
7747000651 | Isolatie ketelblok 19/27KW | Isolation Corps de chauffe 19/27KW | Wärmeschutz Kesselblock 19/27KW everp | insulation boiler block 19/27KW | 43 | 190.65 | 43 | 196.37 | 4047416560519 | 0.56 | 0.504 | KG | 21.9 | CDM | 730 | 300 | 100 | MM | 68069000 | 1 |  |  | X | X | X |  |  |  |  | B
7747000653 | Isolatie Achterwand | Isolation Dosseret | Wärmeschutz Rückwand everp | HEAT INSULATION RR PANEL | 40 | 137.26 | 40 | 141.38 | 4047416560526 | 0.46 | 0.414 | KG | 14.438 | CDM | 750 | 550 | 35 | MM | 68069000 | 1 |  |  | X | X | X |  |  |  |  | B
7747000708 | Montagemateriaal bekleding | Matériel de montage Carénage | Mont-Mat Verkleidung everp | INSTALLATION MATERIAL CASING | 27 | 39.64 | 27 | 40.83 | 4047416560533 | 0.047 | 0.044 | KG | 0.14 | CDM | 100 | 70 | 20 | MM | 84039090 | 1 |  |  | X | X | X |  |  |  |  | B
7747000719 | pakking 143x143x6 V3 | Joint 143x143x6 V3 | Dichtung 143x143x6 everp V3 | gasket 143x143x6 V3 | 18 | 15.38 | 18 | 15.84 | 4047416108254 | 0.114 | 0.108 | KG | 0.45 | CDM | 150 | 150 | 20 | MM | 84039090 | 1 |  |  | X | X | X |  |  |  |  | B
7747001216 | schroef M4x20 DIN7500 (4x) | Vis M4x20 DIN7500 (4x) | Schrauben-Set M4x20 DIN7500 (4x) | Screw DIN7500 M4x20 A3K kit | 28 | 44.99 | 28 | 46.34 | 4047416560601 | 0.012 | 0.011 | KG | 0.032 | CDM | 100 | 80 | 4 | MM | 73181900 | 4 |  |  | X | X | - |  |  |  |  | B
7747001228 | Ontstekingsgasleiding AE124GC II | Conduite de gaz d'allumage AE124GC II | Zündgasleitung AE124GC II everp | Pilot gas line AE124GC II | 36 | - | 36 | - | 4047416108759 | 0.15 | 0.14 | KG | 3.333 | CDM | 100 | 155 | 215 | MM | 84039090 | 1 | Phased out |  | X | X | - |  |  |  |  | B
7747001309 | Waakvlambrander Q350 A US | Veilleuse | Zündbrenner Q350 A everp "US | Ignit burner Q350 A "US" | 39 | - | 39 | - | 4047416108803 | 0.118 | 0.112 | KG | 0.895 | CDM | 187 | 84 | 57 | MM | 84039090 | 1 | Phased out |  | X | X | - |  |  |  |  | B
7747001399 | Support pipe extension BE_.3 RLU V2 | Tube de vise cellule BE_.3 RLU V2 | Halterohrverlängerung BE_.3 RLU V2 | Support pipe extension BE_.3 RLU V2 | 25 | 31 | 25 | 31.93 | 4047416108810 | 0.055 | 0.052 | KG | 1.034 | CDM | 121 | 178 | 48 | MM | 84161090 | 1 |  |  | X | X | X |  |  |  |  | B
7747001586 | Kacheltegel 1 Pellet_2W Bianco pepe | CARREAU PG 1 Bianco Pepe | Kachel 1 Pellet_2W Bianco Pepe everp | tile 1 Pellet_2W Bianco Pepe finalp. | 57 | 596.1 | 57 | 613.98 | 4051516176617 | 23.96 | 20.366 | KG | 105.6 | CDM | 1200 | 550 | 160 | MM | 73219000 | 1 |  |  | X | - | - |  |  |  |  | B
7747001591 | Kacheltegel 2 Pellet_2W Bianco pepe | CARREAU TYPE 2 PG 2W Bianco pepe | Kachel 2 Pellet_2W Bianco Pepe everp | Tile 2 Pellet_2W Bianco Pepe finalp. | 49 | 316.47 | 49 | 325.96 | 4051516176648 | 3.36 | 3.16 | KG | 4.284 | CDM | 510 | 30 | 280 | MM | 73219000 | 1 |  |  | X | - | - |  |  |  |  | B
7747001597 | Kacheltegel 3 Pellet_2W Bianco pepe | CARREAU TYPE 3 PG 2W Bianco pepe | Kachel 3 Pellet_2W Bianco Pepe everp | Tile 3 Pellet_2W Bianco Pepe finalp. | 43 | 190.65 | 43 | 196.37 | 4051516176679 | 2.42 | 2.22 | KG | 9.835 | CDM | 445 | 170 | 130 | MM | 73219000 | 1 |  |  | X | - | - |  |  |  |  | B
7747001600 | Kacheltegel 4 Pellet_2W Bianco pepe | CARREAU TYPE 4 PG 2W Bianco pepe | Kachel 4 Pellet_2W Bianco Pepe everp | Tile 4 Pellet_2W Bianco Pepe finalp. | 48 | 296.13 | 48 | 305.01 | 4051516176709 | 8.6 | 8.4 | KG | 3.978 | CDM | 510 | 30 | 260 | MM | 73219000 | 1 |  |  | X | - | - |  |  |  |  | B
7747001604 | Set afdichting | JEU DE JOINTS PG 2W | Dichtungssatz Tür Pellet 2 W | Gasket kit f. windowpane Pellet_2W | 32 | 69.4 | 32 | 71.48 | 4051516176747 | 0.204 | 0.193 | KG | 0.72 | CDM | 180 | 160 | 25 | MM | 73219000 | 1 |  |  | X | X | - |  |  |  |  | B
7747001609 | Verbrandingskamer | Chamb combustion poele a granul 2w | Brennertopf für Pellet_2W everp | Burnerpot Pellet_2W finalp. | 36 | 96.97 | 36 | 99.88 | 4051516103811 | 2.307 | 1.96 | KG | 6.765 | CDM | 220 | 205 | 150 | MM | 73219000 | 1 |  |  | X | X | - |  |  |  |  | B
7747001610 | Leiplaat | TOLE DE GUIDAGE DU CENDRIER PAG 2 | Leitblech f. Brennertopf Pellet_2W everp | Guide plat f. burnerpot Pellet_2W finalp | 30 | 56.43 | 30 | 58.12 | 4051516176778 | 0.195 | 0.185 | KG | 0.68 | CDM | 170 | 100 | 40 | MM | 73219000 | 1 |  |  | X | X | - |  |  |  |  | B
7747001616 | Ventilator PG 1/2W | VENTILATEUR PG 1/2W | Abgasventilator Kpl.Pellet_1/2W everp | exhoust fan Pelett_1/2W finalp. | 56 | 551.61 | 56 | 568.16 | 4047416245454 | 2.5 | 1.74 | KG | 6.624 | CDM | 230 | 180 | 160 | MM | 73219000 | 1 |  |  | X | X | - |  |  |  |  | B
7747001617 | Vlakafdichting | JOINT PLAT PG 1/2W | Flachdichtung f Abgasv.Pellet_1/2W everp | gaskitt exhoustfan Pal.1/2W finalp. | 15 | 10.3 | 15 | 10.61 | 4051516176822 | 0.04 | 0.038 | KG | 0.766 | CDM | 175 | 175 | 25 | MM | 73219000 | 1 |  |  | X | X | - |  |  |  |  | B
7747001618 | Rookgassonde Pellet_1/2W everp | SONDE DE FUMEE PG 1/2W | Abgasfühler Pellet_1/2W everp | exhoust feelerPelett_1/2W finalp. | 30 | 56.43 | 30 | 58.12 | 4051516176839 | 0.04 | 0.038 | KG | 0.32 | CDM | 100 | 80 | 40 | MM | 73219000 | 1 |  |  | X | X | - |  |  |  |  | B
7747001619 | Afdichting | JOINT POUR COUVERCLE PAG 1/2W | Dichtung Behälterdeckel Pellet_1/2W ever | seal lid Pelett_1/2W finalp. | 15 | 10.3 | 15 | 10.61 | 4051516176846 | 0.012 | 0.011 | KG | 0.09 | CDM | 100 | 90 | 10 | MM | 73219000 | 1 |  |  | X | - | - |  |  |  |  | B
7747001621 | Drukwachter | PRESSOSTAT DE FUMEE PG 1/2W | Abgasdruckwächter Pellet_1/2W everp | exhoust pressure guard Pel. 1/2W finalp. | 31 | 62.91 | 31 | 64.8 | 4047416917009 | 0.149 | 0.141 | KG | 1.089 | CDM | 90 | 110 | 110 | MM | 73219000 | 1 |  |  | X | X | - |  |  |  |  | B
7747001622 | Transportschroef | HELICE TRANSPORTEUSE PAG 1/2W | Getriebe Pellet_1/2W everp | Transmission Pelett 1/2W | 51 | 362.24 | 51 | 373.11 | 4047416560694 | 1.684 | 1.431 | KG | 1.799 | CDM | 153 | 140 | 84 | MM | 73219000 | 1 |  |  | X | X | - |  |  |  |  | B
7747001623 | Bedieningsveld | TABLEAU DE COMMANDE PG 1/2W | Bedienfeld Pellet_1/2W everp | controlpanel Pelett_1/2W finalp. | 44 | 209.71 | 44 | 216 | 4051516176853 | 0.067 | 0.063 | KG | 0.612 | CDM | 170 | 90 | 40 | MM | 73219000 | 1 |  |  | X | X | - |  |  |  |  | B
7747001624 | Temperatuurvoeler Pellet_1/2W everp | SONDE D'AMBIANCE PG 1/2W | Fühler Raum-Temperatur Pellet_1/2W everp | Area temp.sensor Pelett_1/2W finalp. | 26 | 34.2 | 26 | 35.23 | 4051516176860 | 0.036 | 0.034 | KG | 0.439 | CDM | 195 | 50 | 45 | MM | 73219000 | 1 |  |  | X | X | - |  |  |  |  | B
7747001625 | Kabel | CABLE DE COMMANDE PG 1/2W | Flachkabel f Bedienfeld Pellet_1/2W ever | flat cabel f.cont.panel Pelett_1/2finalp | 20 | 19.32 | 20 | 19.9 | 4051516049294 | 0.044 | 0.041 | KG | 0.414 | CDM | 115 | 90 | 40 | MM | 73219000 | 1 |  |  | X | X | - |  |  |  |  | B
7747001626 | Netkabel | CORD. ALIM. RESEAU 250 V PG 1/2W | Netzkabel Pellet_1/2W everp | mains cabe Pelett_1/2W finalp. | 27 | 39.64 | 27 | 40.83 | 4051516176877 | 0.209 | 0.198 | KG | 1.064 | CDM | 190 | 140 | 40 | MM | 73219000 | 1 |  |  | X | X | - |  |  |  |  | B
7747001627 | Ontsteker Pellet_1/2W everp | RESISTANCE D'ALLUMAGE PG 1/2W | Zündelement Pellet_1/2W everp | Ignition element Pelett_1/2W finalp. | 37 | 105.99 | 37 | 109.17 | 4047416259260 | 0.094 | 0.089 | KG | 0.385 | CDM | 195 | 47 | 42 | MM | 73219000 | 1 |  |  | X | X | - |  |  |  |  | B
7747001629 | Schakelaar | INTERRUPTEUR PORTE PAG 1/2W | Türkontaktschalter Pellet_1/2W everp | door contact switch Pelett 1/2W finalp. | 28 | 44.99 | 28 | 46.34 | 4051516176884 | 0.036 | 0.034 | KG | 0.36 | CDM | 100 | 90 | 40 | MM | 73219000 | 1 |  |  | X | X | - |  |  |  |  | B
7747001630 | Temperatuurbegrenzer | LIMITEUR DE TEMPERATURE PG 2W | Sicherh-Temp-Begrenzer Pellet_2W everp | safety temp.limiter Pelett 2W finalp. | 31 | 62.91 | 31 | 64.8 | 4051516176891 | 0.167 | 0.158 | KG | 1.089 | CDM | 110 | 110 | 90 | MM | 73219000 | 1 |  |  | X | X | - |  |  |  |  | B
7747001631 | Netzdose m Schmelzsicherung Pellet_1/2W | PRISE ALIMENTATION 250V PG 1/2W | Netzdose m. Schmelzsicherung Pellet_1/2W | netbox fuse Pelett_1/2W finalp. | 19 | 17.42 | 19 | 17.94 | 4051516176907 | 0.028 | 0.026 | KG | 0.396 | CDM | 90 | 110 | 40 | MM | 73219000 | 1 |  |  | X | X | - |  |  |  |  | B
7747001637 | Afstandsbediening Blueline Pellet-1/2W | TELECOMMANDE PG 1/2W | Fernbedienung Pellet_1/2W everp. | remote maintenance Pelett_1/2W | 51 | 362.24 | 51 | 373.11 | 4051516176945 | 0.166 | 0.157 | KG | 0.756 | CDM | 160 | 105 | 45 | MM | 73219000 | 1 |  |  | X | X | - |  |  |  |  | B
7747001762 | Tegel N°1 Pellet 1 Nero Opaco | CARREAU TYP1 PG 1 Nero opaco | Kachel 1 Pellet_1 Nero opaco everp | Tile 1 Pellet_1 Nero opaco finalp. | 57 | 596.1 | 57 | 613.98 | 4047416704395 | 19.4 | 19.2 | KG | 7.65 | CDM | 500 | 90 | 170 | MM | 73219000 | 1 |  |  | X | X | - |  |  |  |  | B
7747001767 | Tegel N°2 Pellet 1 Nero Opaco | CARREAU TYPE 2 PG 1 Nero opaco | Kachel 2 Pellet_1 Nero opaco everp | Tile 2 Pellet_1 Nero opaco finalp. | 49 | 316.47 | 49 | 325.96 | 4051516176976 | 3 | 2.8 | KG | 4.284 | CDM | 510 | 30 | 280 | MM | 73219000 | 1 |  |  | X | X | - |  |  |  |  | B
7747001788 | Kaltetegel 4Pellet-1 Nero Opaco | COUVERCLE POUR PG 1 Nero opaco | Kachel 4 Pellet_1 Nero opaco everp | Tile 4 Pellet_1 Nero opaco finalp. | 48 | 296.13 | 48 | 305.01 | 4051516177034 | 8.543 | 7.261 | KG | 58.685 | CDM | 690 | 630 | 135 | MM | 73219000 | 1 |  |  | X | X | - |  |  |  |  | B
7747001791 | Kacheltegel 4 Pellet_1 Bianco pepe | CARREAU TYPE 4 PG 1 Bianco pepe | Kachel 4 Pellet_1 Bianco Pepe everp | Tile 4 Pellet_1 Bianco Pepe finalp. | 48 | 296.13 | 48 | 305.01 | 4051516177041 | 8.857 | 7.528 | KG | 61.824 | CDM | 690 | 640 | 140 | MM | 73219000 | 1 |  |  | X | - | - |  |  |  |  | B
7747001813 | Scheibe Pellet_1 everp | PORTE VITRE PG 1 | Scheibe Pellet_1 everp | Window Pellet_1 finalp. | 41 | 151.24 | 41 | 155.78 | 4051516177065 | 2.28 | 1.938 | KG | 32.054 | CDM | 620 | 470 | 110 | MM | 73219000 | 1 |  |  | X | X | - |  |  |  |  | B
7747001814 | Brennertopf für Pellet_1 everp | CHAMB COMBUSTION POELES A GRANULES 1 | Brennertopf für Pellet_1 everp | Burnerpot Pellet_1 finalp. | 34 | 82.62 | 34 | 85.1 | 4051516177072 | 1.202 | 1.021 | KG | 1.762 | CDM | 90 | 145 | 135 | MM | 73219000 | 1 |  |  | X | X | - |  |  |  |  | B
7747001815 | Beschermplaat branderbed Pellet 1 | TOLE DE GUIDAGE DU CENDRIER PAG 1 | Leitblech für Brennertopf Pellet_1 everp | Guide plate f.burnerpot Pelett_1 compl. | 27 | 39.64 | 27 | 40.83 | 4051516103835 | 0.25 | 0.237 | KG | 0.95 | CDM | 190 | 100 | 50 | MM | 73219000 | 1 |  |  | X | X | - |  |  |  |  | B
7747001816 | Scheibenspüll.Leitblech Pellet_1 everp | TOLE DE GUIDAGE PAG 1 | Scheibenspüll.Leitblech Pellet_1 everp | Disk flushing Guide plate Pellett 1 comp | 24 | 28.21 | 24 | 29.06 | 4051516177089 | 0.293 | 0.278 | KG | 1.342 | CDM | 305 | 110 | 40 | MM | 73219000 | 1 |  |  | X | X | - |  |  |  |  | B
7747001822 | Plaat binnen P1 | PLAQUE DE DEVIATION INTERIEURE PAG 1 | Umlenkpl innen Pellet_1 everp | Returning plate inside Pelett_1 comp. | 40 | 137.26 | 40 | 141.38 | 4051516177096 | 7.275 | 6.183 | KG | 33 | CDM | 500 | 330 | 200 | MM | 73219000 | 1 |  |  | X | X | - |  |  |  |  | B
7747001826 | Houder | SUPPORT DE PLAQUE DE DEVIATION PAG 1 | Haltevorr Umlenkplatte Pellet_1 everp | holding dev.returnig platt Pelett_1 fina | 25 | 31 | 25 | 31.93 | 4051516177102 | 0.077 | 0.073 | KG | 0.023 | CDM | 50 | 30 | 15 | MM | 73219000 | 1 |  |  | X | X | - |  |  |  |  | B
7747001839 | Sicherh.-Temp.-Wächter Pellet_1 everp | SECURITE SURCHAUFFE PG 1 | Sicherh.-Temp.-Wächter Pellet_1 everp | safetiy temp. gard Pelett_1 finalp. | 31 | 62.91 | 31 | 64.8 | 4051516177119 | 0.195 | 0.185 | KG | 1.15 | CDM | 110 | 110 | 95 | MM | 90269000 | 1 |  |  | X | X | - |  |  |  |  | B
7747002329 | Gasklep VR4615 1000 kpl GB312/90-120 | Bloc gaz vr4615 GB312-90/120kw honeywell | Armatur VR4615 1000 kpl everp | Valve VR4615 100 kpl everp | 51 | 362.24 | 51 | 373.11 | 4047416108858 | 1.28 | 1.088 | KG | 4.744 | CDM | 230 | 165 | 125 | MM | 84169000 | 1 |  |  | X | X | - |  |  |  |  | B
7747002330 | Gasklep VR415 Kpl GB312/160 | Bloc gaz vr415 ve 5008 cpl | Armatur VR415 VE 5008 kpl everp | Valve VR415 VE 5008 cpl | 62 | 826.14 | 62 | 850.92 | 4047416108865 | 10 | 8.5 | KG | 26.25 | CDM | 200 | 350 | 375 | MM | 84818099 | 1 |  |  | X | X | - |  |  |  |  | B
7747002331 | Gasklep VR420 Kpl GB312/200-240 | Bloc gaz honeywell vr420 ve 5001 cpl | Armatur VR420 VE 5001 kpl everp | Valve VR420 VE 5001 cpl everp | 64 | 921.47 | 64 | 949.11 | 4047416108872 | 10 | 8.5 | KG | 26.25 | CDM | 200 | 350 | 375 | MM | 84169000 | 1 |  |  | X | X | - |  |  |  |  | B
7747002332 | Gasklep VR425 VE 5022 Kpl GB312/280 | Bloc gaz honeywell VR425 ve 5022 cpl | Armatur VR425 VE 5022 kpl everp | Valve VR425VE 5022 cpl everp | 65 | 965.97 | 65 | 994.95 | 4047416108889 | 5.49 | 4.666 | KG | 29.26 | CDM | 380 | 350 | 220 | MM | 84169000 | 1 |  |  | X | X | - |  |  |  |  | B
7747002334 | Adapter VR46/VMU | Adaptateur VR46/VMU | Adapter VR46/VMU everp | Adaptor VR46/VMU | 44 | 209.71 | 44 | 216 | 4047416108902 | 0.564 | 0.479 | KG | 4.364 | CDM | 230 | 165 | 115 | MM | 84169000 | 1 |  |  | X | - | - |  |  |  |  | B
7747002340 | Meetleiding Set VM312 V2 (Armatur VR) | Kit conduites venturi V2 (VR) | Messleitungen Set V2 (Armatur VR) | Measuring capillary set V2 Hon cpl | 40 | 137.26 | 40 | 141.38 | 4047416108926 | 0.048 | 0.045 | KG | 0.941 | CDM | 190 | 90 | 55 | MM | 84169000 | 1 |  |  | X | X | - |  |  |  |  | B
7747002386 | Gashuiskap D14,80 | Réglage de gaz VM312 D14,80 | Gasdrossel VM312 D14,80 (VR) NL 90/120kW | gas throttle D14,80 | 32 | 69.4 | 32 | 71.48 | 4047416108971 | 0.154 | 0.146 | KG | 0.682 | CDM | 142 | 120 | 40 | MM | 84169000 | 1 |  |  | X | X | - |  |  |  |  | B
7747002388 | Gashuiskap D15,70 | Réglage de gaz D15,70 | Gasdrossel D15,70 (VR) 90/120kW | gas throttle D15,70 | 32 | 69.4 | 32 | 71.48 | 4047416108995 | 0.154 | 0.146 | KG | 0.047 | CDM | 65 | 27 | 27 | MM | 84169000 | 1 |  |  | X | X | - |  |  |  |  | B
7747002826 | Stookoliebrander BE 1.3-18 GB125 | Brûleur fioul BE 1.3-18 GB125 | Ölbrenner BE 1.3-18 GB125 everp | oil burner BE 1.3-18 GB125 | 82 | - | 82 | - | 4047416109077 | 8.5 | 7.23 | KG | 131.348 | CDM | 495 | 435 | 610 | MM | 84161090 | 1 | Phased out | 8738805355 | X | X | - |  |  |  |  | B
7747002844 | Menginrichting BE 12,0/25,0/5,0/25 | Chambre de melange BE 12,0/25,0/5,0/25 | Mischsystem BE 12,0/25,0/5,0/25 everp | Mixer system BE 12,0/25,0/5,0/25 | 36 | 96.97 | 36 | 99.88 | 4047416109084 | 0.277 | 0.26 | KG | 2.142 | CDM | 170 | 140 | 90 | MM | 84039090 | 1 |  |  | X | - | - |  |  |  |  | B
7747002845 | Menginrichting BE 12,1/27,5/5,8/25 | SYSTEME DE MELANGE BE POUR GB125 22KW | Mischsystem BE 12,1/27,5/5,8/25 everp | Mixer system BE BE 12,1/27,5/5,8/25 | 36 | 96.97 | 36 | 99.88 | 4047416109091 | 0.277 | 0.26 | KG | 2.142 | CDM | 170 | 140 | 90 | MM | 84039090 | 1 |  |  | X | X | - |  |  |  |  | B
7747002846 | Menginrichting BE 12,1/27,5/6,9/25 VA | SYSTEME DE MELANGE BE POUR GB125 30KW | Mischsystem BE 12,1/27,5/6,9/25 VA everp | Mixer system BE 12,1/27,5/6,9/25 VA | 36 | 96.97 | 36 | 99.88 | 4047416560793 | 0.277 | 0.26 | KG | 2.142 | CDM | 170 | 140 | 90 | MM | 84039090 | 1 |  |  | X | X | - |  |  |  |  | B
7747002847 | Menginrichting BE 12,4/27,5/8,3/25 VA | SYSTEME DE MELANGE BE POUR GB125 34KW | Mischsystem BE 12,4/27,5/8,3/25 VA everp | Mixer system BE 12,4/27,5/8,3/25 VA | 36 | 96.97 | 36 | 99.88 | 4047416109107 | 0.277 | 0.26 | KG | 2.142 | CDM | 170 | 140 | 90 | MM | 84039090 | 1 |  |  | X | X | - |  |  |  |  | B
7747002902 | Rookgasvoeler voor D29/d6 60mm | Sonde de temperature de fumee 60mm | Abgasfühler D29/d6 60mm everp | Gas sensor D29/d6 60mm | 27 | 39.64 | 27 | 40.83 | 4047416109114 | 0.067 | 0.063 | KG | 0.288 | CDM | 120 | 75 | 32 | MM | 90271090 | 1 |  |  | X | X | X |  |  |  |  | B
7747003125 | Brander BZ 1.0 - 19 | Brûleur BZ 1.0 - 19 | Ölbrenner BZ 1.0-19 SB105 everp | Oil burnerBZ 1.0-19 | 87 | - | 87 | - | 4047416560809 | 15.5 | 12.5 | KG | 128.52 | CDM | 630 | 480 | 425 | MM | 84161090 | 1 | Phased out | 8738805360 | X | X | - |  |  |  |  | B
7747003126 | Brander BZ 1.0 - 27 | Brûleur BZ 1.0 - 27 | Ölbrenner BZ 1.0-27 SB105 everp | Oil burner BZ 1.0-27 | 87 | - | 87 | - | 4047416560816 | 15.427 | 13.112 | KG | 140.14 | CDM | 490 | 650 | 440 | MM | 84161090 | 1 | Phased out | 8738805361 | X | X | - |  |  |  |  | B
7747003134 | Haakse fotocelhouder QRC HT | Support QRC HT | Winkelhalter QRC HT everp | Mounting holder QRC HT | 32 | 69.4 | 32 | 71.48 | 4047416109152 | 0.05 | 0.048 | KG | 0.68 | CDM | 50 | 80 | 170 | MM | 73089059 | 1 |  |  | X | X | X |  |  |  |  | B
7747003143 | Luchtaanzuigbuis SB105 | Collecteur d'air SB105 | Luftsammler | Air collector SB105 | 32 | 69.4 | 32 | 71.48 | 4047416109169 | 0.052 | 0.049 | KG | 3.333 | CDM | 100 | 155 | 215 | MM | 73089059 | 1 |  |  | X | X | - |  |  |  |  | B
7747003161 | Menginrichting BZ 12,0/25,0/5,0/25 VA | Chambre de melange BZ 12,0/25,0/5,0/25VA | Mischsystem BZ 12,0/25,0/5,0/25 VA everp | Mixer system BZ 12,0/25,0/5,0/25 VA | 40 | 137.26 | 40 | 141.38 | 4047416109176 | 0.306 | 0.29 | KG | 2.708 | CDM | 190 | 150 | 95 | MM | 84169000 | 1 |  |  | X | X | X |  |  |  |  | B
7747003162 | Menginrichting BZ 12,1/27,5/5,8/25 VA | Chambre de melange BZ12,1/27,5/5,8/25 VA | Mischsystem BZ 12,1/27,5/5,8/25 VA everp | Mixer systemBZ 12,1/27,5/5,8/25 VA | 40 | 137.26 | 40 | 141.38 | 4047416109183 | 0.288 | 0.273 | KG | 2.708 | CDM | 190 | 150 | 95 | MM | 84039090 | 1 |  |  | X | X | X |  |  |  |  | B
7747004201 | Afdichting D130x106x2 V2 | Joint D130x106x2 V2 | Dichtung D130xD106x2 V2 everp | Gasket D130xD106x2 V2 | 18 | 15.38 | 18 | 15.84 | 4047416109251 | 0.032 | 0.03 | KG | 0.135 | CDM | 200 | 135 | 5 | MM | 84842000 | 1 |  |  | X | X | X |  |  |  |  | B
7747004730 | Boilerdeksel mangat L/LT135/1-300/1 "V1" | TRAPPE DE VISITE LT/L APRES 07/2007 | Handlochdeckel DN120 everp | Manhole cover DN120 LT/L | 36 | 96.97 | 36 | 99.88 | 4047416560885 | 1.21 | 1.03 | KG | 5.033 | CDM | 75 | 220 | 305 | MM | 84199085 | 1 |  |  | X | X | X |  |  |  |  | B
7747004736 | Boilerdeksel mangat SU+ST/4 "V1" | TRAPPE DE VISITE DN120 | Handlochdeckel DN120 everp | Hand hole cover DN120 enameled | 33 | 76.01 | 33 | 78.29 | 4047416560892 | 1.205 | 1.024 | KG | 5.94 | CDM | 330 | 225 | 80 | MM | 84199085 | 1 |  |  | X | X | X |  |  |  |  | B
7747004739 | Toezichtluik | Trappe de visite DN 120 L160 | Handlochdeckel DN120 für Anode everp | Access cover DN120 f anode enameled | 33 | 76.01 | 36 | 99.88 | 4047416560908 | 1.213 | 1.03 | KG | 5.033 | CDM | 75 | 220 | 305 | MM | 84199085 | 1 | Wijziging prijsgroep vanaf 01/02/2026, derhalve afwijkend van aangekondigde prijsstijging |  | X | X | X |  |  |  |  | B
7747005483 | Ketelblok GB312/120 4LD | CORPS DE CHAUFFE GB312 90-120KW 4 ELTS | Kesselblock 4Gld everp V2 | Boiler block 4sect V2 | 109 | 7448.04 | 109 | 7671.48 | 4047416560984 | 156 | 133 | KG | 1352.48 | CDM | 1070 | 790 | 1600 | MM | 84031010 | 1 |  |  | X | X | - |  |  |  |  | B
7747005484 | Ketelblok | CORPS DE CHAUFFE 5 ELTS 160KW V2 | Kesselblock 5Gld everp V2 | Boiler block 5sect V2 | 113 | 9011.35 | 113 | 9281.69 | 4047416560991 | 188 | 159.8 | KG | 1644.8 | CDM | 1285 | 800 | 1600 | MM | 84031010 | 1 |  |  | X | X | - |  |  |  |  | B
7747005485 | Ketelblok | CORPS DE CHAUFFE 6 ELTS GB312 | Kesselblock 6Gld everp V2 | Boiler block 6sect V2 | 117 | 10638.22 | 117 | 10957.37 | 4047416561004 | 211.4 | 179.69 | KG | 1491.84 | CDM | 1260 | 740 | 1600 | MM | 84031010 | 1 |  |  | X | X | - |  |  |  |  | B
7747005486 | Ketelblok GB312-240 KW 7 Gld | CORPS DE CHAUD GB312 240KW 7ELTS | Kesselblock 7Gld everp V2 | Boiler block 7sect V2 | 121 | 12201.53 | 121 | 12567.58 | 4047416561011 | 241 | 204.85 | KG | 1872 | CDM | 1500 | 780 | 1600 | MM | 84031010 | 1 |  |  | X | X | - |  |  |  |  | B
7747005487 | Ketelblok GB312/280 8LD | CORPS DE CHAUFFE GB312 280 KW 8 ELTS | Kesselblock 8Gld everp V2 | Boiler block 8sect V2 | 126 | 14235.13 | 126 | 14662.18 | 4047416561028 | 262 | 222.7 | KG | 1883.36 | CDM | 1490 | 790 | 1600 | MM | 84031010 | 1 |  |  | X | X | - |  |  |  |  | B
7747005693 | Set kabelgroep BRM10 | Jeu de câbles BRM10 | Leitungssatz BRM10 everp | set of cables BRM10 | 29 | 50.47 | 29 | 51.98 | 4047416109367 | 0.048 | 0.045 | KG | 0.311 | CDM | 180 | 115 | 15 | MM | 85444991 | 1 |  |  | X | X | - |  |  |  |  | B
7747006047 | Gasinspuiter | Clapet R3 / 4 - D11x63 | Drossel R3/4 - D11x63 everp | Throttle R3/4 - D11x63 spare part | 31 | 62.91 | 31 | 64.8 | 4047416561059 | 0.135 | 0.128 | KG | 0.049 | CDM | 28 | 28 | 62 | MM | 84039010 | 1 |  |  | X | X | - |  |  |  |  | B
7747007342 | vlambewakingssensor QRC1A1,270C27 | Detecteur flammes qrc1a1.270c27 | UV-Flammenfühler QRC1A1,270C27 everp | flame sensor QRC1A1,270C27 | 44 | 209.71 | 44 | 216 | 4047416308487 | 0.062 | 0.058 | KG | 0.629 | CDM | 185 | 85 | 40 | MM | 90318080 | 1 | Uitlopend, beschikbaar tot einde voorraad / Discontinué, disponible jusqu'à épuisement des stocks | 8738809962 | X | X | - |  |  |  |  | B
7747007447 | Ketelblok GB125-3Gld vervanging | CORPS DE CHAUDIERE GB125 3 éléments | Kesselblock GB125 -3Gld everp | Boiler block GB125-3 links replacement | 74 | 1448.93 | 74 | 1492.4 | 4047416561141 | 133 | 113.05 | KG | 501.6 | CDM | 800 | 660 | 950 | MM | 84039010 | 1 |  |  | X | - | - |  |  |  |  | B
7747007462 | O-Ring 6x2 ISO 3601 FKM voor (3x) | Joint torique 6x2 ISO 3601 FKM (3x) | O-Ring 6x2 ISO 3601 FKM (3x) everp | O-ring 6x2 ISO 3601 FKM (3pc) | 24 | 28.21 | 24 | 29.06 | 4047416561226 | 0.003 | 0.002 | KG | 0.014 | CDM | 100 | 70 | 2 | MM | 84849000 | 3 |  |  | X | X | X |  |  |  |  | B
7747007463 | Afdichting SHE GB125 18-22 | JOINT CONDENSEUR SHE GB125 18-22 | Dichtung SHE GB125 18-22 everp | Seal SHE GB125 18-22 | 36 | - | 36 | - | 4047416561233 | 0.087 | 0.083 | KG | 0.631 | CDM | 256 | 112 | 22 | MM | 84842000 | 1 | Phased out |  | X | X | - |  |  |  |  | B
7747007464 | Afdichting SHE 30-35 | Joint condenseur she 30-35 | Dichtung SHE 30-35 everp | Seal SHE 30-35 | 37 | - | 37 | - | 4047416561240 | 0.203 | 0.193 | KG | 1.283 | CDM | 404 | 127 | 25 | MM | 84842000 | 1 | Phased out |  | X | X | - |  |  |  |  | B
7747007703 | Sierruit | Disque de verre | Glasscheibe kompl. everp. | Pane compl. finalp. | 48 | 296.13 | 48 | 305.01 | 4051516211042 | 3.584 | 3.046 | KG | 33.858 | CDM | 810 | 440 | 95 | MM | 90329000 | 1 |  |  | X | X | - |  |  |  |  | B
7747007704 | O-ring 60x3 EPDM (3x) | JOINT 60X3 EPDM BOUCHON CONDENSEUR | O-Ring 60x3 EPDM (3x) everp | O-Ring 60x3 EPDM replacement pack | 21 | - | 21 | - | 4047416561271 | 0.007 | 0.006 | KG | 0.028 | CDM | 75 | 75 | 5 | MM | 84849000 | 3 | Phased out |  | X | X | - |  |  |  |  | B
7747007722 | Kortsluitleiding | Collecteur R1 | Verteiler R1 90-120 everp | Distributor R1 | 49 | 316.47 | 49 | 325.96 | 4047416561295 | 0.873 | 0.742 | KG | 3.553 | CDM | 190 | 170 | 110 | MM | 84199085 | 1 |  |  | X | X | - |  |  |  |  | B
7747007723 | Kortsluitleiding | CollecteurR11/4 160-280 | Verteiler R11/4 160-280 everp | Distributor R11/4 160-280 everp | 43 | 190.65 | 43 | 196.37 | 4047416561301 | 0.946 | 0.804 | KG | 3.741 | CDM | 195 | 176 | 109 | MM | 84199085 | 1 |  |  | X | X | - |  |  |  |  | B
7747007734 | Leidinggroep | Dispositif de retour | Rohrgruppe Rücklauf kpl. everp. | Pipegroup Return kpl. finalp. | 38 | 115.16 | 38 | 118.61 | 4051516876678 | 0.922 | 0.783 | KG | 18.709 | CDM | 355 | 310 | 170 | MM | 84199085 | 1 |  |  | X | X | - |  |  |  |  | B
7747007737 | Ontluchtingsventiel | Ventilateur | Entlüfter everp | Breather finalp | 29 | 50.47 | 29 | 51.98 | 4051516742454 | 0.155 | 0.147 | KG | 0.865 | CDM | 185 | 85 | 55 | MM | 84818079 | 1 |  |  | X | X | - |  |  |  |  | B
7747007744 | Tas | TAS | TAS everp | TAS finalp | 49 | 316.47 | 49 | 325.96 | 4047416868486 | 0.215 | 0.204 | KG | 3.264 | CDM | 340 | 120 | 80 | MM | 84818059 | 1 |  |  | X | - | - |  |  |  |  | B
7747007766 | Luchtgeleidingsplaat | Chicane | Luftleitblech kpl everp | Air deflector panel cpl finalp | 36 | 96.97 | 36 | 99.88 | 4051516876791 | 1.309 | 1.112 | KG | 10.039 | CDM | 287 | 212 | 165 | MM | 84039090 | 1 |  |  | X | - | - |  |  |  |  | B
7747007780 | Vuurhaard bodemplaat | FOND DE CHAMBRE DE COMBUSTION | Feuerraumboden everp | Combustion chamber bottom finalp | 41 | 151.24 | 41 | 155.78 | 4051516742478 | 9.56 | 8.126 | KG | 18.829 | CDM | 355 | 312 | 170 | MM | 73219000 | 1 |  |  | X | X | - |  |  |  |  | B
7747007781 | Opstaand rooster | Grille verticale | Stehrost kpl. everp. | Standing rust cpl. finalp. | 41 | 151.24 | 41 | 155.78 | 4051516876920 | 1.4 | 1.33 | KG | 3.973 | CDM | 220 | 210 | 86 | MM | 73219000 | 1 |  |  | X | X | - |  |  |  |  | B
7747007799 | Achterwand | Dosseret | Rückwand Verkleidung kpl. everp. | Rear wall lining cpl. finalp. | 34 | - | 34 | - | 4051516877057 | 16.182 | 13.754 | KG | 200.103 | CDM | 650 | 235 | 1310 | MM | 84039090 | 1 | Phased out |  | X | X | - |  |  |  |  | B
7747007812 | Afschermplaat | PLAQUE DE BLINDAGE | Prallsteine Satz everp | Stout stones set finalp | 37 | 105.99 | 37 | 109.17 | 4051516877101 | 1.3 | 1.1 | KG | 11.4 | CDM | 240 | 250 | 190 | MM | 69029000 | 1 |  |  | X | X | - |  |  |  |  | B
7747007976 | Thermokoppel RECHT L=450, BUDERUS Hon. | Thermocouple lg 450 bloc honey. g224 v2 | Thermoelement SIT 450mm lang everp | Thermo-element SIT 450mm long | 30 | 56.43 | 30 | 58.12 | 4047416561325 | 0.08 | 0.076 | KG | 0.988 | CDM | 200 | 130 | 38 | MM | 84039090 | 1 |  |  | X | X | - |  |  |  |  | B
7747007977 | Ontstekingselektrode | Electrode d'allumage | Zündelektrode mit Kabel 400mm lang everp | Ignition electrode with lead 400mm | 26 | 34.2 | 26 | 35.23 | 4047416561332 | 0.044 | 0.041 | KG | 0.24 | CDM | 120 | 100 | 20 | MM | 84169000 | 1 |  |  | X | X | - |  |  |  |  | B
7747007978 | Ontstekingselektrode SD6,3 | Electrode d`allumage SD6,3 | Zündelektrode SD6,3 everp | Ignition electrode SD6,3 | 26 | 34.2 | 26 | 35.23 | 4047416549637 | 0.038 | 0.036 | KG | 0.165 | CDM | 110 | 60 | 25 | MM | 84169000 | 1 |  |  | X | X | - |  |  |  |  | B
7747007979 | Thermometer voor serie 3000 | Thermometre dist tf00-58 b 0-120° v2 | Fernthermometer 0-120°C 3000WS everp | Remote thermometer 0-120°C 3000WS everp | 30 | 56.43 | 30 | 58.12 | 4047416561349 | 0.117 | 0.111 | KG | 0.578 | CDM | 85 | 85 | 80 | MM | 84039090 | 1 |  |  | X | X | - |  |  |  |  | B
7747007980 | Ketelvoeler KF M3000 | Regul m004 sonde depart v2 | Fühler Temp 1/4KR 360R everp | Sensor temp 1/4 circuit sensor everp | 27 | 39.64 | 27 | 40.83 | 4047416561356 | 0.114 | 0.108 | KG | 0.293 | CDM | 195 | 150 | 10 | MM | 90321080 | 1 |  |  | X | X | - |  |  |  |  | B
7747007981 | Branderleiding 2350mm | Cable de bruleur long 2350mm | Brennerleitung 2350mm everp | Burner cabel 2350mm long | 28 | 44.99 | 28 | 46.34 | 4047416561363 | 0.436 | 0.41 | KG | 1.452 | CDM | 220 | 220 | 30 | MM | 85444290 | 1 |  |  | X | X | - |  |  |  |  | B
7747007982 | Temperatuursensor 1/4KR 10K 3000mm | Sonde temp. 1/4 10K 3000mm (fk) V2 | Fühler Temp 1/4KR 10K 3000mm everp | Sensor temp 1/4 10K circuit 3000mm | 23 | 25.66 | 23 | 26.43 | 4047416537887 | 0.096 | 0.091 | KG | 0.42 | CDM | 200 | 140 | 15 | MM | 85334090 | 1 |  |  | X | X | - |  |  |  |  | B
7747007983 | Thermostaat 35-90°C 3000mm | Thermostat de reglage 35-90ºC 3000mm | Temp-Regler 35-90°C 3000mm everp | Control thermostat 35-90°C 3000mm | 31 | 62.91 | 31 | 64.8 | 4047416300344 | 0.14 | 0.133 | KG | 0.41 | CDM | 70 | 90 | 65 | MM | 90321020 | 1 |  |  | X | X | - |  |  |  |  | B
7747007984 | Branderleiding 2350mm | Câble de brûleur 2350mm | Brennerleitung 2350 1-Stufe everp | Burner cable 2350 1-step | 33 | 76.01 | 33 | 78.29 | 4047416561370 | 0.4 | 0.3 | KG | 1.452 | CDM | 220 | 220 | 30 | MM | 85444290 | 1 |  |  | X | X | - |  |  |  |  | B
7747007985 | O-ring 132x10mm | Joint torique trappe 132x10 st151-951v2 | O-Ring 132x10mm everp | O-ring 132x10mm | 18 | 15.38 | 18 | 15.84 | 4047416561387 | 0.05 | 0.04 | KG | 0.348 | CDM | 187 | 155 | 12 | MM | 40169300 | 1 |  |  | X | X | - |  |  |  |  | B
7747007986 | O-ring 160x10mm | Joint trappe 160*10 v2 | O-Ring 160x10 everp | O-ring 160x10mm everp | 24 | 28.21 | 24 | 29.06 | 4047416827476 | 0.064 | 0.06 | KG | 0.324 | CDM | 180 | 180 | 10 | MM | 84849000 | 1 |  |  | X | X | - |  |  |  |  | B
7747007988 | branderautomaat LOA24.171B27 | Coffret securite loa 24 | Ölfeuerungsautomat LOA24.171B27 everp | Burner control unit LOA 24.171B27 | 43 | 190.65 | 43 | 196.37 | 4047416308500 | 0.24 | 0.23 | KG | 1.139 | CDM | 115 | 110 | 90 | MM | 85371098 | 1 |  |  | X | X | - |  |  |  |  | B
7747008298 | Kabelboom laagsp. 65-95kW | CABLAGE RACCORD 24 V HC10 / UBA GB202 | Kabelbaum Kleinspannung 65-95kW everp | Wire harn Small tension -65-95kW | 35 | 89.6 | 35 | 92.29 | 4047416847283 | 0.261 | 0.251 | KG | 1.512 | CDM | 315 | 240 | 20 | MM | 85444991 | 1 |  |  | X | X | - |  |  |  |  | B
7747008935 | Ketelblok 8ldn G334 | Corps de chaudière 8 éléments | Kesselblock 8Gld mit Boden Ers | Boiler block 8Gld w botten Rep | 100 | 4677.26 | 100 | 4817.58 | 4047416561417 | 315 | 314 | KG | 519.871 | CDM | 863 | 753 | 800 | MM | 84039090 | 1 |  |  | X | - | - |  |  |  |  | B
7747009276 | Ketelblok 10ldn G334 | CORPS DE CHAUDIERE G304-G334 10 ELTS | Kesselblock 10Gld mit Boden Ers | Boiler block 10Gld w bottenRep | 102 | 5071.26 | 102 | 5223.4 | 4047416561424 | 384 | 364 | KG | 519.871 | CDM | 863 | 753 | 800 | MM | 84039090 | 1 |  |  | X | - | - |  |  |  |  | B
7747009277 | Ketelblok G304-G334 12 leden | Corps de chaudière G304-G334 12 éléments | Kesselblock G304-G334 12Gld m. Boden Ers | Boiler block G304-G334 12Gld w bottenRep | 106 | 6316.84 | 106 | 6506.35 | 4047416561431 | 458 | 457 | KG | 519.871 | CDM | 863 | 753 | 800 | MM | 84039010 | 1 |  |  | X | - | - |  |  |  |  | B
7747009545 | Handgatdeksel DN120 met de mouw | Couvercle DN120 Manchon | Handlochdeckel DN120 m Muffe everp | Access cover DN120 w socket | 40 | 137.26 | 40 | 141.38 | 4047416561493 | 1.679 | 1.678 | KG | 6.452 | CDM | 330 | 230 | 85 | MM | 84039090 | 1 |  |  | X | X | - |  |  |  |  | B
7747009546 | Handgatdeksel DN120 V1 | Couvercle DN120 pour tuyau à ailettes V1 | Handlochdeckel DN120 f. Rippenrohr WT V1 | Access cover DN120 f rib tub heatexch V1 | 35 | 89.6 | 35 | 92.29 | 4047416306209 | 1.168 | 0.992 | KG | 5.993 | CDM | 330 | 227 | 80 | MM | 84039090 | 1 |  |  | X | X | - |  |  |  |  | B
7747009970 | Afdichtingskoord D12x2200mm | CORDON ETANCHEITE D12x2200mm | Dichtschnur Tür D12x2200mm everp | Sealing cord door finalp D12x2200mm | 34 | 82.62 | 34 | 85.1 | 4051516795924 | 0.302 | 0.286 | KG | 0.941 | CDM | 190 | 90 | 55 | MM | 73219000 | 1 |  |  | X | X | - |  |  |  |  | B
7747010188 | Afdichtingkoord 18x1408 ,GP | Cordon d´'étanchéité 18x1408 ,GP | Dichtschnur 18x1408 ,GP everp | Rope seal 18x1408 GP | 29 | 50.47 | 29 | 51.98 | 4047416561554 | 0.329 | 0.313 | KG | 3.329 | CDM | 274 | 270 | 45 | MM | 84039090 | 1 |  |  | X | X | X |  |  |  |  | B
7747010190 | Geruisdemper | Silencieux | Abgasschalldämpfer everp | Silencer compl | 40 | 137.26 | 40 | 141.38 | 4047416561561 | 2.8 | 2.52 | KG | 24.226 | CDM | 459 | 290 | 182 | MM | 84039090 | 1 |  |  | X | X | X |  |  |  |  | B
7747010198 | Isolatie branderdeur | Isolation Porte de brûleur | Wärmeschutz Brennertür Frontsch everp | Thermal insulation Burner door | 50 | 336.82 | 50 | 346.92 | 4047416561578 | 2 | 1.8 | KG | 28.86 | CDM | 740 | 390 | 100 | MM | 84039090 | 1 |  |  | X | X | - |  |  |  |  | B
7747010199 | Pakking Geruisdemper (1x) | Joint Silencieux (1x) | Dichtung Schalldämpfer (1x) everp | Sealing silencer (1x) | 29 | 50.47 | 29 | 51.98 | 4047416561585 | 0.09 | 0.086 | KG | 1.68 | CDM | 200 | 120 | 70 | MM | 40169300 | 1 |  |  | X | X | X |  |  |  |  | B
7747010202 | Branderdeur | Porte de brûleur | Brennertür (Guß) everp | Burner door assy (cast iron) | 57 | 596.1 | 57 | 613.98 | 4047416561592 | 17 | 16.6 | KG | 47.7 | CDM | 530 | 600 | 150 | MM | 84039090 | 1 |  |  | X | X | - |  |  |  |  | B
7747010203 | Montagemateriaal branderdeur | Matériel de montage Porte de brûleur | Mont-Mat Brennertür everp | Installation material burner door | 33 | 76.01 | 33 | 78.29 | 4047416561608 | 0.44 | 0.418 | KG | 0.184 | CDM | 230 | 40 | 20 | MM | 84039090 | 1 |  |  | X | X | X |  |  |  |  | B
7747010204 | Rookgasafvoerbuis DN80 | Tuyau d`évacuation gaz DN80 | Abgaskanal DN80 everp | Exhaust pipe DN80 | 41 | 151.24 | 41 | 155.78 | 4047416561615 | 4 | 3 | KG | 112.394 | CDM | 848 | 282 | 470 | MM | 84039090 | 1 |  |  | X | X | X |  |  |  |  | B
7747010206 | Klembeugel D85 (1x) | Support D85 (1x) | Rohrschelle D85 (1x) everp | Clamp D85 (1x) packed | 15 | 10.3 | 15 | 10.61 | 4047416561622 | 0.199 | 0.189 | KG | 0.652 | CDM | 114 | 133 | 43 | MM | 73079980 | 1 |  |  | X | X | X |  |  |  |  | B
7747010210 | Steunhoek Olie Filter TOC-DUO V | Tôle de fixation Filtre à huile | Haltewinkel Ölfilter TOC-DUO V everp | Bracket Oil Filter TOC-DUO V | 30 | 56.43 | 30 | 58.12 | 4047416561646 | 0.134 | 0.127 | KG | 0.375 | CDM | 105 | 94 | 38 | MM | 84039090 | 1 |  |  | X | X | X |  |  |  |  | B
7747010612 | Basiscontroller BC10 voor EMS | Controleur de base bc10 | Basiscontroller BC10 für EMS everp | Basis controller BC10 for EMS spare part | 50 | 336.82 | 50 | 346.92 | 4047416561707 | 0.425 | 0.403 | KG | 4.809 | CDM | 365 | 155 | 85 | MM | 90321020 | 1 |  |  | X | X | - |  |  |  |  | B
7747010778 | Motor HG 150W 120V/60Hz V2 | Moteur HG 150W 120V/60Hz V2 | Motor HG 150W 120V/60Hz everp V2 | Motor HG 150W 120V/60Hz everp V2 | 47 | 274.53 | 47 | 282.77 | 4047416561714 | 3.92 | 3.332 | KG | 10.234 | CDM | 280 | 215 | 170 | MM | 84169000 | 1 |  |  | X | X | - |  |  |  |  | B
7747011126 | Isolatie vooraan | ISOLATION AVANT GB402 / GB312-120KW | Wärmeschutz vo 120 everp | Thermal insulation front GB312-120 | 44 | 209.71 | 44 | 216 | 4047416561837 | 0.326 | 0.309 | KG | 19.552 | CDM | 520 | 470 | 80 | MM | 68069000 | 1 |  |  | X | - | - |  |  |  |  | B
7747011128 | Iso.Deken Voorz..GB312-200 | ISOLATION AVANT GB402/ GB312 200KW | Wärmeschutz vo 200 everp | Thermal insu front 200 | 44 | 209.71 | 44 | 216 | 4047416561851 | 0.445 | 0.422 | KG | 27.232 | CDM | 740 | 460 | 80 | MM | 68069000 | 1 |  |  | X | - | - |  |  |  |  | B
7747011130 | Isolatie vooraan GB312/280 | ISOLATION AVANT GB402 / GB312 280 KW | Wärmeschutz vo 280 everp | Thermal insu front 280 | 45 | 230.04 | 45 | 236.94 | 4047416561875 | 0.666 | 0.566 | KG | 24.552 | CDM | 930 | 440 | 60 | MM | 68069000 | 1 |  |  | X | X | - |  |  |  |  | B
7747011132 | Thermische reactie | Isolatation arrière | Wärmeschutz Rücklauf everp | Thermal insulation | 48 | 296.13 | 48 | 305.01 | 4047416561882 | 0.32 | 0.304 | KG | 16.896 | CDM | 640 | 440 | 60 | MM | 84039090 | 1 |  |  | X | - | - |  |  |  |  | B
7747012275 | Tussenwand kompleet G334/8 | Panneau intérm. pour 18Sec V3 | Zwischenwand 8Gld V3 everp | Partition 8sect V3 everp | 43 | 190.65 | 43 | 196.37 | 4047416562032 | 5.945 | 5.053 | KG | 89.76 | CDM | 850 | 660 | 160 | MM | 84039010 | 1 |  |  | X | - | - |  |  |  |  | B
7747012276 | Tussenwand kompleet G334/10 | Panneau intérm. pour 10Sec V3 | Zwischenwand 10Gld V3 everp | Partition 10sect V3 everp | 44 | 209.71 | 44 | 216 | 4047416562049 | 5.12 | 4.35 | KG | 114.345 | CDM | 990 | 770 | 150 | MM | 84039010 | 1 |  |  | X | - | - |  |  |  |  | B
7747012277 | Tussenwand | HABIL INTER G334/12 ELT | Zwischenwand G334X 12Gld V3 everp | Partition G334X 12sect V3 everp | 44 | 209.71 | 44 | 216 | 4047416562056 | 5.97 | 5.07 | KG | 96.425 | CDM | 665 | 1450 | 100 | MM | 84039010 | 1 |  |  | X | X | - |  |  |  |  | B
7747012278 | Tussenwand kompleet 1326 mm G334/14 | Panneau intérm. pour G334X 14Sec V3 | Zwischenwand G334X 14Gld V3 everp | Partition G334X 14sect V3 everp | 46 | 251.65 | 46 | 259.2 | 4047416562063 | 6.827 | 5.8 | KG | 96.425 | CDM | 665 | 1450 | 100 | MM | 84039010 | 1 |  |  | X | - | - |  |  |  |  | B
7747012279 | Drukveer DIN2098 1,8x12,5x36 | RESSORT DIN2098 1,8x12,5x36 | Druckfeder DIN2098 1,8x12,5x36 everp | Compres spring DIN2098 1,8x12,5x36 | 23 | 25.66 | 23 | 26.43 | 4047416562070 | 0.008 | 0.007 | KG | 0.005 | CDM | 35 | 12 | 12 | MM | 73202081 | 1 |  |  | X | X | X |  |  |  |  | B
7747012375 | Aansluitgaspijp AE234/AE244 V2 Honeywell | Tube de raccord.gaz AE234/AE244V2 Honey | Gasanschlußrohr AE234/AE244V2 Honey ever | Gas conn pipe AE234/AE244V2 Honey | 50 | 336.82 | 50 | 346.92 | 4047416562087 | 1 | 0.85 | KG | 29.526 | CDM | 665 | 370 | 120 | MM | 84161090 | 1 |  |  | X | X | - |  |  |  |  | B
7747012473 | Hoekstuk rugwand GB125 | EQUERRE PANNEAU ARRIERE GB125 | Winkel Rückwand GB125 everp | angle rear panel GB125 everp | 40 | - | 40 | - | 4047416562094 | 0.226 | 0.214 | KG | 0.83 | CDM | 410 | 45 | 45 | MM | 84039090 | 1 | Phased out |  | X | - | - |  |  |  |  | B
7747012496 | Relais 230V AC 250V AC/10A | Relais 230V AC 250V AC/10A | Relais 230V AC 250V AC/10A everp | Relay 230V AC 250V AC/10A | 41 | 151.24 | 41 | 155.78 | 4047416932033 | 0.082 | 0.078 | KG | 1.378 | CDM | 187 | 117 | 63 | MM | 85364900 | 1 |  |  | X | X | X |  |  |  |  | B
7747012514 | Houder voor sifon GB125 | SUPPORT SIPHON GB125 | Halter für Siphon GB125 everp | bracket for Siphon GB125 everp | 40 | - | 40 | - | 4047416562100 | 1 | 0.85 | KG | 9.708 | CDM | 515 | 145 | 130 | MM | 84039090 | 1 | Phased out |  | X | - | - |  |  |  |  | B
7747012679 | Drukverschilschakelaar NE 1.1 | Contact à pression NE 1.1 | Druckschalter für NE 1.1 everp | pressure switch for NE 1.1 | 41 | 151.24 | 41 | 155.78 | 4047416562209 | 0.123 | 0.117 | KG | 2.31 | CDM | 149 | 204 | 76 | MM | 85365080 | 1 |  |  | X | X | X |  |  |  |  | B
7747013774 | Voorwand S125 17-28KW | Couvercle avant S125 17-28KW | Vorderwand S125 17-28KW kpl everp | Cover S125 17-28 cpl verp | 41 | 151.24 | 41 | 155.78 | 4047416562247 | 3.34 | 2.839 | KG | 27.135 | CDM | 670 | 540 | 75 | MM | 84039090 | 1 |  |  | X | - | - |  |  |  |  | B
7747013822 | Behuizing bovendeel R210x blauw | CARTER PARTIE SUP R210x BLEU | Gehäuse Oberteil R210x Blau everp | Housing cover R210x blue | 31 | 62.91 | 31 | 64.8 | 4047416562261 | 0.851 | 0.723 | KG | 19.5 | CDM | 400 | 250 | 195 | MM | 84039090 | 10 |  |  | X | X | - |  |  |  |  | B
7747013823 | Schakelaar wip 1-voudig uit "0-I" | Interrupteur d'alimentation "0-i" | Schalter Wipp 1 fach aus "0-I" everp | Power switch "0-I" | 15 | 10.3 | 15 | 10.61 | 4047416562278 | 0.003 | 0.002 | KG | 0.006 | CDM | 30 | 20 | 10 | MM | 85365011 | 1 |  |  | X | X | - |  |  |  |  | B
7747013824 | Wipschakelaar voor 42../43.. | INTERRUPTEUR 2 POS "0-I" | Geräteschalter 09 everp | Switch Typ 09 | 17 | 13.61 | 17 | 14.02 | 4047416562285 | 0.006 | 0.005 | KG | 0.012 | CDM | 30 | 20 | 20 | MM | 85444991 | 1 |  |  | X | X | - |  |  |  |  | B
7747013825 | Toestelschakelaar 08 | INTERRUPTEUR TYPE 08 | Geräteschalter 08 verp | Switch Typ 08 | 20 | 19.32 | 20 | 19.9 | 4047416562292 | 0.015 | 0.003 | KG | 0.067 | CDM | 73 | 54 | 17 | MM | 85444991 | 1 |  |  | X | X | - |  |  |  |  | B
7747013930 | Afdichtingskoord D12x8600 (2x) | Cordon étanchéité D12x8600 2 rlx GE434 | Dichtschnur D12x8600 2RL 14 KMBo | Rope seal D12x8600 2RL 14 KMBo | 37 | - | 37 | - | 4057749882561 | 1 | 0.9 | KG | 9.801 | CDM | 330 | 90 | 330 | MM | 84842000 | 2 | Phased out |  | X | X | - |  |  |  |  | B
7747014752 | Voorwand ketelblok TG13/TS10 | Couvercle avant Corps de chauffe TG13 | Vorderwand Kessel | Cover boiler TG13/TS10 | 50 | 336.82 | 50 | 346.92 | 4047416306391 | 2.5 | 2.13 | KG | 108.133 | CDM | 930 | 676 | 172 | MM | 84039090 | 1 |  |  | X | X | X |  |  |  |  | B
7747014842 | Warmtebescherming 3 element | ISOL 3 ELTS | Wärmeschutz Kesselblock 3Gld everp | Termal insul boiler 3sect ever | 46 | 251.65 | 46 | 259.2 | 4047416306605 | 1.452 | 1.234 | KG | 74.25 | CDM | 1100 | 450 | 150 | MM | 68069000 | 1 |  |  | X | - | - |  |  |  |  | B
7747014843 | Warmtebescherming 4 element | ISOL 4 Elts | Wärmeschutz Kesselblock 4Gld everp | Termal insul boiler 4sect ever | 46 | 251.65 | 46 | 259.2 | 4047416306629 | 1.74 | 1.566 | KG | 40 | CDM | 1000 | 40 | 1000 | MM | 68069000 | 1 |  |  | X | X | - |  |  |  |  | B
7747014844 | Warmtebescherming 5 element | ISOL 5 ELTS | Wärmeschutz Kesselblock 5Gld everp | Termal insul boiler 5sect ever | 42 | 171.59 | 42 | 176.74 | 4047416306643 | 1.718 | 1.546 | KG | 40 | CDM | 1000 | 40 | 1000 | MM | 68069000 | 1 |  |  | X | X | - |  |  |  |  | B
7747014891 | Retourleiding RK/WT G1-G1 | Tuyau de retour rk/wt g1-g1 | Rücklauf-Rohr RK/WT G1-G1 everp | Return pipe RK/WT G1-G1 | 36 | 96.97 | 36 | 99.88 | 4047416562407 | 0.938 | 0.928 | KG | 6.384 | CDM | 380 | 280 | 60 | MM | 84039090 | 1 |  |  | X | X | - |  |  |  |  | B
7747014895 | Compensator DN25 G1. | Compensateur DN25 G1 | Kompensator DN25 G1 Überwurfm everp | Compensator DN25 G1 unit union | 28 | 44.99 | 28 | 46.34 | 4047416562445 | 0.14 | 0.135 | KG | 0.25 | CDM | 100 | 50 | 50 | MM | 73079980 | 1 |  |  | X | - | - |  |  |  |  | B
7747015021 | Afdichtingskoord | Joint | Dichtstreifen Reinigungsd. everp | weatherstrip Cleaning cover final | 29 | - | 29 | - | 4047416562452 | 0.045 | 0.042 | KG | 0.836 | CDM | 190 | 80 | 55 | MM | 84039090 | 1 | Phased out |  | X | X | - |  |  |  |  | B
7747015292 | Wartelmoer G1 1/4x17 | Ecrou-raccord G1 1/4x17 (1x) | Überwurfmutter G1 1/4x17 D36 everp | Union nut G 1 1/4"x17 D36 everp | 16 | 11.93 | 16 | 12.29 | 4047416562483 | 0.074 | 0.07 | KG | 0.108 | CDM | 90 | 60 | 20 | MM | 84819000 | 1 |  |  | X | X | X |  |  |  |  | B
7747015460 | Set afdichting O-ring V2 | Kit d'étanchéité Joint torique V2 | Dichtungssatz O-Ring V2 | gasket kit O-ring V2 | 35 | 89.6 | 35 | 92.29 | 4047416562506 | 0.011 | 0.01 | KG | 0.153 | CDM | 88 | 79 | 22 | MM | 73219000 | 1 |  |  | X | - | - |  |  |  |  | B
7747015461 | Isolatie draadstang 36,2 | Isolation barre filetée 36,2 | Isolierung Gewindestange 36,2 everp | isolation thread rod 36,2 rpack | 26 | 34.2 | 26 | 35.23 | 4047416562513 | 0.2 | 0.19 | KG | 0.1 | CDM | 100 | 20 | 50 | MM | 84039090 | 1 |  |  | X | X | X |  |  |  |  | B
7747015493 | Gasbrander G144X-28 Sit 840 | Brûleur gaz AE144X-28 Sit 840 "BE" | AE144X-28 Sit 840 "BE" everp | Burner AE144X-28 Sit 840 "BE" | 71 | - | 71 | - | 4047416306926 | 30 | 27.8 | KG | 185.04 | CDM | 610 | 535 | 567 | MM | 84161090 | 1 | Phased out |  | X | X | - |  |  |  |  | B
7747015494 | Gasbrander G144X-32 Sit 840 | Brûleur gaz AE144X-32 Sit 840 "BE" | AE144X-32 Sit 840 "BE" everp | Burner AE144X-32 Sit 840 "BE" | 71 | 1270.99 | 71 | 1309.12 | 4047416306940 | 30 | 27.8 | KG | 185.04 | CDM | 610 | 535 | 567 | MM | 84161090 | 1 |  |  | X | X | - |  |  |  |  | B
7747015500 | Branderbed AE144X-17 Sit 840 "BE" everp | Brûleur gaz AE144X-17 Sit 840 "BE" | Brennrost AE144X-17 Sit 840 "BE" everp | burner grad AE144X-17 Sit 840 "BE" | 61 | - | 61 | - | 4047416562520 | 30 | 25.5 | KG | 101.232 | CDM | 555 | 456 | 400 | MM | 84161090 | 1 | Phased out |  | X | X | - |  |  |  |  | B
7747015501 | burn grad AE144X-21/24 Sit 840 "BE" | Brûleur gaz AE144X-21/24 Sit 840 "BE" | Brennrost AE144X-21/24 Sit 840 "BE" ever | burn grad AE144X-21/24 Sit 840 "BE" | 63 | 876.99 | 63 | 903.3 | 4047416306964 | 30 | 25.5 | KG | 101.232 | CDM | 555 | 456 | 400 | MM | 84161090 | 1 |  |  | X | X | - |  |  |  |  | B
7747015512 | Gasregelblok SIT840 Sigma 3/4" flw adjst | Bloc gaz SIT840 Sigma 3/4" flw adjstr | Gasarm SIT840 Sigma 3/4"flw adjstr everp | Gas valve SIT840 Sigma 3/4" flw adjstr | 48 | 296.13 | 48 | 305.01 | 4047416307008 | 2.5 | 2.13 | KG | 8.25 | CDM | 150 | 200 | 275 | MM | 84039090 | 1 |  |  | X | X | - |  |  |  |  | B
7747015518 | Brander AE244X-50 VR4601TA "BE" | Brûleur gaz AE244X-50 VR4601TA"BE" | AE244X-50 VR4601TA "BE" everp | Burner AE244X-50 VR4601TA "BE" | 76 | - | 76 | - | 4047416307060 | 30 | 28 | KG | 170.316 | CDM | 664 | 570 | 450 | MM | 84161090 | 1 | Phased out |  | X | X | - |  |  |  |  | B
7747015523 | Brennrost AE244X-38 SIT 840 "BE" everp | Rampe brûleur AE244X-38 SIT 840 "BE" | Brennrost AE244X-38 SIT 840 "BE" everp | burner grad AE244X-38 SIT 840 "BE" | 69 | - | 69 | - | 4047416307121 | 30 | 25.5 | KG | 170.316 | CDM | 664 | 570 | 450 | MM | 84161090 | 1 | Phased out |  | X | X | - |  |  |  |  | B
7747015524 | Brennrost AE244X-44 VR4601TA "BE" everp | Rampe brûleur AE244X-44 VR4601TA "BE" | Brennrost AE244X-44 VR4601TA "BE" everp | burn grad AE244X-44 VR4601TA "BE" | 66 | - | 66 | - | 4047416307145 | 30 | 25.5 | KG | 170.316 | CDM | 664 | 570 | 450 | MM | 84161090 | 1 | Phased out |  | X | X | - |  |  |  |  | B
7747015526 | Branderbed AE244X-60 VR4601T "BE" | Rampe brûleur AE244X-60 VR4601T "BE" | Brennrost AE244X-60 VR4601T "BE" everp | burner grad AE244X-60 VR4601T "BE" | 68 | 1124.84 | 68 | 1158.59 | 4047416307183 | 30 | 25.5 | KG | 170.316 | CDM | 664 | 570 | 450 | MM | 84161090 | 1 |  |  | X | X | - |  |  |  |  | B
7747016055 | Aanvoerleiding DN25 | Tube départ DN25 | Vorlaufrohr HK DN25 everp | Flow pipe ht circ DN25 cpl. | 30 | 56.43 | 30 | 58.12 | 4047416562575 | 0.435 | 0.413 | KG | 3.787 | CDM | 348 | 117 | 93 | MM | 84039090 | 1 |  |  | X | X | X |  |  |  |  | B
7747016056 | Hoeksteun Kortsluitleiding G1" | Equerre Distributeur G1" | Winkelverteiler G1" flachdichtend everp | Corner distributor G1" cpl | 28 | 44.99 | 28 | 46.34 | 4047416562582 | 0.314 | 0.298 | KG | 0.888 | CDM | 190 | 85 | 55 | MM | 84039090 | 1 |  |  | X | X | X |  |  |  |  | B
7747016057 | Retourleiding HK DN25 kpl V2 | Tube retour HK DN25 kpl V2 | Rücklaufrohr HK DN25 V2 everp | Return pipe ht c DN25 kpl | 35 | 89.6 | 35 | 92.29 | 4047416562599 | 1.91 | 1.719 | KG | 22 | CDM | 1000 | 100 | 220 | MM | 84039090 | 1 |  |  | X | X | X |  |  |  |  | B
7747016080 | Schroef KB50x35/20 (4x) | Vis KB50x35/20 (4x) | Schraube KB50x35/20 (4x) everp | Screw KB50x35/20 (4Pc) | 17 | 13.61 | 17 | 14.02 | 4047416562605 | 0.017 | 0.016 | KG | 0.016 | CDM | 80 | 20 | 10 | MM | 84039090 | 4 |  |  | X | X | - |  |  |  |  | B
7747016084 | Borgveer (10x) | Ressorts de retenue d 0.8 (10x) | Haltefeder (10x) everp | Insulation Clamp (10x) | 18 | 15.38 | 18 | 15.84 | 4047416562612 | 0.006 | 0.005 | KG | 0.015 | CDM | 70 | 70 | 3 | MM | 73182100 | 10 |  |  | X | X | - |  |  |  |  | B
7747016175 | Schroef M8x12 (8x) | Vis à tête hexagonale M8x12 (8x) | 6kt-Schrauben M8x12 8Stck mverp | Screw - Hexagon-head M8x12 (8Pc) mverp | 18 | 15.38 | 18 | 15.84 | 4047416562643 | 0.092 | 0.087 | KG | 0.134 | CDM | 66 | 92 | 22 | MM | 84039090 | 8 |  |  | X | X | - |  |  |  |  | B
7747016198 | Reduceerstuk G1xG3/4x20 | Embout de réduction G1xG3/4x20 | Reduzierstück G1xG3/4x20 everp | Reducing piece G1xG3/4x20 | 25 | 31 | 25 | 31.93 | 4047416562667 | 0.1 | 0.095 | KG | 0.888 | CDM | 55 | 85 | 190 | MM | 74122000 | 1 |  |  | X | - | - |  |  |  |  | B
7747016199 | Retourleiding 3-wegklep DN25 | Tube retour 3-voies vanne DN25 | Rücklaufrohr 3-Wegev DN25 everp | Return pipe 3-way valve DN25 | 43 | 190.65 | 43 | 196.37 | 4047416562674 | 0.791 | 0.672 | KG | 10.742 | CDM | 315 | 310 | 110 | MM | 84039090 | 1 |  |  | X | X | - |  |  |  |  | B
7747016219 | Retourleiding Voorraadvat DN20 | Tube retour Ballon DN20 | Rücklaufrohr Speicher DN20 everp | Return pipe DHW DN20 V2 | 43 | 190.65 | 43 | 196.37 | 4047416307480 | 1.28 | 1.152 | KG | 13.5 | CDM | 900 | 100 | 150 | MM | 84039090 | 1 |  |  | X | X | - |  |  |  |  | B
7747016269 | Aansluitleiding D18x1 EZ | Tuyauterie D18x1 EZ | Anschlussrohr D18x1 EZ everp | Connector pipe D18x1 EZ | 45 | 230.04 | 45 | 236.94 | 4047416562704 | 1.46 | 1.314 | KG | 30 | CDM | 1000 | 100 | 300 | MM | 84039090 | 1 |  |  | X | - | - |  |  |  |  | B
7747016270 | Retourleiding Voorraadvat DN20 2HK | Tube retour Ballon DN20 2HK | RL-Rohr Speicher DN20 2HK everp | Return pipe DHW DN20 SB105T,2ht ci | 44 | - | 44 | - | 4047416562711 | 1.885 | 1.602 | KG | 32.3 | CDM | 760 | 340 | 125 | MM | 73063072 | 1 | Phased out |  | X | X | - |  |  |  |  | B
7747016500 | Pijp-Clips 28 mm M6 (2x) | Tube-Clips 28 mm M6 (2x) | Rohr-Clips Kus 28 mm M6 (2x) everp | Pipe-Clips , 1 fold 28 mm M6 (2x) | 23 | 25.66 | 23 | 26.43 | 4047416562759 | 0.015 | 0.006 | KG | 0.175 | CDM | 50 | 50 | 70 | MM | 73079980 | 2 |  |  | X | X | X |  |  |  |  | B
7747016504 | Afdichtingsset sifon | Kit de joints pour siphon | Dichtungs-Set Siphon everp | Sealing-Set Siphon | 25 | 31 | 25 | 31.93 | 4047416562766 | 0.019 | 0.018 | KG | 0.202 | CDM | 120 | 84 | 20 | MM | 40169300 | 1 |  |  | X | X | X |  |  |  |  | B
7747016505 | Afdichting D17x24x2 AFM34 | Joint D17x24x2 AFM34 (10x) | Dichtung D17x24x2 AFM34 (10x) | Gasket D17x24x2 AFM34 (x10) | 28 | 44.99 | 28 | 46.34 | 4047416562773 | 0.007 | 0.006 | KG | 0.017 | CDM | 70 | 80 | 3 | MM | 39269097 | 1 |  |  | X | X | - |  |  |  |  | B
7747016588 | Verbindingsleiding MV1 Brander UL | Conduite de raccordement MV1 Brûleur UL | Verbindungsleitung MV1 Brenner UL everp | Connecting pipe MV1 Burner UL | 31 | - | 31 | - | 4047416308456 | 0.151 | 0.143 | KG | 0.692 | CDM | 103 | 140 | 48 | MM | 85444991 | 1 | Phased out |  | X | X | - |  |  |  |  | B
7747016863 | Schroef M5x16 DIN7500 Torx (4x) | VIS M5x16 DIN7500 TORX (4X) | Schrauben-Set M5x16 DIN7500 Torx (4x) | Screw DIN7500 CE M5x16 A3K Torx kit (4x) | 27 | - | 27 | - | 4047416309255 | 0.02 | 0.019 | KG | 0.241 | CDM | 128 | 94 | 20 | MM | 73181900 | 4 | Phased out |  | X | X | - |  |  |  |  | B
7747017427 | Regeling KV1 voor KS RV1 / KS RR1 | Regulation rv1/rr1 | Regler RV1/RR1 everp | regler RV1/RR1 finalp | 58 | 641.86 | 58 | 661.12 | 4047416547701 | 1.1 | 1 | KG | 3.973 | CDM | 220 | 210 | 86 | MM | 90328900 | 1 |  |  | X | X | - |  |  |  |  | B
7747017429 | Boiler temperatuurvoeler | Doigt de gant rr1-rv1 | Speicherfühler NTC 10 K everp | Memory feeler RR1-RV1 finalp | 30 | - | 30 | - | 4051516103842 | 0.1 | 0.095 | KG | 0.255 | CDM | 170 | 150 | 10 | MM | 73219000 | 1 | Phased out | 8738803453 | X | X | - |  |  |  |  | B
7747017609 | Houderplaat | Plaque de jonction | Halteblech Abgasfühler | Holding plate exhaust sensor | 25 | 31 | 25 | 31.93 | 4047416309415 | 0.014 | 0.013 | KG | 0.073 | CDM | 102 | 72 | 10 | MM | 73089059 | 1 |  |  | X | X | X |  |  |  |  | B
7747018644 | Magneetventiel aanst.brander | Electro-vanne g 434 x v3 | Zündgasventil AE434X V3 EMV verp | Pilot gas valve AE434X V3 EMV | 45 | 230.04 | 45 | 236.94 | 4047416573960 | 0.318 | 0.302 | KG | 1.242 | CDM | 115 | 120 | 90 | MM | 84818099 | 1 |  |  | X | X | - |  |  |  |  | B
7747018694 | Verbindingsleiding | Conduite de raccordement | Verbindungsleitung Nachbelüftung 230VAC | Connecting pipe air | 38 | 115.16 | 38 | 118.61 | 4047416562803 | 0.1 | 0.095 | KG | 0.715 | CDM | 130 | 220 | 25 | MM | 84189990 | 1 |  |  | X | X | X |  |  |  |  | B
7747018837 | Ionisatiekabel G144 Eco | Câbles d´ionisation G144 Eco | Ionisationsleitung G144 ECO everp | Strand ionization G144 ECO | 25 | 31 | 25 | 31.93 | 4047416309774 | 0.025 | 0.023 | KG | 0.192 | CDM | 120 | 80 | 20 | MM | 85444991 | 1 |  |  | X | X | - |  |  |  |  | B
7747018838 | Conn strand ignition 230V G144 ECO | Conn strand ignition 230V G144 ECO | Verbindungsltng Zündung G144 ECO everp | Conn strand ignition 230V G144 ECO | 25 | - | 32 | - | 4047416309798 | 0.06 | 0.057 | KG | 0.288 | CDM | 120 | 240 | 10 | MM | 85444991 | 1 | Phased out |  | X | X | - |  |  |  |  | B
7747020186 | Dompelbuis 826,5 mm Hostalen | Tuyau ht 70 eau chaude 826,5 mm | Tauchrohr 826,5mm Hostalen | Diving pipe 826,5 hostalen | 27 | 39.64 | 27 | 40.83 | 4047416897554 | 0.071 | 0.067 | KG | 0.514 | CDM | 823 | 25 | 25 | MM | 39172110 | 1 |  |  | X | X | - |  |  |  |  | B
7747020187 | Dompelbuis 120 mm Hostalen | Tuyau ht70 eau froide 120 mm | Tauchrohr 120mm Hostalen | Diving pipe 120 hostalen | 23 | 25.66 | 23 | 26.43 | 4047416827490 | 0.012 | 0.011 | KG | 0.048 | CDM | 120 | 20 | 20 | MM | 39172110 | 1 |  |  | X | X | - |  |  |  |  | B
7747020188 | Dompelbuis 790mm | Tube immergé 790mm | Tauchrohr 790mm Hostalen | Diving pipe 790mm hostalen | 22 | 23.52 | 22 | 24.23 | 4047416897561 | 0.069 | 0.065 | KG | 0.8 | CDM | 800 | 50 | 20 | MM | 84039090 | 1 |  |  | X | X | X |  |  |  |  | B
7747020189 | Dompelbuis 680mm Hostalen | Doigt de gant s135 lg.680 mm | Tauchrohr 680mm Hostalen | Diving pipe 680mm hostalen | 21 | 21.6 | 21 | 22.25 | 4047416897578 | 0.06 | 0.057 | KG | 2.251 | CDM | 700 | 67 | 48 | MM | 84039090 | 1 |  |  | X | X | X |  |  |  |  | B
7747020190 | Dompelbuis 820mm | Tube d'immersion 820mm | Tauchrohr 820mm Hostalen | Immersion pipe 820mm long hostalen | 20 | 19.32 | 20 | 19.9 | 4047416562834 | 0.071 | 0.067 | KG | 0.328 | CDM | 820 | 20 | 20 | MM | 84039090 | 1 |  |  | X | X | X |  |  |  |  | B
7747020191 | Dompelbuis 31,5mm Hostalen | Doigt de gant 31,5mm | Tauchrohr 31,5mm Hostalen | Immersion pipe 31.5mm long hostalen | 15 | 10.3 | 15 | 10.61 | 4047416897585 | 0.004 | 0.003 | KG | 0.025 | CDM | 40 | 25 | 25 | MM | 84039090 | 1 |  |  | X | X | X |  |  |  |  | B
7747020450 | Sifon met vlotter V2 | Siphon kpl V2 | Siphon mit Schwimmer V2 everp | Siphon with float V2 | 44 | 209.71 | 44 | 216 | 4047416562841 | 0.51 | 0.433 | KG | 10.175 | CDM | 285 | 210 | 170 | MM | 84039090 | 1 |  |  | X | X | X |  |  |  |  | B
7747021107 | Isolatie branderdeur V2 | Isolation Porte de brûleur V2 | Wärmeschutz Brennertür everp V2 | Thermal insulation Burner door V2 | 53 | 427.06 | 53 | 439.87 | 4047416309934 | 5.24 | 4.45 | KG | 24.137 | CDM | 493 | 408 | 120 | MM | 84039090 | 1 |  |  | X | X | X |  |  |  |  | B
7747021498 | Drukwachter SAFe | Sonde de pression SAFe | Gasdruckwächter SAFE kpl everp | Gas pressure SAFE cpl everp | 50 | - | 50 | - | 4047416310091 | 0.284 | 0.27 | KG | 2.756 | CDM | 171 | 237 | 68 | MM | 84169000 | 1 | Phased out |  | X | X | - |  |  |  |  | B
7747021595 | magneetspoel Suntec 220-240V/50-60Hz | Bobine electrovanne pompe suntec | Magnetspule Suntec220-240V/50-60Hz everp | solenoid coil Suntec 220-240V/50-60Hz | 30 | 56.43 | 30 | 58.12 | 4047416562858 | 0.072 | 0.068 | KG | 0.21 | CDM | 100 | 70 | 30 | MM | 85059029 | 1 |  |  | X | X | X |  |  |  |  | B
7747021733 | Lippenafdichting DN80 PerOxid (5x) | Joint a levre DN80 peroxyde (5x) | Lippendichtung DN80 PerOxyd (5x) everp | lips seal d80 PerOxyd (5x) | 24 | - | 24 | - | 4047416310152 | 0.064 | 0.06 | KG | 0.441 | CDM | 105 | 105 | 40 | MM | 84842000 | 5 | Phased out | 8737711685 | X | X | X |  |  |  |  | B
8737711685 | Lipring DN80 | Joint DN80 | Dichtung Abgas DN80 | Seal exhaust DN80 | 14 | 8.84 | 14 | 9.11 | 4062321205133 | 0.022 | 0.02 | KG | 0.144 | CDM | 120 | 120 | 10 | MM | 84842000 | 1 |  |  | X | X | - |  |  |  |  | B
7747021871 | Glas Ring D49,5x5mm (1x) | Verre viseur flam v2 d49,5x5mm (1x) | Glasscheibe D49,5x5mm (1x) everp | Glass pane D49,5x5mm repl pack (1x) | 16 | 11.93 | 16 | 12.29 | 4047416247311 | 0.022 | 0.02 | KG | 0.096 | CDM | 80 | 60 | 20 | MM | 84031010 | 1 |  |  | X | X | - |  |  |  |  | B
7747021876 | Glasvenster 30x30x3,3mm | Verre tempax 30x30x3,3mm v2 | Glasscheibe 30x30x3,3mm everp | Glass pane 30x30x3,3mm repl pack | 13 | 7.25 | 13 | 7.47 | 4047416247328 | 0.01 | 0.009 | KG | 0.096 | CDM | 120 | 80 | 10 | MM | 84031010 | 1 |  |  | X | X | - |  |  |  |  | B
7747021880 | Tegel 1A type 7/7G black-metallic coal | Carreau de faïence 1A noir métallique | Kachel 1A Typ 7/7G Schwarz-Metallic ever | tile 1A type 7/7G black-metallic coal | 46 | - | 46 | - | 4047416760827 | 1 | 0.9 | KG | 4.284 | CDM | 510 | 30 | 280 | MM | 73219000 | 1 | Phased out |  | X | X | - |  |  |  |  | B
7747021881 | Kacheltegel 1A Typ 7/7G Blauw-Metallic | Carreau de faïence 1A bleu métallique | Kachel 1A Typ 7/7G Blau-Metallic everp | tile 1A type 7/7G blue-metallic coal | 46 | - | 46 | - | 4051516456085 | 1 | 0.9 | KG | 4.284 | CDM | 510 | 30 | 280 | MM | 73219000 | 1 | Phased out |  | X | - | - |  |  |  |  | B
7747021896 | Kacheltegel 5 type 7/7G Stahlblau | CARREAU DE FAIENCE TYPE 5 bleu acier | Kachel 5 Typ 7/7G Stahlblau everp | tile 5 type 7/7G stahlblue coal | 30 | - | 30 | - | 4051516456160 | 1 | 0.9 | KG | 1.014 | CDM | 260 | 30 | 130 | MM | 73219000 | 1 | Phased out |  | X | - | - |  |  |  |  | B
7747021898 | Kacheltegel 5 type 7/7G Schwarz-Metallic | CARREAU DE FAIENCE 5 noir métallique | Kachel 5 Typ 7/7G Schwarz-Metallic everp | tile 5 type 7/7G black-metallic coal | 36 | - | 36 | - | 4051516456184 | 1.361 | 1.156 | KG | 17.856 | CDM | 320 | 310 | 180 | MM | 73219000 | 1 | Phased out |  | X | X | - |  |  |  |  | B
7747021911 | Schroefkoppeling 2/3 R3/4" v.sifon SB105 | Raccord sonde sanitaire 2/3 R3/4" | Verschraubung 2/3 R3/4 everp | Conn union 2/3 R3/4" everp | 23 | 25.66 | 23 | 26.43 | 4047416310237 | 0.01 | 0.009 | KG | 0.064 | CDM | 80 | 40 | 20 | MM | 84039090 | 1 |  |  | X | X | X |  |  |  |  | B
7747021956 | Safeguard door catch H105-305 finalp | Sicherungstürverschluss H105-305 everp | Sicherungstürverschluss H105-305 everp | Safeguard door catch H105-305 finalp | 30 | - | 30 | - | 4051516877996 | 0.02 | 0.02 | KG | 0.003 | CDM | 40 | 8 | 8 | MM | 73181900 | 1 | Phased out |  | X | X | - |  |  |  |  | B
7747022048 | Drukmeetnippel G1/8" | CAPTEUR DE PRESSION GB402 G1/8" | Druckmessdüse G1/8" Set | Pressure Test Point G1/8 | 21 | 21.6 | 21 | 22.25 | 4047416664170 | 0.013 | 0.012 | KG | 0.166 | CDM | 85 | 130 | 15 | MM | 84039090 | 1 |  |  | X | X | - |  |  |  |  | B
7747022050 | Schroef Iso 4017 M10x30 A3K (10x) | VIS ISO 4017 M10x30 A3K (10x) | Schraube ISO4017 M10x30 A3K (10x) everp | Screw ISO4017 M10x30 A3K (10X) packed | 30 | 56.43 | 30 | 58.12 | 4047416664187 | 0.258 | 0.245 | KG | 0.132 | CDM | 110 | 60 | 20 | MM | 73181582 | 10 |  |  | X | X | X |  |  |  |  | B
7747022054 | Onderlegring ISO 7089 A8,4 A3K (10x) | Rondelle ISO 7089 A8,4 A3K (10x) | Scheibe ISO 7089 A8,4 A3K (10x) | Washer ISO 7089 A8,4 A3K (10x) | 36 | 96.97 | 36 | 99.88 | 4047416664217 | 0.017 | 0.016 | KG | 0.008 | CDM | 105 | 76 | 1 | MM | 73182200 | 10 |  |  | X | X | - |  |  |  |  | B
7747022153 | Handgatdeksel PL750 - 1000/2S | TRAPPE VISITE PL750/1000/2S | Handlochdeckel PL750 und 1000/2S everp | Manhole cover PL750 und 1000/2S | 48 | 296.13 | 48 | 305.01 | 4047416310312 | 4.9 | 4.17 | KG | 64.696 | CDM | 780 | 288 | 288 | MM | 84199085 | 1 |  |  | X | - | - |  |  |  |  | B
7747022527 | Temperatuurbegrenzer 100°-120°C,3000 | Limiteur de température 100°-120°C,3000 | STB 89.11/U/TK,100°-120°C,3000 V1 everp | Limiter STB 89.11/ /TK,100-120,3000 | 30 | 56.43 | 30 | 58.12 | 4047416577647 | 0.155 | 0.147 | KG | 0.378 | CDM | 90 | 70 | 60 | MM | 90329000 | 1 |  |  | X | X | - |  |  |  |  | B
7747022528 | Veiligheidstemperatuurbegrenzer110°,3000 | Limiteur de températ. de sécurité 110°C | STB 89.14/U/TK,110°C,3000 V1 everp | High limit safety cut out110°C3000 89.14 | 31 | 62.91 | 31 | 64.8 | 4047416577685 | 0.151 | 0.143 | KG | 0.378 | CDM | 90 | 70 | 60 | MM | 90329000 | 1 |  |  | X | X | - |  |  |  |  | B
7747022529 | Veiligheidstemperatuurbegrenzer 100 | Limiteur de température de sécurité 100 | STB 89.13/U/TK,100,3000 V1 everp | High limit safety cut-out 89.13/U/TK,100 | 31 | 62.91 | 31 | 64.8 | 4047416577722 | 0.15 | 0.142 | KG | 0.441 | CDM | 90 | 70 | 70 | MM | 90329000 | 1 |  |  | X | X | - |  |  |  |  | B
7747022592 | Module M101 STB 100 C 3000 | Module M101 | Modul M101 STB 100 C 3000 V1 everp | Module M101 STB 100 C 3000 | 43 | - | 43 | - | 4047416577845 | 0.356 | 0.338 | KG | 4.973 | CDM | 225 | 170 | 130 | MM | 90329000 | 1 | Phased out |  | X | X | - |  |  |  |  | B
7747022854 | Branderdeur G125Eco/21-34 | Porte du brûleur 21..34kW | Feuerraumtür 21..34kW | Burner door 21..34kW | 56 | 551.61 | 57 | 613.98 | 4047416310350 | 15.4 | 13.09 | KG | 25.232 | CDM | 540 | 445 | 105 | MM | 84039090 | 1 | Wijziging prijsgroep vanaf 01/02/2026, derhalve afwijkend van aangekondigde prijsstijging |  | X | X | - |  |  |  |  | B
7747022872 | Branderdeur RLU GB125/21-24 | PORTE BRULEUR RLU COMPL. | Brennertür RLU 21-34 | Burner door G1_5 t500 ad35 mbr158 se mt | 56 | 551.61 | 56 | 568.16 | 4047416310411 | 15.4 | 13.09 | KG | 25.232 | CDM | 540 | 445 | 105 | MM | 84039090 | 1 |  |  | X | X | - |  |  |  |  | B
7747022909 | Aansluitkabel Netz/Gebläse GB312 "US" | Cable de raccordement Netz/Gebläse GB312 | Anschlussltg Netz/Gebl GB312 "US" everp | Conn cable mains/fan GB312 "US" | 38 | - | 38 | - | 4047416310473 | 0.117 | 0.111 | KG | 1.488 | CDM | 240 | 155 | 40 | MM | 85444991 | 1 | Phased out |  | X | X | - |  |  |  |  | B
7747023129 | Aansluitklem 2-polig wit | Borne de connexion 2-poles blanc | Anschlussklemme 2-pol. weiss everp | Connector 2-pole white | 18 | 15.38 | 18 | 15.84 | 4047416578248 | 0.004 | 0.003 | KG | 0.096 | CDM | 80 | 60 | 20 | MM | 85369010 | 1 |  |  | X | X | - |  |  |  |  | B
7747023151 | Aansluitconnector 2- polig oranje RC | Borne de connexion 2- pôles orange RC | Anschlussklemme 2-pol. orang RC everp | Connector 2- pin orange RC | 21 | 21.6 | 21 | 22.25 | 4047416578286 | 0.004 | 0.003 | KG | 0.003 | CDM | 19 | 10 | 15 | MM | 90329000 | 1 |  |  | X | X | - |  |  |  |  | B
7747023154 | Afsluitklem 2-polig WA groen | Fiche verte 2 poles wa | Anschlussklemme 2-pol WA maigrün everp | Connecting terminal 2-polig WA maygreen | 21 | 21.6 | 21 | 22.25 | 4047416578323 | 0.003 | 0.002 | KG | 0.011 | CDM | 35 | 30 | 10 | MM | 90329000 | 1 |  |  | X | X | - |  |  |  |  | B
7747023155 | Aansluitklem 2- poligFWS groen | Borne de connexion 2-pol FWS vert | Anschlussklemme 2-pol maigrün FWS everp | Connector 2-pole FWS green | 18 | 15.38 | 18 | 15.84 | 4047416578361 | 0.011 | 0.01 | KG | 0.096 | CDM | 80 | 60 | 20 | MM | 85369010 | 1 |  |  | X | - | - |  |  |  |  | B
7747023156 | Afsluitklem 2-pol FWS bruin | Borne de connexion 2-pol FWS brun | Anschlussklemme 2-pol sigbraun FSM everp | Conector 2-pol FSM brown | 18 | 15.38 | 18 | 15.84 | 4047416578408 | 0.003 | 0.002 | KG | 0.054 | CDM | 10 | 60 | 90 | MM | 85369010 | 1 |  |  | X | - | - |  |  |  |  | B
7747023586 | Ontstek-en ionisatie-elektrode GB302 | Electrode allum ionisation GB302 v2 | Zündelektrode AH60 everp | Ignition Electrode AH60 everp | 32 | 69.4 | 32 | 71.48 | 4047416301013 | 0.08 | 0.076 | KG | 0.68 | CDM | 50 | 80 | 170 | MM | 84039090 | 1 |  |  | X | X | - |  |  |  |  | B
7747023704 | Aansluitklem 5-pol. SG blauw | Bornier de raccordment 5 pôles SG bleu | Anschlussklemme 5-pol blau SG everp | Connector 5-pol. SG blue | 19 | 17.42 | 19 | 17.94 | 4047416578484 | 0.01 | 0.009 | KG | 0.009 | CDM | 25 | 15 | 25 | MM | 85369010 | 1 |  |  | X | X | - |  |  |  |  | B
7747023714 | Aansluitklem 2-polig grijs | Borne de connexion 2-polesFB gris | Anschlussklemme 2-pol FB grau everp | Connector 2-pole FB grey | 18 | 15.38 | 18 | 15.84 | 4047416578521 | 0.005 | 0.004 | KG | 0.063 | CDM | 90 | 70 | 10 | MM | 85369010 | 1 |  |  | X | X | - |  |  |  |  | B
7747023728 | Aansluitklem 2-polig FV bruin | Borne de connexion 2- pôles FV brun | Anschlussklemme 2-pol FV sigbraun everp | Connector 2-pole FV brown | 18 | 15.38 | 18 | 15.84 | 4047416578569 | 0.004 | 0.003 | KG | 0.054 | CDM | 90 | 60 | 10 | MM | 85369010 | 1 |  |  | X | X | - |  |  |  |  | B
7747023963 | Aansluitklem 2-polig FA blauw | Borne de connexion 2- pôles FA bleu | Anschlussklemme 2-pol FA blau everp | Connector 2-pole FA blue | 18 | 15.38 | 18 | 15.84 | 4047416578606 | 0.004 | 0.003 | KG | 0.054 | CDM | 90 | 60 | 10 | MM | 85369010 | 1 |  |  | X | X | - |  |  |  |  | B
7747023965 | Aansluitklem 2-polig BF notekleurig | Borne de connexion 2-poles BF brun noyer | Anschlussklemme 2-pol BF nußbraun everp | Connector 2-pole BF nut brown | 21 | 21.6 | 21 | 22.25 | 4047416578682 | 0.003 | 0.002 | KG | 0.07 | CDM | 100 | 70 | 10 | MM | 85369010 | 1 |  |  | X | X | - |  |  |  |  | B
7747023966 | Aansluitklem 4-pol SH I violet | Borne de connexion 4- pôles SH I violet | Anschlussklemme 4-pol viol. SH I Mischer | Connector 4-pole SH I violet | 19 | 17.42 | 19 | 17.94 | 4047416578729 | 0.012 | 0.011 | KG | 0.012 | CDM | 30 | 20 | 20 | MM | 85369010 | 1 |  |  | X | X | - |  |  |  |  | B
7747023980 | Aansluitstekker 4-polig BR II wit | Borne de connexion 4- pôles BR II blanc | Anschlussklemme 4-pol BR II Brenner weiß | Connector 4-pole white BRII | 19 | 17.42 | 19 | 17.94 | 4047416578804 | 0.01 | 0.009 | KG | 0.126 | CDM | 90 | 70 | 20 | MM | 90329000 | 1 |  |  | X | X | - |  |  |  |  | B
7747023981 | Aansluitklem 3-polig wit | Borne de connexion 3- pôles blanc | Anschlussklemme 3-pol Netz weiß everp | Connector 3-pole white | 21 | 21.6 | 21 | 22.25 | 4047416578842 | 0.006 | 0.005 | KG | 0.096 | CDM | 80 | 60 | 20 | MM | 85369010 | 1 |  |  | X | X | - |  |  |  |  | B
7747023982 | Afsluitklem 3- polig UE I geel | Borne de connexion 3- pôles UE I jaune | Anschlussklemme 3-pol gelb UE I Abgas | Connector 3-pol. UE I yellow | 21 | - | 21 | - | 4047416578880 | 0.011 | 0.01 | KG | 0.008 | CDM | 25 | 20 | 15 | MM | 85369010 | 1 | Phased out |  | X | X | - |  |  |  |  | B
7747023983 | Afsluitklem 3-polig PH groen | Borne de connexion 3- pôles PH vert | Anschlussklemme 3-pol. PH grün everp | Connector 3-pole PH green | 21 | 21.6 | 21 | 22.25 | 4047416578927 | 0.008 | 0.007 | KG | 0.036 | CDM | 60 | 30 | 20 | MM | 85369010 | 1 |  |  | X | X | - |  |  |  |  | B
7747023984 | Aansluitklem 3- polig pomp bruin | Borne de connexion 3- pôl.circulat. brun | Anschlussklemme 3-pol. Pumpe braun everp | Connector 3-pole pump brown | 21 | 21.6 | 21 | 22.25 | 4047416578965 | 0.007 | 0.006 | KG | 0.006 | CDM | 26 | 15 | 15 | MM | 85369010 | 1 |  |  | X | X | - |  |  |  |  | B
7747023985 | Aansluitklem 3-polig PS grijs | Borne de connexion 3- pôles ps gris | Anschlussklemme 3-pol.PS Pumpe grau ever | Connector 3-pole PS grey | 18 | 15.38 | 18 | 15.84 | 4047416579009 | 0.011 | 0.01 | KG | 0.096 | CDM | 80 | 60 | 20 | MM | 85369010 | 1 |  |  | X | X | - |  |  |  |  | B
7747023986 | Aansluitklem 3-polig PZ violet | Connecteur 3 poles violet | Anschlussklemme 3-pol. PZ Pumpe violett | Connector 3-pole PZ violett | 18 | 15.38 | 18 | 15.84 | 4047416579047 | 0.008 | 0.007 | KG | 0.006 | CDM | 25 | 15 | 15 | MM | 85369010 | 1 |  |  | X | X | - |  |  |  |  | B
7747023987 | Aansluitklem 4-polig SH bruin | Borne de connexion 4- pôles SH brun | Anschlussklemme 4-pol SH Mis braun everp | Connector 4-pole SH mixer brown | 19 | 17.42 | 19 | 17.94 | 4047416579085 | 0.01 | 0.009 | KG | 0.044 | CDM | 50 | 35 | 25 | MM | 85369010 | 1 |  |  | X | X | - |  |  |  |  | B
7747023989 | Afsluitklem 7- polig BR I groen | Borne de connexion 7- pôles BR I vert | Anschlussklemme 7-polig BR I grün everp | Connector 7-pole BR I green | 21 | 21.6 | 21 | 22.25 | 4047416579122 | 0.021 | 0.019 | KG | 0.096 | CDM | 80 | 60 | 20 | MM | 85369010 | 1 |  |  | X | X | - |  |  |  |  | B
7747024104 | Deksel | HABILLAGE SUPERIEUR AVANT GB 202 | Haube vo GB202 everp | top panel front GB202 | 53 | - | 53 | - | 4047416692463 | 1.791 | 1.522 | KG | 10.172 | CDM | 685 | 55 | 270 | MM | 84039090 | 1 | Phased out |  | X | X | - |  |  |  |  | B
7747024686 | Deksel P1 | COUVERCLE PAG 1 | Deckel kpl P 1everp | Lid cpl P 1finalp | 46 | 251.65 | 46 | 259.2 | 4047416679365 | 5.03 | 4.275 | KG | 35.49 | CDM | 455 | 240 | 325 | MM | 84818079 | 1 |  |  | X | - | - |  |  |  |  | B
7747024687 | Achterwand P1 | ELEMENT ARRIERE COMPL PG 1 | Rückwand kpl P 1 everp | Back wall kcpl P 1finalp | 45 | 230.04 | 45 | 236.94 | 4047416679419 | 4.845 | 4.118 | KG | 66.42 | CDM | 540 | 100 | 1230 | MM | 84818079 | 1 |  |  | X | X | - |  |  |  |  | B
7747024690 | Aaskast P1 | CENDRIER POELE A GRANULES 1 | Aschekasten P1 everp | Ash chests P 1 finalp | 45 | 230.04 | 45 | 236.94 | 4047416679518 | 3.554 | 3.02 | KG | 32.538 | CDM | 328 | 496 | 200 | MM | 84818079 | 1 |  |  | X | X | - |  |  |  |  | B
7747024702 | Veiligheidsklep PG 2W | SOUPAPE DE SECURITE P 2W | Sicherheitsventil P2 W everp | Safety valve P2 W finalp | 49 | 316.47 | 49 | 325.96 | 4047416679969 | 0.28 | 0.266 | KG | 0.52 | CDM | 200 | 65 | 40 | MM | 84818079 | 1 |  |  | X | X | - |  |  |  |  | B
7747024703 | Entlüfter P2 W everp | PURGEUR PG2 W | Entlüfter P2 W everp | Breather P2W finalp | 29 | 50.47 | 29 | 51.98 | 4047416677293 | 0.165 | 0.156 | KG | 0.4 | CDM | 100 | 80 | 50 | MM | 84818079 | 1 |  |  | X | X | - |  |  |  |  | B
7747024742 | Ketelaansluitstuk 80/125 voor GB202(050) | Raccordement fumisterie GB 202 80/125 | Kesselanschluss-Stück 80/125 GB202 verp | Boiler con. piece 80/125 GB202 packed | 37 | 105.99 | 37 | 109.17 | 4047416640761 | 0.659 | 0.593 | KG | 7.669 | CDM | 330 | 166 | 140 | MM | 84039090 | 1 |  |  | X | X | - |  |  |  |  | B
7747024749 | Viewing window cpl.25/35B,H207-H307 pckd | Sichtfenster Kpl. 25/35B, H207-H307H eve | Sichtfenster Kpl. 25/35B, H207-H307H eve | Viewing window cpl.25/35B,H207-H307 pckd | 37 | - | 37 | - | 4047416570013 | 0.38 | 0.361 | KG | 4.838 | CDM | 225 | 215 | 100 | MM | 70200010 | 1 | Phased out |  | X | X | - |  |  |  |  | B
7747024878 | Gas connection pipe AE134M 3/5sect | Tube de raccord. de gaz AE134M 3/5Sec | Gasanschlussrohr AE134M 3/5Gld everp | Gas connection pipe AE134M 3/5sect | 34 | - | 34 | - | 4047416809137 | 0.8 | 0.7 | KG | 4.693 | CDM | 190 | 190 | 130 | MM | 84039090 | 1 | Phased out |  | X | X | - |  |  |  |  | B
7747024905 | Toestelplaat Logano plus GB225 | Plaque sign. Logano plus GB225 | Geräteschild Logano plus GB225 everp | Badge Logano plus GB225 everp | 12 | 5.71 | 12 | 5.88 | 4047416573403 | 0.033 | 0.031 | KG | 0.055 | CDM | 109 | 72 | 7 | MM | 84039090 | 1 |  |  | X | - | - |  |  |  |  | B
7747024961 | Ketelnippel 48-38 | Nipple de chaudiere 48/38 T.0A | Kesselnippel 48/38 Gr.0a everp | Boiler fitting 48/38 Sz 0a repl. pack | 18 | 15.38 | 18 | 15.84 | 4047416579207 | 0.212 | 0.201 | KG | 0.224 | CDM | 80 | 70 | 40 | MM | 84039090 | 1 |  |  | X | X | - |  |  |  |  | B
7747024962 | ketelnippel 48-50 | Nipple de chaudiere 48/50 T 0a | Kesselnippel 48/50 Gr.0a everp | Boiler fitting 48/50 Sz 0a repl. pack | 19 | 17.42 | 19 | 17.94 | 4047416579245 | 0.276 | 0.262 | KG | 0.263 | CDM | 59 | 77 | 58 | MM | 84039090 | 1 |  |  | X | X | - |  |  |  |  | B
7747024963 | Ketelnippel 55/40 Gr 0 | NIPPLE MODELE 55/40 | Kesselnippel 55/40 Gr.0 everp | Boiler fitting 55/40 Sz 0 repl. pack | 20 | 19.32 | 20 | 19.9 | 4047416579283 | 0.179 | 0.17 | KG | 0.217 | CDM | 80 | 63 | 43 | MM | 84039090 | 1 |  |  | X | - | - |  |  |  |  | B
7747024964 | Ketelnippel 57-50 | Nipple modele 55/50 v2 | Kesselnippel 55/50 Gr. 0 everp | Boiler fitting 55/50 Sz 0 repl. pack | 18 | 15.38 | 18 | 15.84 | 4047416579320 | 0.256 | 0.243 | KG | 0.198 | CDM | 60 | 60 | 55 | MM | 84039090 | 1 |  |  | X | X | - |  |  |  |  | B
7747024965 | Ketelnippel 82-50 | Nipple de chaudiere 82/50 T. 1 | Kesselnippel 82/50 Gr. 1 everp | Boiler fitting 82/50 Sz 1 repl. pack | 22 | 23.52 | 22 | 24.23 | 4047416579368 | 0.381 | 0.361 | KG | 0.469 | CDM | 95 | 95 | 52 | MM | 84039090 | 1 |  |  | X | X | - |  |  |  |  | B
7747024966 | Ketelnippel 119-50 | Nipple de chaudiere 119/50 T. 2 | Kesselnippel 119/50 Gr. 2 everp | Boiler fitting 119/50 Sz 2 repl. pack | 25 | 31 | 25 | 31.93 | 4047416579405 | 0.53 | 0.45 | KG | 0.72 | CDM | 120 | 120 | 50 | MM | 84039090 | 1 |  |  | X | X | - |  |  |  |  | B
7747024967 | Ketelnippel 119-60 | Nipple de chaudiere 119/60 T. 2 | Kesselnippel 119/60 Gr. 2 everp | Boiler fitting 119/60 Sz 2 repl. pack | 26 | 34.2 | 26 | 35.23 | 4047416579443 | 0.616 | 0.524 | KG | 1.366 | CDM | 138 | 150 | 66 | MM | 84039090 | 1 |  |  | X | - | - |  |  |  |  | B
7747024979 | Ketelnippel 181-70 | Nipple de chaudiere 181/70 T. 4 | Kesselnippel 181/70 Gr 4 everp | Ring 181/170 for Boiler GE515 | 33 | 76.01 | 33 | 78.29 | 4047416579528 | 1.43 | 1.215 | KG | 2.403 | CDM | 188 | 188 | 68 | MM | 84039090 | 1 |  |  | X | X | - |  |  |  |  | B
7747025024 | Module RFM20 V10 | Module RFM20 V10 | Modul RFM20 Funk EMS V10 everp | Modul RFM20 Funk EMS V10 | 47 | 274.53 | 47 | 282.77 | 4047416576886 | 0.259 | 0.246 | KG | 2.838 | CDM | 160 | 219 | 81 | MM | 90328900 | 1 |  |  | X | X | - |  |  |  |  | B
7747025025 | Kamercontroller RC20RF V9 | Contrôleur d’ambiance RC20RF V9 | Raumcontroller RC20RF V9 everp | Room Control RC20RF V9 | 51 | 362.24 | 51 | 373.11 | 4047416576923 | 0.26 | 0.247 | KG | 2.558 | CDM | 220 | 155 | 75 | MM | 90321020 | 1 |  |  | X | X | - |  |  |  |  | B
7747025087 | Toestelplaat "Buderus" | PLAQUE SIGNALETIQUE BUDERUS | Geräteschild "Buderus" everp | Badge "Buderus" | 28 | 44.99 | 28 | 46.34 | 4047416576961 | 0.019 | 0.018 | KG | 0.16 | CDM | 200 | 80 | 10 | MM | 84039090 | 1 |  |  | X | X | - |  |  |  |  | B
7747025090 | Montagemateriaal RCxx V4 | matériel de montage RCxx V4 | Raummontageset RCxx everp V4 | set mounting plate RCxx V4 | 27 | 39.64 | 27 | 40.83 | 4047416579603 | 0.053 | 0.05 | KG | 0.463 | CDM | 38 | 87 | 140 | MM | 84039090 | 1 |  |  | X | X | - |  |  |  |  | B
7747025380 | aansluitleiding | Tuyauterie | Anschlussrohr Gas Zubeh horiz everp | Connecting pipe Gas accessory horizontal | 36 | - | 36 | - | 4047416809533 | 0.5 | 0.325 | KG | 2.542 | CDM | 340 | 115 | 65 | MM | 84039090 | 1 | Phased out |  | X | X | - |  |  |  |  | B
7747025654 | Set afsluitkappen | Kit capuchons | Set Verschlusskappen everp | Component parts cover | 26 | 34.2 | 26 | 35.23 | 4047416692661 | 0.101 | 0.1 | KG | 0.005 | CDM | 15 | 20 | 15 | MM | 84039090 | 1 |  |  | X | X | - |  |  |  |  | B
7747025857 | Schakelknop 50-105°C | Bouton de réglage 50-105 °C | Bedienungsknopf 50-105 Grad everp | Operating button 50-105 °C everp | 24 | 28.21 | 24 | 29.06 | 4047416676241 | 0.01 | 0.009 | KG | 0.04 | CDM | 40 | 40 | 25 | MM | 84039090 | 1 |  |  | X | X | - |  |  |  |  | B
7747026205 | Kabelklem (10x) | COLLIER DE CABLES (10X) | Kabelschelle-Set (10x) | Cable strain relief (10x) | 21 | 21.6 | 21 | 22.25 | 4047416683669 | 0.037 | 0.035 | KG | 0.166 | CDM | 95 | 70 | 25 | MM | 84039090 | 10 |  |  | X | X | - |  |  |  |  | B
7747026231 | Branderleiding 4300mm + Trekontlasting | Câble bruleur 2 allu/ou modulant | Brennerleitung 4300 2-Stufe everp | Burner cable 4300mm 2-step | 30 | 56.43 | 30 | 58.12 | 4047416683782 | 0.565 | 0.48 | KG | 1.624 | CDM | 186 | 194 | 45 | MM | 85444290 | 1 |  |  | X | X | - |  |  |  |  | B
7747026281 | Kijkglas (los) s615/s625/s725 | Verre visee flamme chaud d44x4,5-5,5mm | Schauglas 44 S=4,5-5,5 (1x) | Glass pane 44 S=4,5-5,5 repl pack | 20 | 19.32 | 20 | 19.9 | 4047416743424 | 0.017 | 0.016 | KG | 0.049 | CDM | 100 | 70 | 7 | MM | 84039090 | 1 |  |  | X | X | - |  |  |  |  | B
7747026373 | Cadre-support | Cadre-support | Rahmen GB202 15-45 everp | Frame GB202 15-45 everp | 63 | - | 63 | - | 4047416692708 | 32.4 | 27.54 | KG | 681.6 | CDM | 1200 | 800 | 710 | MM | 84039090 | 1 | Phased out |  | X | X | - |  |  |  |  | B
7747026378 | Montagemateriaal | Mat. mont. | Mont-Mat everp | Inst-mat | 32 | 69.4 | 32 | 71.48 | 4047416692784 | 0.087 | 0.082 | KG | 0.32 | CDM | 100 | 80 | 40 | MM | 84039090 | 1 |  |  | X | X | X |  |  |  |  | B
7747026679 | Deksel | Couvercle de nettoyage | Reinigungsdeckel 524-32 Everp | Cleaning lid 524-32 repl pack | 46 | 251.65 | 46 | 259.2 | 4047416714707 | 5.246 | 4.459 | KG | 16.551 | CDM | 455 | 485 | 75 | MM | 84039010 | 1 |  |  | X | X | - |  |  |  |  | B
7747026682 | Deksel | Couvercle de nettoyage | Reinigungsdeckel 514-32 Everp | Cleaning lid 514-32 repl pack | 46 | 251.65 | 46 | 259.2 | 4047416714745 | 4.501 | 4 | KG | 2 | CDM | 200 | 500 | 20 | MM | 84039010 | 1 |  |  | X | X | - |  |  |  |  | B
7747026863 | Gasaansluitleiding GB202 15kW-45kW | Tuyau raccord. gaz GB202 15kW-45kW | Gasanschlußrohr GB202 15kW-45kW everp | Gas conn pipe GB202 15kW-45kW everp | 43 | 190.65 | 43 | 196.37 | 4047416696966 | 0.8 | 0.6 | KG | 3.333 | CDM | 100 | 155 | 215 | MM | 84169000 | 1 |  |  | X | X | - |  |  |  |  | B
7747026870 | Ketelaansluitstuk set GB202 | Kit élément de raccord. chaud. GB202 | Kesselanschlußstück-Set GB202 everp | Boiler connect. piece set GB202 | 26 | - | 26 | - | 4047416706955 | 0.05 | 0.045 | KG | 0.003 | CDM | 200 | 150 | 0.1 | MM | 84169000 | 1 | Phased out |  | X | X | - |  |  |  |  | B
7747026986 | Zekering 6,3x32 5AF UL | Fusible 6,3x32 5af ul | Sicherungseins. 6,3x32 5AF UL everp 10x | Fuse application 6,3x32 5AF UL | 29 | 50.47 | 29 | 51.98 | 4047416707037 | 0.022 | 0.02 | KG | 0.028 | CDM | 70 | 40 | 10 | MM | 85361010 | 1 |  |  | X | X | - |  |  |  |  | B
7747026990 | printplaat | Circuit imprime hc10 GB202 | Leiterplatte HC10 everp | circuit board | 42 | 171.59 | 42 | 176.74 | 4047416707075 | 0.202 | 0.191 | KG | 1.178 | CDM | 145 | 125 | 65 | MM | 90329000 | 1 |  |  | X | X | - |  |  |  |  | B
7747026991 | Afsluitklem 2-polig rood | Fiche rouge 2 poles | Anschlussklemme 2-pol toro EV Klemme | Connect. term. 2-polig red | 21 | 21.6 | 21 | 22.25 | 4047416707112 | 0.005 | 0.004 | KG | 0.003 | CDM | 18 | 15 | 10 | MM | 85369010 | 1 |  |  | X | X | - |  |  |  |  | B
7747026992 | Afsluitklem 2- polig grijs FW | Borne de connexion 2- pôles gris FW | Anschlussklemme 2-pol grau FW | Connector 2-pole grey FW | 20 | 19.32 | 20 | 19.9 | 4047416707150 | 0.004 | 0.003 | KG | 0.063 | CDM | 70 | 60 | 15 | MM | 85369010 | 1 |  |  | X | X | - |  |  |  |  | B
7747026994 | Afsluitklem 3- polig geel | Borne de connexion 3- pôles jaune | Anschlussklemme 3-pol gelb everp | Connecting terminal pluggable 3-pol | 28 | 44.99 | 28 | 46.34 | 4047416707198 | 0.006 | 0.005 | KG | 0.035 | CDM | 70 | 25 | 20 | MM | 85369010 | 1 |  |  | X | X | - |  |  |  |  | B
7747026999 | Schroef met vlakke kop ST3,9x9,5 (10x) | Vis à tête plate ST3,9 (10x) | Flachkopfschraube ST3,9x9,5 A3T (10x) | Pan-head screw ST3,9x9,5 A3T (10x) | 23 | 25.66 | 23 | 26.43 | 4047416707235 | 0.014 | 0.013 | KG | 0.024 | CDM | 80 | 60 | 5 | MM | 84039090 | 10 |  |  | X | X | - |  |  |  |  | B
7747027002 | Datakabel HC10/GB202 | Cables donnees hc10/GB202 | Datenleitung HC10/GB202 everp | wire harn data link HC10/GB202 | 35 | 89.6 | 35 | 92.29 | 4047416707273 | 0.032 | 0.03 | KG | 0.408 | CDM | 170 | 120 | 20 | MM | 85444991 | 1 |  |  | X | X | - |  |  |  |  | B
7747027003 | Datakabel UBA3.5/GB202 15-45 | Cables donnees uba3.5/GB202 15-45 | Datenleitung UBA3.5/GB202 15-45 everp | wire harn data l UBA3.5/GB202 15-45 | 31 | 62.91 | 31 | 64.8 | 4047416707310 | 0.09 | 0.085 | KG | 0.392 | CDM | 140 | 140 | 20 | MM | 85444991 | 1 |  |  | X | X | - |  |  |  |  | B
7747027004 | Kabelboom laagspanning GB202 -15 | Faisceau elec basse tension GB202-15kw | Kabelbaum Niederspann GB202 -15 everp | Wire harn Low-voltage GB202 -15 | 39 | 125.33 | 39 | 129.09 | 4047416707358 | 0.54 | 0.53 | KG | 1.512 | CDM | 315 | 240 | 20 | MM | 85444991 | 1 |  |  | X | X | - |  |  |  |  | B
7747027005 | Kabelboom laagspanning GB202 -15 | Faisceau elec faible tension GB202-15kw | Kabelbaum Kleinspann GB202 -15 everp | Wire harn Small tensionGB202 -15 | 36 | 96.97 | 36 | 99.88 | 4047416707396 | 0.225 | 0.215 | KG | 1.512 | CDM | 315 | 240 | 20 | MM | 85444991 | 1 |  |  | X | X | - |  |  |  |  | B
7747027012 | Aansluitklem steekb. 3-pol turkoois | CONNECTEUR VANNE 3 VOIES 24V GB202 | Anschlusskl steckb 3-pol türkisbl everp | Conn clamp puttable 3-pol türkisbl | 18 | 15.38 | 18 | 15.84 | 4047416707594 | 0.004 | 0.003 | KG | 0.005 | CDM | 20 | 16 | 15 | MM | 84039090 | 1 |  |  | X | X | - |  |  |  |  | B
7747027014 | Aansluitconnector 2-polig blauw | Borne de connexion 2- pol r5 bl everp | Anschlussklemme 2-pol R5 blau everp | Connector 2- pin blue | 21 | 21.6 | 21 | 22.25 | 4047416707631 | 0.002 | 0.001 | KG | 0.003 | CDM | 20 | 15 | 10 | MM | 85369010 | 1 |  |  | X | X | - |  |  |  |  | B
7747027148 | Plicast 2 kg | CIMENT REFRACTAIRE PLICAST 2 kg | Stampfmasse Calde Cast XL106 C/G2,5kg ev | Tamping clay 2,5kg bag | 28 | 44.99 | 28 | 46.34 | 4047416747590 | 2.5 | 2.375 | KG | 9 | CDM | 300 | 200 | 150 | MM | 84039090 | 1 |  |  | X | - | - |  |  |  |  | B
7747027324 | Inertanode R3/4 800mm | Tube anode inerte l800 3/4" | Inertanode R3/4 800mm SW27 everp | Inertanode R3/4 800mm AF27 | 48 | 296.13 | 48 | 305.01 | 4047416743462 | 1 | 0.8 | KG | 3.398 | CDM | 930 | 42 | 87 | MM | 84199085 | 1 |  |  | X | X | - |  |  |  |  | B
7747027449 | Condensaatleiding GB202, 15-45kW | TUYAU DES CONDENSATS GB202, 15-45kW | Kondensatleitung GB202, 15-45kW everp | Condensate drain GB202, 15-45 spare part | 38 | 115.16 | 38 | 118.61 | 4047416743950 | 0.211 | 0.2 | KG | 24 | CDM | 400 | 600 | 100 | MM | 39172900 | 1 |  |  | X | X | - |  |  |  |  | B
7747027553 | Set wart.m. D28 aansl. ldg HK GB202 | KIT RACC UNION D28 TUY RACC CC GB202 | Set Ü-Mu D28 Anschl-Rohr HK GB202 | Set union nut D28 connect HK GB202 everp | 30 | 56.43 | 30 | 58.12 | 4047416780139 | 0.05 | 0.047 | KG | 0.024 | CDM | 40 | 40 | 15 | MM | 84039090 | 1 |  |  | X | X | - |  |  |  |  | B
7747027555 | Aansluitleiding cpl. HK, GB202 15/25 | Tuyau raccordement GB202 15/25 | Anschlussrohr kpl. HK, GB202 15/25 everp | Connect pipe cpl HC,GB202 15/25 everp | 40 | 137.26 | 55 | 522.34 | 4047416780146 | 0.753 | 0.64 | KG | 4.399 | CDM | 225 | 170 | 115 | MM | 84039090 | 1 | Wijziging prijsgroep vanaf 01/02/2026, derhalve afwijkend van aangekondigde prijsstijging |  | X | X | - |  |  |  |  | B
7747027558 | Aansluitleiding cpl. HK, GB202 35/45 | Tuyau raccordement cpl. CC, GB202 35/45 | Anschlussrohr kpl. HK, GB202 35/45 everp | Connect pipe cpl HC,GB202 35/45 everp | 41 | 151.24 | 41 | 155.78 | 4047416780153 | 0.84 | 0.714 | KG | 4.488 | CDM | 220 | 170 | 120 | MM | 84039090 | 1 |  |  | X | X | - |  |  |  |  | B
7747027606 | Evenw.coll. DN25 dw gelast, houder | Bout. mél. hydr DN25 tr soud, support | Hydr Weiche DN25 qu geschw, Halter everp | Hydraulic point DN 25, cross,welded hold | 57 | 596.1 | 57 | 613.98 | 4047416770093 | 2.61 | 2.349 | KG | 3.5 | CDM | 250 | 70 | 200 | MM | 84039090 | 1 |  |  | X | X | - |  |  |  |  | B
7747027661 | Voorwand L135/2R-200/2R | PANNEAU AVANT L135/2R-200/2R | Vorderwand L135/2R-200/2R everp | Front panel L135/2R-200/2R | 53 | 427.06 | 53 | 439.87 | 4047416766317 | 5.385 | 4.577 | KG | 84.375 | CDM | 750 | 150 | 750 | MM | 84879090 | 1 |  |  | X | X | - |  |  |  |  | B
7747027662 | Zijwand L135/2R | Côté droit L135/2R | Seitenwand L135/2R everp | Side panel L135/2R everp | 46 | 251.65 | 46 | 259.2 | 4047416766355 | 10 | 8.5 | KG | 94.694 | CDM | 1090 | 695 | 125 | MM | 84879090 | 1 |  |  | X | X | - |  |  |  |  | B
7747027663 | Zijwand L160/2R | PANNEAU LATERAL POUR L160 2/R | Seitenwand L160/2R everp | Side panel L160/2R everp | 46 | 251.65 | 46 | 259.2 | 4047416766393 | 9.28 | 7.88 | KG | 109.34 | CDM | 710 | 140 | 1100 | MM | 84879090 | 1 |  |  | X | - | - |  |  |  |  | B
7747027696 | Plaatschroef St 4,2x13 (10x) | Vis à tôle St 4,2x13 (10x) | Blechschraube St 4,2x13 (10x) | Sheet screw St 4,2x13 (10x) | 14 | 8.84 | 14 | 9.11 | 4047416744094 | 0.017 | 0.015 | KG | 0.008 | CDM | 25 | 30 | 10 | MM | 73181499 | 10 |  |  | X | X | X |  |  |  |  | B
7747027785 | Turbulator SB105 V2 | Turbulateur SB105 V2 | Turbulator SB105 everp V2 | Turbolator SB105 V2 | 29 | 50.47 | 29 | 51.98 | 4047416756295 | 0.065 | 0.061 | KG | 0.152 | CDM | 380 | 20 | 20 | MM | 84039090 | 1 |  |  | X | X | X |  |  |  |  | B
7747027787 | Vulkraan 1/2" Verlenging L80 V2 | Robinet de remplissage 1/2" avec | KFE-Hahn 1/2 m Verlängerung L80 everp V2 | Boiler fill & drain valve 1/2 L80 finpV2 | 29 | 50.47 | 29 | 51.98 | 4047416756332 | 0.274 | 0.264 | KG | 1.32 | CDM | 220 | 150 | 40 | MM | 84818081 | 1 |  |  | X | X | X |  |  |  |  | B
7747027922 | Afdekking Deksel D551x16mm zwart | Couvercle Couvercle D551x16mm noir | Abdeckung Deckel D551x16mm schwarz everp | Cover Outer Case D551x16mm black packed | 34 | 82.62 | 34 | 85.1 | 4047416754543 | 1.41 | 0.7 | KG | 40.46 | CDM | 85 | 680 | 700 | MM | 84199085 | 1 |  |  | X | - | - |  |  |  |  | B
7747027926 | Afdekking Deksel D667,3x50mm zwart | Couvercle Couvercle D667,3x50mm noir | Abdeckung Deckel D667,3x50mm schwarz | Cover Outer Case D667,3x50mm black | 34 | 82.62 | 34 | 85.1 | 4047416754598 | 1.83 | 1.12 | KG | 51.17 | CDM | 85 | 860 | 700 | MM | 84199085 | 1 |  |  | X | - | - |  |  |  |  | B
7747027961 | Deksel set S120 | Couvercle set S120 | Deckel S120 W mit Abdeckung weiß everp | Cover S120 W m cover anode everp | 37 | 105.99 | 37 | 109.17 | 4047416754741 | 1.204 | 1.023 | KG | 38.086 | CDM | 80 | 685 | 695 | MM | 84199085 | 1 |  |  | X | X | X |  |  |  |  | B
7747028177 | Hoeksteun G1 | ROBINET KFE 3/8" | Winkel G1 mit KFE-Hahn 3/8" everp | Elbow G1 | 35 | 89.6 | 35 | 92.29 | 4047416754826 | 0.29 | 0.285 | KG | 0.385 | CDM | 110 | 70 | 50 | MM | 84039090 | 1 |  |  | X | X | - |  |  |  |  | B
7747028387 | Regelklep DN50 met motor | Vanne isolement DN50 moteur aris pr g434 | Drosselklappe DN50 m Motor Aris-NK everp | Throttle valve DN50 w motor Aris-NK verp | 63 | 876.99 | 63 | 903.3 | 4047416767505 | 4.2 | 3.78 | KG | 7.448 | CDM | 310 | 155 | 155 | MM | 84818099 | 1 |  |  | X | X | - |  |  |  |  | B
7747028389 | Kortsluitkabel G1 sp. aansl. GB202 | Câble court-circuit G1 rac. pré. GB202 | Kurzschl.-Ltng G1 Sp-Anschl. GB202 everp | Short-circuit pipe G1 GB202 | 30 | 56.43 | 30 | 58.12 | 4047416770413 | 0.8 | 0.72 | KG | 2.441 | CDM | 175 | 155 | 90 | MM | 73072980 | 1 |  |  | X | X | - |  |  |  |  | B
7747028409 | Aansluitleiding cpl. sp, GB202 15-35 | TUYAU RACC COMPL BALLON GB202 15-35 | Anschlussrohr kpl. Sp, GB202 15-35 everp | Connect pipe cpl DHW, GB202 15-35 | 40 | 137.26 | 40 | 141.38 | 4047416780160 | 0.769 | 0.654 | KG | 4.75 | CDM | 228 | 168 | 124 | MM | 84039090 | 1 |  |  | X | X | - |  |  |  |  | B
7747028551 | Bescherming buis van kunststof | Tube de protection en plastique | Kunststoffschutzrohr f Elekt-kopf everp | Plastic protective tube f inert anode | 35 | 89.6 | 35 | 92.29 | 4047416769035 | 0.52 | 0.442 | KG | 5.643 | CDM | 855 | 110 | 60 | MM | 84199085 | 1 |  |  | X | X | - |  |  |  |  | B
7747028583 | Zeskantmoer ISO4032 M10 8 A3K (10x) | Ecrou hexagonal ISO4032 M10 8 A3K (10x) | 6kt-Mutter ISO4032 M10 8 A3K (10x) everp | Hexagon nut ISO4032 M10 8 A3K (10x) | 18 | 15.38 | 18 | 15.84 | 4047416767208 | 0.009 | 0.007 | KG | 0.312 | CDM | 160 | 130 | 15 | MM | 84039090 | 10 |  |  | X | - | - |  |  |  |  | B
7747028620 | Dichting rookgasaansluiting WT-blok GG | Joint | Dichtung Abgasstutzen WT-Block GG everp | Seal flue outlet ht-block GG | 40 | 137.26 | 40 | 141.38 | 4047416762029 | 0.547 | 0.46 | KG | 2.4 | CDM | 200 | 600 | 20 | MM | 39269097 | 1 |  |  | X | X | - |  |  |  |  | B
7747028624 | Kondensopvangstuk | Capacité de réserve 514 | Kondensatwanne 514kpl everp | Condensat pan 514kpl. | 55 | 507.13 | 55 | 522.34 | 4047416762142 | 1.618 | 1.375 | KG | 51.37 | CDM | 310 | 730 | 227 | MM | 39269097 | 1 |  |  | X | X | - |  |  |  |  | B
7747028625 | Kondensopvangstuk | Capacité de réserve | Kondensatwanne 524 kpl everp | condensat pan 524 kpl | 55 | 507.13 | 55 | 522.34 | 4047416762180 | 1.65 | 1.402 | KG | 45.5 | CDM | 520 | 350 | 250 | MM | 39269097 | 1 |  |  | X | X | - |  |  |  |  | B
7747028632 | Houder | Supports de siphon | Sifonhalter everp | Siphon holder holder | 42 | 171.59 | 42 | 176.74 | 4047416762463 | 0.463 | 0.44 | KG | 14.327 | CDM | 271 | 267 | 198 | MM | 39269097 | 1 |  |  | X | - | - |  |  |  |  | B
7747028640 | Afdichting | JOINT SUP. CONDENSATEUR GB225 AWR514 | Dichtung Reinigungsd AWR514 GG everp | Seal cleaning opening AWR514 GG | 40 | 137.26 | 40 | 141.38 | 4047416762784 | 0.387 | 0.367 | KG | 9.5 | CDM | 250 | 200 | 190 | MM | 39269097 | 1 |  |  | X | X | - |  |  |  |  | B
7747028641 | Afdichting | JOINT SUP. CONDENSATEUR GB225 AWR524 | Dichtung Reinigungsd AWR524 GG everp | Seal cleaning opening AWR524 GG | 41 | 151.24 | 41 | 155.78 | 4047416762821 | 0.429 | 0.38 | KG | 2 | CDM | 200 | 500 | 20 | MM | 39269097 | 1 |  |  | X | X | - |  |  |  |  | B
7747028642 | STB rookgas 120 GrC | SECURITE SURCHAUFFE STB | STB Abgas 120 GrC everp | STB flue gas 120°C | 50 | 336.82 | 50 | 346.92 | 4047416762869 | 0.58 | 0.493 | KG | 2.89 | CDM | 170 | 170 | 100 | MM | 84039090 | 1 |  |  | X | X | - |  |  |  |  | B
7747028645 | Afdichting | JOINT RECUPERATEUR CONDENSATEUR | Dichtung Kondensatwanne 514 everp | sealing condensat pan 514 condensat pan | 39 | 125.33 | 39 | 129.09 | 4047416762982 | 0.153 | 0.15 | KG | 2.936 | CDM | 106 | 171 | 162 | MM | 39269097 | 1 |  |  | X | X | - |  |  |  |  | B
7747028646 | Afdichting | JOINT RECUPERATEUR CONDENSATEUR | Dichtung Kondensatwanne 524 everp | sealing condensat pan 524 condensat pan | 39 | 125.33 | 39 | 129.09 | 4047416763026 | 0.163 | 0.15 | KG | 3.131 | CDM | 171 | 168 | 109 | MM | 39269097 | 1 |  |  | X | X | - |  |  |  |  | B
7747028647 | Afdichting | Joint | Dichtung Muffe Abgasstutzen DN125 everp | sealing sleeve flue outlet DN125 | 41 | 151.24 | 41 | 155.78 | 4047416763064 | 0.028 | 0.027 | KG | 1.117 | CDM | 203 | 275 | 20 | MM | 39269097 | 1 |  |  | X | X | - |  |  |  |  | B
7747028648 | Frame | Cadre-support | Dichtungsrahmen 514 GG everp | Seal frame 514 GG | 41 | 151.24 | 41 | 155.78 | 4047416763101 | 0.342 | 0.324 | KG | 9.263 | CDM | 190 | 195 | 250 | MM | 39269097 | 1 |  |  | X | X | - |  |  |  |  | B
7747028649 | Frame | Cadre-support | Dichtungsrahmen 524 GG everp | Seal frame 524 GG | 41 | 151.24 | 41 | 155.78 | 4047416763149 | 0.313 | 0.297 | KG | 9.69 | CDM | 190 | 200 | 255 | MM | 39269097 | 1 |  |  | X | X | - |  |  |  |  | B
7747028651 | Isolatie AWR 514 kpl. | Isolation | Isolierung AWR 514 kpl everp | isolation AWR 514 kpl. AWR 514 kpl | 48 | 296.13 | 48 | 305.01 | 4047416763224 | 3.52 | 2.99 | KG | 52.623 | CDM | 645 | 361 | 226 | MM | 39269097 | 1 |  |  | X | X | - |  |  |  |  | B
7747028786 | Vul- en aftapset G1¼ GB202 | Kit rempl. et vid. G1¼ GB202 | Füll-u Entleerungs-Set G1¼ GB202 everp | Filling and emptying set G1¼ GB202 | 42 | 171.59 | 42 | 176.74 | 4047416770499 | 0.8 | 0.72 | KG | 0.864 | CDM | 120 | 60 | 120 | MM | 73072980 | 1 |  |  | X | X | - |  |  |  |  | B
7747028924 | Oliespuitstuk 0,85gph 60Gr LN Danfoss | Gicleur 0,85 - 60° ln danfoss | Öldüse 0,85gph 60Gr LN Danfoss everp | oil nozzle 0,85gph 60Gr LN Danfoss everp | 24 | - | 24 | - | 4047416788784 | 0.031 | 0.029 | KG | 0.105 | CDM | 70 | 60 | 25 | MM | 84169000 | 1 | Phased out |  | X | X | - |  |  |  |  | B
7747028925 | SPROEIER 1,35 - 60 ° NS MONARCH | GICLEUR 1,35 - 60 ° NS MONARCH | Öldüse 1,35gph 60Gr NS Monarch everp | oil nozzle 1,35gph 60Gr NS Monarch everp | 22 | - | 22 | - | 4047416788838 | 0.028 | 0.026 | KG | 0.016 | CDM | 40 | 20 | 20 | MM | 84169000 | 1 | Phased out |  | X | X | - |  |  |  |  | B
7747028926 | olie-inspuiter 1,35gph 80° NS Monarch | Gicleur fioul 1,35gph 80° NS Monarch | Öldüse 1,35gph 80Gr NS Monarch everp | oil nozzle 1,35gph 80° NS Monarch | 22 | 23.52 | 22 | 24.23 | 4047416788883 | 0.027 | 0.025 | KG | 0.025 | CDM | 40 | 25 | 25 | MM | 84169000 | 1 |  |  | X | X | - |  |  |  |  | B
7747028927 | oil nozzle 1,65gph 45Gr NS Monarch everp | Gicleur fioul 1,65gph 45Gr NS Monarch | Öldüse 1,65gph 45Gr NS Monarch everp | oil nozzle 1,65gph 45Gr NS Monarch everp | 22 | 23.52 | 22 | 24.23 | 4047416788937 | 0.022 | 0.02 | KG | 0.014 | CDM | 35 | 20 | 20 | MM | 84169000 | 1 |  |  | X | X | - |  |  |  |  | B
7747028928 | Sproeier DANFOSS 1.75/45Â°H (TE 68kW) S | Gicleur fioul 1,75gph 45Gr H Danfoss | Öldüse 1,75gph 45Gr H Danfoss everp | oil nozzle 1,75gph 45Gr H Danfoss everp | 30 | - | 30 | - | 4047416788982 | 0.05 | 0.04 | KG | 0.008 | CDM | 33 | 16 | 16 | MM | 84169000 | 1 | Phased out |  | X | X | - |  |  |  |  | B
7747028930 | Sproeier DANFOSS 0.75/60Â°LN | Gicleur Fioul 0,75gph 60Gr (Danfoss) | Öldüse 0,75gph 60Gr LN Danfoss everp | oil nozzle 0,75gph 60Gr LN Danfoss everp | 24 | - | 24 | - | 4047416789088 | 0.031 | 0.029 | KG | 0.084 | CDM | 70 | 60 | 20 | MM | 84169000 | 1 | Phased out |  | X | - | - |  |  |  |  | B
7747028931 | oil nozzle 1,35US-gph 45Gr H Fi everp | oil nozzle 1,35US-gph 45Gr H Fi everp | Öldüse 1,35US-gph 45Gr H Fi everp | oil nozzle 1,35US-gph 45Gr H Fi everp | 24 | - | 24 | - | 4047416789132 | 0.05 | 0.04 | KG | 0.008 | CDM | 33 | 16 | 16 | MM | 84169000 | 1 | Phased out |  | X | X | - |  |  |  |  | B
7747028932 | Öldüse 0,85gph 45Gr H Danfoss everp | Gicleur fioul 0,85gph 45Gr (Danfoss) | Öldüse 0,85gph 45Gr H Danfoss everp | ES 015 5 1500W VU M2R-KNWVB | 22 | - | 22 | - | 4047416789187 | 0.05 | 0.04 | KG | 0.008 | CDM | 33 | 16 | 16 | MM | 84169000 | 1 | Phased out |  | X | X | - |  |  |  |  | B
7747028933 | INSPUITER 1.00 45º H DANFOSS | Gicleur 1.00 45º H Danfoss | Öldüse 1,00gph 45Gr H Danfoss everp | oil nozzle 1,00 gph 45Gr H Danfoss everp | 22 | 23.52 | 22 | 24.23 | 4047416789231 | 0.05 | 0.04 | KG | 0.008 | CDM | 33 | 16 | 16 | MM | 84169000 | 1 |  |  | X | X | - |  |  |  |  | B
7747028934 | oil nozzle 0,60gph 45Gr H Danfoss everp | GICLEUR 0,60/ 45ºH DANFOSS | Öldüse 0,60gph 45Gr H Danfoss everp | oil nozzle 0,60gph 45Gr H Danfoss everp | 23 | 25.66 | 23 | 26.43 | 4047416789286 | 0.03 | 0.028 | KG | 0.018 | CDM | 22 | 22 | 38 | MM | 84169000 | 1 |  |  | X | X | - |  |  |  |  | B
7747028935 | olie-inspuiter 0,50gph 60°HT Steinen | Gicleur fioul 0,50gph 60°HT Steinen | Öldüse 0,50gph 60Gr HT Steinen everp | oil nozzle 0,50gph 60°HT Steinen | 21 | 21.6 | 21 | 22.25 | 4047416789330 | 0.025 | 0.023 | KG | 0.096 | CDM | 80 | 60 | 20 | MM | 84169000 | 1 |  |  | X | X | - |  |  |  |  | B
7747028937 | Öldüse 0,50gph 60Gr ST Steinen everp | Gicleur fioul 0,50gph 60Gr ST Steinen | Öldüse 0,50gph 60Gr ST Steinen everp | oil nozzle 0,50gph 60Gr ST Steinen everp | 25 | 31 | 25 | 31.93 | 4047416789385 | 0.026 | 0.024 | KG | 0.014 | CDM | 35 | 20 | 20 | MM | 84169000 | 1 |  |  | X | X | - |  |  |  |  | B
7747028942 | olie-inspuiter 1,00gph 60° H Danfoss | Gicleur fioul 1,00gph 60° H Danfoss | Öldüse 1,00gph 60Gr H Danfoss everp | oil nozzle 1,00gph 60° H Danfoss | 21 | 21.6 | 21 | 22.25 | 4047416789484 | 0.031 | 0.029 | KG | 0.126 | CDM | 90 | 70 | 20 | MM | 84039090 | 1 |  |  | X | X | - |  |  |  |  | B
7747028949 | Öldüse 0,40gph 60Gr HFD Danfoss everp | GICLEUR BRUL 0,40GPH 60Gr. HFD DANFOSS | Öldüse 0,40gph 60Gr HFD Danfoss everp | oil nozzle 0,40gph 60Gr HFD Danfoss eve | 24 | - | 24 | - | 4047416789835 | 0.028 | 0.026 | KG | 0.016 | CDM | 40 | 20 | 20 | MM | 84169000 | 1 | Phased out |  | X | X | - |  |  |  |  | B
7747028950 | olie-inspuiter 0,45GPH 60Gr HFD | Gicleur 0,45/60º HFD danfoss | Öldüse 0,45gph 60Gr HFD everp | oil nozzle 0,45GPH 60Gr HFD | 24 | - | 24 | - | 4047416789880 | 0.029 | 0.027 | KG | 0.112 | CDM | 80 | 70 | 20 | MM | 84039090 | 1 | Phased out | 7736604062 | X | X | - |  |  |  |  | B
7747028955 | oil nozzle 1,35gph 60Gr HD Danfoss everp | Gicleur fioul 1,35gph 60Grad HD Danfoss | Öldüse 1,35gph 60Gr HD Danfoss everp | oil nozzle 1,35gph 60Gr HD Danfoss everp | 21 | - | 21 | - | 4047416790138 | 0.03 | 0.028 | KG | 0.14 | CDM | 100 | 70 | 20 | MM | 84169000 | 1 | Phased out |  | X | X | - |  |  |  |  | B
7747028957 | Olie-inspuiter 0,75gph 80Gr HFD Danfoss | GICLEUR 0,75/80º HFD (DANFOSS) | Öldüse 0,75gph 80Gr HFD Danfoss everp | oil nozzle 0,75gph 80Gr HFD Danfoss ever | 21 | - | 21 | - | 4047416790237 | 0.03 | 0.028 | KG | 0.036 | CDM | 60 | 30 | 20 | MM | 84169000 | 1 | Phased out | 7736604059 | X | X | - |  |  |  |  | B
7747028959 | olie-inspuiter 0,60gph 60° H Steinen | Gicleur 0,60/60º h (steinen) | Öldüse 0,60gph 60 Gr H Steinen everp | oil nozzle 0,60gph 60° H Steinen | 22 | 23.52 | 22 | 24.23 | 4047416790336 | 0.026 | 0.024 | KG | 0.016 | CDM | 40 | 20 | 20 | MM | 84169000 | 1 |  |  | X | X | - |  |  |  |  | B
7747028960 | olie-inspuiter 0,65gph 60° H Steinen | GICLEUR FIOUL 0,65GPH 60° H STEINEN | Öldüse 0,65gph 60Gr H Steinen everp | oil nozzle 0,65gph 60° H Steinen | 22 | 23.52 | 22 | 24.23 | 4047416790381 | 0.025 | 0.023 | KG | 0.096 | CDM | 80 | 60 | 20 | MM | 84039090 | 1 |  |  | X | X | - |  |  |  |  | B
7747028961 | olie-inspuiter 0,75gph 60° H | Gicleur fioul 0,75gph 60° H | Öldüse 0,75gph 60Gr H everp | oil nozzle 0,75gph 60° H | 20 | - | 20 | - | 4047416790435 | 0.025 | 0.023 | KG | 0.14 | CDM | 70 | 80 | 25 | MM | 84169000 | 1 | Phased out |  | X | X | - |  |  |  |  | B
7747028962 | olie-inspuiter 0,85gph 60° H | Gicleur fioul 0,85gph 60° H | Öldüse 0,85gph 60Gr H everp | oil nozzle 0,85gph 60° H | 18 | 15.38 | 18 | 15.84 | 4047416790480 | 0.027 | 0.025 | KG | 0.016 | CDM | 40 | 20 | 20 | MM | 84169000 | 1 |  |  | X | X | X |  |  |  |  | B
7747028963 | olie-inspuiter 1,10gph 60° H | Gicleur fioul 1,10gph 60° H | Öldüse 1,10gph 60Gr H everp | oil nozzle 1,10gph 60° H | 19 | 17.42 | 19 | 17.94 | 4047416790534 | 0.05 | 0.04 | KG | 0.008 | CDM | 33 | 16 | 16 | MM | 84169000 | 1 |  |  | X | X | - |  |  |  |  | B
7747028967 | SPROEIER 0,75/45º B 2,84l/h (DELAVAN) | GICLEUR 0,75/45º B 2,84l/h (DELAVAN) | Öldüse 0,75gph 45Gr B Ct everp | oil nozzle 0,75gph 45Gr B Ct everp | 26 | 34.2 | 26 | 35.23 | 4047416790732 | 0.03 | 0.028 | KG | 0.02 | CDM | 50 | 20 | 20 | MM | 84169000 | 1 |  |  | X | X | - |  |  |  |  | B
7747028968 | Sproeier 0,85gph 45Gr B Ct | Gicleur fioul 0,85gph 45Gr B Ct | Öldüse 0,85gph 45Gr B Ct everp | oil nozzle 0,85gph 45Gr B Ct everp | 21 | - | 21 | - | 4047416791975 | 0.032 | 0.03 | KG | 0.084 | CDM | 70 | 60 | 20 | MM | 84169000 | 1 | Phased out |  | X | X | - |  |  |  |  | B
7747028969 | Sproeier 1,00gph 45Gr B Ct | Gicleur fioul 1,00gph 45Gr B Ct | Öldüse 1,00gph 45Gr B Ct everp | oil nozzle 1,00gph 45Gr B Ct everp | 21 | - | 21 | - | 4047416792026 | 0.03 | 0.028 | KG | 0.07 | CDM | 70 | 50 | 20 | MM | 84169000 | 1 | Phased out |  | X | X | - |  |  |  |  | B
7747028974 | Olie-inspuiter 0,35gph 80Gr HR | Gicleur 0,35/80° hr | Öldüse 0,35gph 80Gr HR everp | Oil nozzle 0,35gph 80Gr HR | 25 | 31 | 25 | 31.93 | 4047416792170 | 0.037 | 0.035 | KG | 0.09 | CDM | 60 | 60 | 25 | MM | 84039090 | 1 |  |  | X | X | X |  |  |  |  | B
7747028982 | Öldüse 0,55gph 45Gr SF Fluidics everp | GICLEUR 0,55/45º SF (FLUIDICS) | Öldüse 0,55gph 45Gr SF Fluidics everp | oil nozzle 0,55gph 45Gr SF Fluidics ever | 20 | 19.32 | 20 | 19.9 | 4047416792521 | 0.031 | 0.029 | KG | 0.101 | CDM | 70 | 90 | 16 | MM | 84169000 | 1 |  |  | X | X | - |  |  |  |  | B
7747028985 | oil nozzle 0,45gph 60Gr SF Fluidics ever | Designation française manquante | Öldüse 0,45gph 60Gr SF Fluidics everp | oil nozzle 0,45gph 60Gr SF Fluidics ever | 21 | - | 21 | - | 4047416792675 | 0.05 | 0.04 | KG | 0.008 | CDM | 33 | 16 | 16 | MM | 84169000 | 1 | Phased out |  | X | X | - |  |  |  |  | B
7747028998 | Haakse schroefverbinding | Raccord coude g1 | Winkelverschraubung G1 kpl. everp | Elbow G1" | 46 | 251.65 | 46 | 259.2 | 4047416771267 | 0.272 | 0.258 | KG | 0.28 | CDM | 100 | 70 | 40 | MM | 84039090 | 1 |  |  | X | X | - |  |  |  |  | B
7747029313 | Mangatdeksel met koppeling G1 1/2" | Trappe visite avec manchon 1"1/2 | Handlochdeckel mit Muffe G1 1/2" | Manhole cover with coupling G1 1/2" | 42 | 171.59 | 42 | 176.74 | 4062321025250 | 2.6 | 2.3 | KG | 5.033 | CDM | 220 | 305 | 75 | MM | 84199085 | 1 |  |  | X | X | - |  |  |  |  | B
7747029972 | Schroef DIN 912 M4x10 (5x) | VIS A TETE CYLINDRIQUE DIN912 M4X10 (5X) | Zylinderschraube DIN912 M4x10 (5x)everp | Screw cheese-head DIN 912 M4x10 (5x) | 22 | 23.52 | 22 | 24.23 | 4047416803357 | 0.011 | 0.01 | KG | 0.013 | CDM | 50 | 25 | 10 | MM | 73181575 | 5 |  |  | X | X | X |  |  |  |  | B
7747029974 | Lenskopschroef ISO7380 M5x20 (5x) | Vis à tête bombée ISO7380 M5x20 (5x) | Linsenschraube ISO7380 M5x20 (5x) | Screw Pan-Head ISO7380 M5x20 (5x) | 19 | 17.42 | 19 | 17.94 | 4047416803432 | 0.017 | 0.016 | KG | 0.054 | CDM | 90 | 60 | 10 | MM | 73181900 | 5 |  |  | X | X | X |  |  |  |  | B
7747029976 | Lenskopschroef ISO7380 M5x12 (5x) | Vis à tête bombée ISO7380 M5x12 (5x) | Linsenschraube ISO7380 M5x12 (5x)everp | Screw Pan-Head ISO7380 M5x12 (5x) | 19 | 17.42 | 19 | 17.94 | 4047416803470 | 0.01 | 0.009 | KG | 0.014 | CDM | 30 | 45 | 10 | MM | 73181900 | 5 |  |  | X | X | - |  |  |  |  | B
7747029977 | Lenskopschroef ISO7380 M5x8 (5x) | Vis à tête bombée ISO7380 M5x8 (5x) | Linsenschraube ISO7380 M5x8 (5x) | Screw Pan-Head ISO7380 M5x8 (5x) | 19 | 17.42 | 19 | 17.94 | 4047416803517 | 0.51 | 0.5 | KG | 0.15 | CDM | 150 | 100 | 10 | MM | 73181900 | 5 |  |  | X | X | - |  |  |  |  | B
7747030067 | Rookgasgeluiddemper | Capot volet d'air be v2 | Ansaugschalldämpfer HG V1 everp | Inlet silencer HG V1 | 30 | 56.43 | 30 | 58.12 | 4047416821375 | 0.318 | 0.302 | KG | 4.692 | CDM | 230 | 170 | 120 | MM | 84039090 | 1 |  |  | X | X | - |  |  |  |  | B
7747030376 | Plaat 0,8X150x10 mm | Tôle 0,8X150x10 mm | Blech 0,8X150x10 mm everp | Blank 0,8x150x10 mm | 14 | 8.84 | 14 | 9.11 | 4047416820408 | 0.015 | 0.014 | KG | 0.1 | CDM | 200 | 50 | 10 | MM | 73089098 | 1 |  |  | X | X | X |  |  |  |  | B
7747030401 | Datakabel UBA3.5 65-95kW | CABLE DONNEES UBA3.5 GB202 65-95KkW | Datenleitung UBA3.5 65-95kW everp | wire harn data link UBA3.5 65-95kW | 38 | 115.16 | 38 | 118.61 | 4047416847306 | 0.65 | 0.64 | KG | 1.512 | CDM | 315 | 240 | 20 | MM | 85444991 | 1 |  |  | X | X | - |  |  |  |  | B
7747030437 | Voorwand GB202 65-100 | PANNEAU AVANT GB202 65-100 | Vorderwand GB202 65-100 everp | Frontpanel GB202 65-100 | 52 | 392.74 | 52 | 404.52 | 4047416819495 | 9.66 | 8.211 | KG | 156.436 | CDM | 740 | 140 | 1510 | MM | 84039090 | 1 |  |  | X | - | - |  |  |  |  | B
7747030444 | Afdekkap hi GB202 65-100 | Capot arr GB202 65-100 | Haube hi GB202 65-100 everp | 615Top panel back GB202 65-100 | 49 | - | 49 | - | 4047416819518 | 2 | 1.99 | KG | 9.432 | CDM | 655 | 360 | 40 | MM | 84039090 | 1 | Phased out |  | X | - | - |  |  |  |  | B
7747030446 | Achterwand 65-100 | Panneau arrière 65-100 | Rückwand 65-100 everp | Rearpanel 65-100 | 42 | - | 42 | - | 4047416819532 | 3.5 | 3.45 | KG | 25.578 | CDM | 1015 | 600 | 42 | MM | 84039090 | 1 | Phased out |  | X | X | - |  |  |  |  | B
7747030541 | Retourleiding | Tube retour RK/WT G1 | Rücklauf-Rohr RK/WT G1 everp V2 | Return pipe RK/WT G1 everp V2 pipe RK/WT | 39 | 125.33 | 39 | 129.09 | 4047416894775 | 2 | 1.7 | KG | 12.827 | CDM | 405 | 214 | 148 | MM | 73071110 | 1 |  |  | X | X | - |  |  |  |  | B
7747030542 | Spring clip | Pince à ressort d=32,6/22 | Federclip d=32,6/22 everp (5Stk) | spring clip d=32,6/22 everp clip d=32,6/ | 24 | 28.21 | 24 | 29.06 | 4047416894782 | 0.028 | 0.026 | KG | 0.128 | CDM | 85 | 60 | 25 | MM | 85369010 | 1 |  |  | X | X | - |  |  |  |  | B
7747030543 | Retourleiding | Tube retour | Rücklauf-Rohr HK/WT G1 everp V2 | Return pipe HK/WT G1 everp V2 pipe HK/WT | 40 | 137.26 | 40 | 141.38 | 4047416894799 | 1.02 | 0.74 | KG | 9.902 | CDM | 393 | 227 | 111 | MM | 73071110 | 1 |  |  | X | - | - |  |  |  |  | B
7747030545 | Rugwand BOVEN GB125 | PANNEAU ARRIERE SUP GB125 | Rückwand GB125 oben everp | Back panel GB125 top everp panel GB125 t | 40 | - | 40 | - | 4047416894812 | 1.245 | 1.058 | KG | 10.06 | CDM | 620 | 55 | 295 | MM | 73219000 | 1 | Phased out |  | X | - | - |  |  |  |  | B
7747030559 | Veerstekker D26 | Fiche à ressort D26 | Federstecker D26 everp | Spring plug D26 everp plug D26 everp | 22 | 23.52 | 22 | 24.23 | 4047416894836 | 0.101 | 0.096 | KG | 0.02 | CDM | 170 | 120 | 1 | MM | 73209090 | 1 |  |  | X | X | X |  |  |  |  | B
7747030574 | Vul- en aftapset G1 1/2 65-95 | Kit rempl. et vidange G1 1/2 65-95 | Füll-u Entl-Set G1 1/2 65-95 everp | Valve safety set G1 1/2 65-95 | 49 | - | 49 | - | 4047416841465 | 1.007 | 0.906 | KG | 5.61 | CDM | 220 | 150 | 170 | MM | 84039090 | 1 | Phased out |  | X | X | - |  |  |  |  | B
7747030575 | Kogelkraan R11/2xG11/2 watelmoer | Robinet boisseau sph. R11/2xG11/2 Ü-Mu | Kugelhahn R11/2xG11/2 Ü-Mu everp | Valve Plug valve R11/2xG11/2 | 45 | 230.04 | 45 | 236.94 | 4047416839943 | 3 | 2.85 | KG | 1.568 | CDM | 140 | 140 | 80 | MM | 90328900 | 1 |  |  | X | X | - |  |  |  |  | B
7747030580 | Aansluitleiding HK RL, 65-95 | Tuyau de raccord. CC RL, 65-95 | Anschl-Rohr HK RL, 65-95 everp | Connect pipe return 65-95 | 44 | 209.71 | 44 | 216 | 4047416841175 | 0.8 | 0.73 | KG | 3.52 | CDM | 320 | 100 | 110 | MM | 84039090 | 1 |  |  | X | X | - |  |  |  |  | B
7747030581 | Aansluitleiding HK VL, 65-95 | Tuyau raccord. CC VL, 65-95 | Anschl-Rohr HK VL, 65-95 everp | Connect flow pipe 65-95 | 45 | 230.04 | 45 | 236.94 | 4047416841182 | 1.3 | 1.235 | KG | 0.088 | HL | 320 | 250 | 110 | MM | 84039090 | 1 |  |  | X | X | - |  |  |  |  | B
7747030582 | Veerstekker set 5 stuks D36 | Kit fiches à ressort 5 unités D36 | Federstecker Set 5 Stück D36 everp | Spring cotter D36 cotter Set 5 piece D36 | 34 | 82.62 | 34 | 85.1 | 4047416841199 | 0.3 | 0.285 | KG | 0.07 | CDM | 70 | 100 | 10 | MM | 73209090 | 1 |  |  | X | X | - |  |  |  |  | B
7747030780 | pakking D33x44x2 (4x) | Joint D33x44x2 (4x) | Dichtung D41,7x55x1,5 4x everp | Sealing d41,7x55x1,5 (4x) | 21 | 21.6 | 21 | 22.25 | 4047416822617 | 0.009 | 0.008 | KG | 0.016 | CDM | 45 | 45 | 8 | MM | 84842000 | 4 | Uitlopend, beschikbaar tot einde voorraad / Discontinué, disponible jusqu'à épuisement des stocks |  | X | X | - |  |  |  |  | B
7747030827 | Boileransluitset AS 5,6 | Kit de raccordement préparateur AS 5,6 | Speicheranschluss-Set AS 5,6 everp | Cylinder connection set AS 5,6 | 30 | 56.43 | 30 | 58.12 | 4047416823102 | 0.136 | 0.129 | KG | 0.377 | CDM | 145 | 130 | 20 | MM | 84039090 | 1 |  |  | X | X | - |  |  |  |  | B
7747031431 | Afdichtingsset D27x38x2mm (set 5 st) | JOINT D27x38x2MM (X5) | Dichtungs-Set D27x38x2mm (5x) everp | seal set D27x38x2mm (Set 5 Pice) | 26 | 34.2 | 26 | 35.23 | 4047416838724 | 0.012 | 0.011 | KG | 0.014 | CDM | 38 | 38 | 10 | MM | 40169300 | 5 |  |  | X | X | - |  |  |  |  | B
7747031509 | Tussenstuk G1 1/2 x 130 cpl. | Elément intermédiaire G1 1/2 x 130 cpl. | Zwischenstück G1 1/2 x 130 kpl. everp | Pipe Spacer G1 1/2 x 130 spare part | 42 | 171.59 | 42 | 176.74 | 4047416842387 | 0.7 | 0.595 | KG | 0.865 | CDM | 55 | 85 | 185 | MM | 73072390 | 1 |  |  | X | X | - |  |  |  |  | B
7747103992 | Anode WWSP 500 | Anode WWSP 500 | Anode WWSP 500 | Anode WWSP 500 | 35 | - | 52 | - | 4047416680156 | 1.946 | 1.654 | KG | 3.63 | CDM | 55 | 55 | 1200 | MM | 84879090 | 1 | Phased out |  | X | X | - |  |  |  |  | B
7747104034 | Flachdichtung 11/2" WPT 300 | Joint plat 11/2" WPT 300 | Flachdichtung 11/2" WPT 300 | Gasket 11/2 WPT 300 | 31 | 62.91 | 33 | 78.29 | 4047416680576 | 0.01 | 0.009 | KG | 1003.003 | CDM | 1001 | 1001 | 1001 | MM | 84879090 | 1 | Wijziging prijsgroep vanaf 01/02/2026, derhalve afwijkend van aangekondigde prijsstijging |  | X | X | X |  |  |  |  | B
7747104035 | Flanschprofildichtung WPT 300 | Joint profilé de bride WPT 300 | Flanschprofildichtung WPT 300 | GL Flange gasket WPT 300 | 31 | 62.91 | 43 | 196.37 | 4047416680583 | 0.037 | 0.035 | KG | 0.254 | CDM | 130 | 130 | 15 | MM | 84879090 | 1 | Wijziging prijsgroep vanaf 01/02/2026, derhalve afwijkend van aangekondigde prijsstijging |  | X | X | - |  |  |  |  | B
7747104047 | Sensor WWSP 400 | Sonde WWSP 400 | Fühler WWSP 400 | GL Probe WWSP 400 | 38 | 115.16 | 43 | 196.37 | 4047416680705 | 0.322 | 0.305 | KG | 2.309 | CDM | 190 | 135 | 90 | MM | 84879090 | 1 | Wijziging prijsgroep vanaf 01/02/2026, derhalve afwijkend van aangekondigde prijsstijging |  | X | X | - |  |  |  |  | B
7747104058 | GL Solenoid valve WPL 170 ARM | Electrovanne NO WPL 170 ARM | Magnetventil WPL 170 ARM | GL Solenoid valve WPL 170 ARM | 54 | - | 54 | - | 4047416680811 | 0.433 | 0.411 | KG | 0.688 | CDM | 125 | 110 | 50 | MM | 84879090 | 1 | Phased out |  | X | X | - |  |  |  |  | B
7747104091 | GL Smooth starter WPS 750I | GL Smooth starter WPS 750I | Sanftanlasser WPS 750I | GL Smooth starter WPS 750I | 59 | - | 63 | - | 4047416681146 | 0.441 | 0.418 | KG | 1.155 | CDM | 165 | 100 | 70 | MM | 84879090 | 1 | Phased out |  | X | X | - |  |  |  |  | B
7747104131 | Temperatuur-indicator | Affichage de la température WPT 300 | Temperaturanzeige WPT 300 | GL Temperature display WPT 300 | 36 | 96.97 | 36 | 99.88 | 4047416681542 | 0.075 | 0.071 | KG | 0.495 | CDM | 180 | 110 | 25 | MM | 84879090 | 1 |  |  | X | X | X |  |  |  |  | B
7747104161 | GL Starting relay compressor 1707211206 | GL Starting relay compressor 1707211206 | Anlassrelais Verdichter | GL Starting relay compressor 1707211206 | 30 | - | 30 | - | 4047416695242 | 0.031 | 0.029 | KG | 0.21 | CDM | 100 | 70 | 30 | MM | 84879090 | 1 | Phased out |  | X | X | - |  |  |  |  | B
7747105981 | Verdichter WPL 80 IR | Compresseur WPL 80 IR | Verdichter WPL 80 IR | compressor WPL 80 IR | 87 | 2618.25 | 93 | 3403.72 | 4047416878485 | 36.2 | 30.77 | KG | 333.6 | CDM | 600 | 800 | 695 | MM | 84186100 | 1 | Wijziging prijsgroep vanaf 01/02/2026, derhalve afwijkend van aangekondigde prijsstijging |  | X | X | - |  |  |  |  | B
7747105982 | compressor WPL 120 IR | Compresseur WPL 120 IR | Verdichter WPL 120 IR | compressor WPL 120 IR | 92 | 3152.06 | 97 | 4202.29 | 4047416878492 | 49.4 | 41.99 | KG | 316.8 | CDM | 600 | 800 | 660 | MM | 84186100 | 1 | Wijziging prijsgroep vanaf 01/02/2026, derhalve afwijkend van aangekondigde prijsstijging |  | X | X | - |  |  |  |  | B
7747105986 | Thermostat 8° C WPT 300 | Thermostat (8°C) WPT 300 | Thermostat 8 Grad C WPT 300 | Thermostat 8 Grad C WPT 300 | 35 | 89.6 | 45 | 236.94 | 4047416878539 | 0.085 | 0.08 | KG | 0.882 | CDM | 210 | 120 | 35 | MM | 84186100 | 1 | Wijziging prijsgroep vanaf 01/02/2026, derhalve afwijkend van aangekondigde prijsstijging |  | X | X | X |  |  |  |  | B
7747105989 | Thermostat THKW 60 | Thermostat THKW 60 | Thermostat THKW 60 | Thermostat THKW 60 | 51 | - | 51 | - | 4047416878560 | 0.335 | 0.318 | KG | 2.066 | CDM | 135 | 180 | 85 | MM | 84186100 | 1 | Phased out |  | X | X | - |  |  |  |  | B
7747168095 | Afstandsbediening FBR-1 | Télécommande FBR1 | Fernbedienung FBR1 | E remote ctrl | 41 | - | 41 | - | 4047416847351 | 0.2 | 0.11 | KG | 0.324 | CDM | 90 | 90 | 40 | MM | 90321020 | 1 | Phased out |  | X | X | - |  |  |  |  | B
7747168097 | Serviceset 7 Buizen 17-21 kW | Kit service 7 Tuyau 17-21 kW | Reparaturset Abgaswanne 7 Rohre 17-21 kW | Accessory repair set exhaust tray 7tubes | 60 | 730.83 | 60 | 752.75 | 4047416344232 | 1.802 | 1.531 | KG | 14.732 | CDM | 610 | 210 | 115 | MM | 84039090 | 1 |  |  | X | X | - |  |  |  |  | B
7747200701 | GL Pr. switch adjustable NDP1, KP1 loet | GL Pr. switch adjustable NDP1, KP1 loet | Pressostat einstellbar NDP 1, KP 1 loet | GL Pr. switch adjustable NDP1, KP1 loet | 43 | 190.65 | 43 | 196.37 | 4047416562988 | 0.391 | 0.371 | KG | 1.25 | CDM | 190 | 140 | 47 | MM | 84879090 | 1 |  |  | X | X | - |  |  |  |  | B
7747200702 | GL Pr. switch adjustable NDP2,KP1B loet | GL Pr. switch adjustable NDP2,KP1B loet | Pressostat einstellbar NDP 2, KP 1B loet | GL Pr. switch adjustable NDP2,KP1B loet | 44 | - | 54 | - | 4047416562995 | 0.371 | 0.352 | KG | 1.25 | CDM | 190 | 140 | 47 | MM | 84879090 | 1 | Phased out |  | X | X | - |  |  |  |  | B
7747200705 | Veiligieheids-temperatuurbegrenzer | Thermostat (STB) | Thermostat Sichereitstemperaturbegrenzer | GL Thermostat Reits safe temp. limiter | 40 | 137.26 | 47 | 282.77 | 4047416563022 | 0.228 | 0.216 | KG | 1.122 | CDM | 170 | 120 | 55 | MM | 84879090 | 1 | Wijziging prijsgroep vanaf 01/02/2026, derhalve afwijkend van aangekondigde prijsstijging |  | X | X | X |  |  |  |  | B
7747200712 | Expansieventiel Honeywell TLEX 3,5 | Détendeur Honeywell TLEX 3,5 | Expansionsventil Honeywell TLEX 3,5 | Expansions v.Honeywell TLEX 3,5 | 45 | 230.04 | 52 | 404.52 | 4047416563091 | 0.366 | 0.347 | KG | 2.218 | CDM | 184 | 137 | 88 | MM | 84879090 | 1 | Wijziging prijsgroep vanaf 01/02/2026, derhalve afwijkend van aangekondigde prijsstijging |  | X | X | - |  |  |  |  | B
7747200715 | GL 4-Way valve V6Nr. 4521584155 | Vanne 4 voies V6 | 4-Wege Ventil V6 | GL 4-Way valve V6Nr. 4521584155 | 48 | 296.13 | 48 | 305.01 | 4047416563121 | 0.95 | 0.808 | KG | 0.064 | HL | 162 | 244 | 162 | MM | 84879090 | 1 |  |  | X | X | - |  |  |  |  | B
7747200721 | GL Flow switch Nr.4522252813 | GL Flow switch Nr.4522252813 | Durchflussschalter | GL Flow switch Nr.4522252813 | 49 | 316.47 | 52 | 404.52 | 4047416563169 | 0.202 | 0.192 | KG | 0.978 | CDM | 203 | 112 | 43 | MM | 84879090 | 1 | Wijziging prijsgroep vanaf 01/02/2026, derhalve afwijkend van aangekondigde prijsstijging |  | X | X | - |  |  |  |  | B
7747203008 | Startrelais compressor | Relais de démarrage compresseur | Anlassrelais Verdichter | GL Starting relay compressor 1707211211 | 27 | 39.64 | 27 | 40.83 | 4047416311074 | 0.033 | 0.031 | KG | 0.053 | CDM | 50 | 35 | 30 | MM | 84879090 | 1 |  |  | X | X | X |  |  |  |  | B
7747203024 | Exp.vessel 8l 4522314101 | Ausdehnungsgefäß 8l | Ausdehnungsgefäß 8l | Exp.vessel 8l 4522314101 | 42 | 171.59 | 50 | 346.92 | 4047416311210 | 2.155 | 1.831 | KG | 14.96 | CDM | 340 | 200 | 220 | MM | 84879090 | 1 | Wijziging prijsgroep vanaf 01/02/2026, derhalve afwijkend van aangekondigde prijsstijging |  | X | X | - |  |  |  |  | B
7747203025 | Exp.vessel Reflex F24 4521584123 | Exp.vessel Reflex F24 4521584123 | Ausdehnungsgefäß Reflex F24 | Exp.vessel Reflex F24 4521584123 | 49 | - | 57 | - | 4047416311234 | 9.97 | 8.474 | KG | 67.012 | CDM | 585 | 395 | 290 | MM | 84879090 | 1 | Phased out |  | X | X | - |  |  |  |  | B
7747203110 | Expantieventiel EBSSE -7,5C WPL | Vanne d'expansion EBSSE 7,5 C WPL | Ventil EBSSE-7,5-C | GL Valve EBSSE-7,5-C | 52 | 392.74 | 58 | 661.12 | 4047416311630 | 0.89 | 0.756 | KG | 1.658 | CDM | 75 | 130 | 170 | MM | 84879090 | 1 | Wijziging prijsgroep vanaf 01/02/2026, derhalve afwijkend van aangekondigde prijsstijging |  | X | - | - |  |  |  |  | B
7747203115 | Expansions v.4521574133 | Expansions v.4521574133 | Expansionsventil | Expansions v.4521574133 | 47 | 274.53 | 53 | 439.87 | 4047416311692 | 0.5 | 0.425 | KG | 2.309 | CDM | 180 | 135 | 95 | MM | 84879090 | 1 | Wijziging prijsgroep vanaf 01/02/2026, derhalve afwijkend van aangekondigde prijsstijging |  | X | X | - |  |  |  |  | B
7747203116 | Expansions v.4521574139 | Expansions v.4521574139 | Expansionsventil | Expansions v.4521574139 | 47 | - | 53 | - | 4047416311715 | 0.532 | 0.452 | KG | 2.248 | CDM | 185 | 135 | 90 | MM | 84879090 | 1 | Phased out |  | X | X | - |  |  |  |  | B
7747203118 | Expansieventiel | Détendeur | Expansionsventil | Expansions v.4522304111 | 44 | 209.71 | 52 | 404.52 | 4047416311739 | 0.34 | 0.323 | KG | 2.281 | CDM | 185 | 137 | 90 | MM | 84879090 | 1 | Wijziging prijsgroep vanaf 01/02/2026, derhalve afwijkend van aangekondigde prijsstijging |  | X | X | - |  |  |  |  | B
7747203122 | GL Version 4521374112 | GL Version 4521374112 | Fassung | GL Version 4521374112 | 33 | - | 33 | - | 4047416311777 | 0.011 | 0.01 | KG | 1003.003 | CDM | 1001 | 1001 | 1001 | MM | 84879090 | 1 | Phased out |  | X | X | - |  |  |  |  | B
7747203123 | GL Version 4521574157 | GL Version 4521574157 | Fassung | GL Version 4521574157 | 28 | - | 28 | - | 4047416311791 | 0.091 | 0.086 | KG | 0.52 | CDM | 130 | 100 | 40 | MM | 84879090 | 1 | Phased out |  | X | X | - |  |  |  |  | B
7747203135 | Filterdroger | Séchoir filtre | Filtertrockner | GL Filter Dryer 4518034248 | 31 | 62.91 | 40 | 141.38 | 4047416311838 | 0.607 | 0.515 | KG | 1.054 | CDM | 215 | 70 | 70 | MM | 84879090 | 1 | Wijziging prijsgroep vanaf 01/02/2026, derhalve afwijkend van aangekondigde prijsstijging |  | X | X | - |  |  |  |  | B
7747203137 | Filterdroger | Séchoir filtre | Filtertrockner | GL Filter Dryer 4521504110 | 33 | - | 41 | - | 4047416311852 | 0.627 | 0.533 | KG | 1.054 | CDM | 215 | 70 | 70 | MM | 84879090 | 1 | Phased out | 8738212486 | X | X | - |  |  |  |  | B
8738212486 | Filterdroger | Filtre déshydrateur | Filtertrockner | Filter dryer | 37 | 105.99 | 41 | 155.78 | 4062321530631 | 0.7 | 0.6 | KG | 5.148 | CDM | 220 | 180 | 130 | MM | 84213985 | 1 | Wijziging prijsgroep vanaf 01/02/2026, derhalve afwijkend van aangekondigde prijsstijging |  | X | X | - |  |  |  |  | B
7747203141 | Filterdroger | Séchoir de filtre | Filtertrockner | GL Filter Dryer 4525044115 | 26 | 34.2 | 26 | 35.23 | 4047416311890 | 0.099 | 0.094 | KG | 0.094 | CDM | 25 | 25 | 150 | MM | 84879090 | 1 |  |  | X | X | X |  |  |  |  | B
7747203143 | GL Filter Dryer ADK0812 MMS 4522254117 | GL Filter Dryer ADK0812 MMS 4522254117 | Filtertrockner ADK 0812 MMS | GL Filter Dryer ADK0812 MMS 4522254117 | 32 | 69.4 | 41 | 155.78 | 4047416311937 | 0.5 | 0.425 | KG | 0.882 | CDM | 180 | 70 | 70 | MM | 84879090 | 1 | Wijziging prijsgroep vanaf 01/02/2026, derhalve afwijkend van aangekondigde prijsstijging |  | X | X | - |  |  |  |  | B
7747203145 | GL Filter Dryer ADKS487-T 4522254255 | GL Filter Dryer ADKS487-T 4522254255 | Filtertrockner ADKS 487-T | GL Filter Dryer ADKS487-T 4522254255 | 58 | - | 58 | - | 4047416311975 | 4.267 | 3.626 | KG | 10.89 | CDM | 330 | 200 | 165 | MM | 84879090 | 1 | Phased out |  | X | X | - |  |  |  |  | B
7747203155 | GL Flange Seal 4521144131 | Joint pour bride 4521144131 | Flanschdichtung | GL Flange Seal 4521144131 | 32 | - | 42 | - | 4047416312033 | 0.055 | 0.052 | KG | 0.45 | CDM | 150 | 150 | 20 | MM | 84879090 | 1 | Phased out |  | X | X | - |  |  |  |  | B
7747203196 | Gummipuffer | Amortisseur en caoutchouc | Gummipuffer | GL Rubber buffer 1700300049 | 20 | 19.32 | 20 | 19.9 | 4047416312293 | 0.22 | 0.2 | KG | 1003.003 | CDM | 1001 | 1001 | 1001 | MM | 84879090 | 1 |  |  | X | X | X |  |  |  |  | B
7747203215 | GL Auxil.swch. 3RH1921-1DA11 4522254343 | GL Auxil.swch. 3RH1921-1DA11 4522254343 | Hilfsschalter 3RH1921-1DA11 | GL Auxil.swch. 3RH1921-1DA11 4522254343 | 31 | - | 35 | - | 4047416312392 | 0.055 | 0.05 | KG | 1003.003 | CDM | 1001 | 1001 | 1001 | MM | 84879090 | 1 | Phased out |  | X | X | - |  |  |  |  | B
7747203218 | GL Auxil.swch. Siem/3RV1901-1D4541024122 | Interrupteur auxiliaire Siemens | Hilfsschalter Siemens / 3RV1901-1D | GL Auxil.swch. Siem/3RV1901-1D4541024122 | 28 | - | 28 | - | 4047416312439 | 0.02 | 0.019 | KG | 0.081 | CDM | 90 | 60 | 15 | MM | 84879090 | 1 | Phased out |  | X | X | - |  |  |  |  | B
7747203265 | GL Capillary tube 4521572839 | GL Capillary tube 4521572839 | Kapillarrohrregler | GL Capillary tube 4521572839 | 33 | - | 33 | - | 4047416312675 | 0.087 | 0.082 | KG | 0.105 | CDM | 100 | 35 | 30 | MM | 84879090 | 1 | Phased out |  | X | X | - |  |  |  |  | B
7747203272 | Tuimelschakelaar | Interrupteur à bascule | Kippschalter | GL Toggle switch 4519034112 | 21 | 21.6 | 25 | 31.93 | 4047416312750 | 0.005 | 0.004 | KG | 0.1 | CDM | 100 | 100 | 10 | MM | 84879090 | 1 | Wijziging prijsgroep vanaf 01/02/2026, derhalve afwijkend van aangekondigde prijsstijging |  | X | X | X |  |  |  |  | B
7747203280 | Kondensator (Ventilator) | Condenseur (ventilateur) | Kondensator (Ventilator) | GL Capacitor (Valve cator) 4525114108 | 31 | 62.91 | 41 | 155.78 | 4047416312774 | 0.054 | 0.051 | KG | 0.48 | CDM | 100 | 120 | 40 | MM | 84879090 | 1 | Wijziging prijsgroep vanaf 01/02/2026, derhalve afwijkend van aangekondigde prijsstijging |  | X | X | X |  |  |  |  | B
7747203290 | Anode ter bescherming tegen corrosie | Anode de protection contre la corrosion | Korrosionsschutzannode | GL Corrosion protection anode 4519012818 | 44 | 209.71 | 50 | 346.92 | 4047416312798 | 1.046 | 0.889 | KG | 2.124 | CDM | 590 | 60 | 60 | MM | 84879090 | 1 | Wijziging prijsgroep vanaf 01/02/2026, derhalve afwijkend van aangekondigde prijsstijging |  | X | X | X |  |  |  |  | B
7747203295 | ball v.4521574166 | ball v.4521574166 | Kugelhahn | ball v.4521574166 | 38 | - | 38 | - | 4047416312835 | 0.381 | 0.361 | KG | 0.35 | CDM | 100 | 70 | 50 | MM | 84879090 | 1 | Phased out |  | X | X | - |  |  |  |  | B
7747203340 | GL Manometer 50mm ¼ 4521584124 | GL Manometer 50mm ¼ 4521584124 | Manometer 50mm ¼ | GL Manometer 50mm ¼ 4521584124 | 37 | - | 37 | - | 4047416313054 | 0.058 | 0.055 | KG | 0.24 | CDM | 80 | 60 | 50 | MM | 84879090 | 1 | Phased out |  | X | X | - |  |  |  |  | B
7747203373 | Anode WWSP 400 | ANODE BALLON WWSP 400(4521144135) | Opferanode | GL Sacrificial anode 4521144135 | 34 | 82.62 | 48 | 305.01 | 4047416313443 | 1.566 | 1.331 | KG | 2.25 | CDM | 900 | 50 | 50 | MM | 84879090 | 1 | Wijziging prijsgroep vanaf 01/02/2026, derhalve afwijkend van aangekondigde prijsstijging |  | X | X | - |  |  |  |  | B
7747203378 | Terugloopslang 1 1/4" 1000 WPW 210 I | Tuyau de retour renforcé 1 1/4" WPW 210I | Panzerschlauch 1 1/4" 1000 | GL Armored hose 1 1/4" 1000 4522302806 | 45 | - | 45 | - | 4047416313528 | 1.9 | 1.615 | KG | 14.52 | CDM | 110 | 110 | 1200 | MM | 84879090 | 1 | Phased out | 7747203382 | X | - | - |  |  |  |  | B
7747203382 | GL Armored hose 1 1/4" 500 4522302805 | GL Armored hose 1 1/4" 500 4522302805 | Panzerschlauch 1 1/4" 500 | GL Armored hose 1 1/4" 500 4522302805 | 44 | 209.71 | 54 | 479.15 | 4047416313566 | 1.005 | 0.854 | KG | 3.52 | CDM | 550 | 80 | 80 | MM | 84879090 | 1 | Wijziging prijsgroep vanaf 01/02/2026, derhalve afwijkend van aangekondigde prijsstijging |  | X | X | - |  |  |  |  | B
7747203397 | plate-type heat exch.B 25x80 / 2x2 sold. | Echangeur thermique à plaque B25x80 | Platten-WT B 25 x 80 / 2 x 2 Loet | plate-type heat exch.B 25x80 / 2x2 sold. | 83 | 2224.24 | 83 | 2290.97 | 4047416313689 | 13.2 | 12 | KG | 1003.003 | CDM | 1001 | 1001 | 1001 | MM | 84879090 | 4 |  |  | X | - | - |  |  |  |  | B
7747203426 | Pressostaat | Pressostat | Pressostat | GL Pr.Ctrl. 4525112809 | 39 | 125.33 | 39 | 129.09 | 4047416313788 | 0.135 | 0.128 | KG | 0.935 | CDM | 89 | 191 | 55 | MM | 84879090 | 1 |  |  | X | X | X |  |  |  |  | B
7747203427 | Presostat VT Danfoss 061F8228 | Presostat VT Danfoss 061F8228 | Pressostat (HD) Danfoss 061F8228 | GL Pr.Ctrl.(HD) DF 061F8228 4521584120 | 41 | - | 41 | - | 4047416313801 | 0.093 | 0.088 | KG | 0.165 | CDM | 120 | 55 | 25 | MM | 84879090 | 1 | Phased out | 8738212500 | X | X | - |  |  |  |  | B
7747203450 | GL Pr.Ctrl. HD (Hochdruck) 4521504119 | GL Pr.Ctrl. HD (Hochdruck) 4521504119 | Pressostat HD (Hochdruck) | GL Pr.Ctrl. HD (Hochdruck) 4521504119 | 46 | - | 57 | - | 4047416313924 | 0.522 | 0.443 | KG | 1.183 | CDM | 130 | 130 | 70 | MM | 84879090 | 1 | Phased out |  | X | X | - |  |  |  |  | B
7747203464 | GL Pr.Ctrl. ND 061F 7117 4521584121 | GL Pr.Ctrl. ND 061F 7117 4521584121 | Pressostat ND 061F 7117 | GL Pr.Ctrl. ND 061F 7117 4521584121 | 43 | - | 47 | - | 4047416313962 | 0.091 | 0.086 | KG | 0.42 | CDM | 140 | 100 | 30 | MM | 84879090 | 1 | Phased out | 8738212521 | X | X | - |  |  |  |  | B
7747203486 | UPH90-25 pomp DN25 | UPH90-25 pompe DN25 | UPH90-25 Hocheffizienzpumpe DN25 | UPH 90-25 DN25, with GDD-Nr. 4521152814 | 54 | 465.19 | 54 | 479.15 | 4047416314068 | 5.471 | 4.65 | KG | 13.171 | CDM | 280 | 192 | 245 | MM | 84879090 | 1 |  |  | X | X | - |  |  |  |  | B
7747203503 | Relais | Relais | Relais | Relais 4519014104 | 32 | 69.4 | 41 | 155.78 | 4047416314242 | 0.011 | 0.01 | KG | 0.061 | CDM | 35 | 50 | 35 | MM | 85364900 | 1 | Wijziging prijsgroep vanaf 01/02/2026, derhalve afwijkend van aangekondigde prijsstijging |  | X | X | X |  |  |  |  | B
7747203504 | Relais 4521374111 | Relais 4521374111 | Relais | Relais 4521374111 | 34 | - | 34 | - | 4047416314266 | 0.02 | 0.019 | KG | 0.396 | CDM | 80 | 110 | 45 | MM | 85364900 | 1 | Phased out |  | X | X | - |  |  |  |  | B
7747203506 | Relais 4521574158 | Relais | Relais | Relais 4521574158 | 31 | 62.91 | 42 | 176.74 | 4047416314280 | 0.066 | 0.062 | KG | 0.455 | CDM | 130 | 100 | 35 | MM | 85364900 | 1 | Wijziging prijsgroep vanaf 01/02/2026, derhalve afwijkend van aangekondigde prijsstijging |  | X | X | - |  |  |  |  | B
7747203515 | GL Return valve 1" 4518034342 | GL Return valve 1" 4518034342 | Rückschlagventil 1" | GL Return valve 1" 4518034342 | 35 | - | 35 | - | 4047416314389 | 1.65 | 1.5 | KG | 1003.003 | CDM | 1001 | 1001 | 1001 | MM | 84879090 | 1 | Phased out |  | X | X | - |  |  |  |  | B
7747203516 | GL Return valve NRVH-10S 4541024128 | Soupape de retenue NRVH-10S | Rückschlagventil NRVH-10S | GL Return valve NRVH-10S 4541024128 | 36 | - | 36 | - | 4047416314402 | 0.061 | 0.057 | KG | 0.045 | CDM | 20 | 20 | 112 | MM | 84879090 | 1 | Phased out |  | X | X | - |  |  |  |  | B
7747203517 | GL Return valve RV-03 MMS10mm 4521574162 | GL Return valve RV-03 MMS10mm 4521574162 | Rückschlagventil RV-03 MMS 10mm | GL Return valve RV-03 MMS10mm 4521574162 | 45 | - | 45 | - | 4047416314419 | 1.1 | 1 | KG | 1003.003 | CDM | 1001 | 1001 | 1001 | MM | 84879090 | 1 | Phased out |  | X | X | - |  |  |  |  | B
7747203522 | Terugslagklep NRV 10S | Rueckschlagventil NRV 10S | Rueckschlagventil NRV 10S | GL Setback valve NRV 10S 4521554103 | 36 | 96.97 | 36 | 99.88 | 4047416314488 | 1.1 | 1 | KG | 1003.003 | CDM | 1001 | 1001 | 1001 | MM | 84879090 | 1 |  |  | X | X | X |  |  |  |  | B
7747203537 | Softstartsysteem | Système Soft Start | Sanftanlasser | GL Smooth starter 4521574124 | 61 | 768.96 | 72 | 1361.5 | 4047416314624 | 0.39 | 0.37 | KG | 1.365 | CDM | 210 | 130 | 50 | MM | 84879090 | 1 | Wijziging prijsgroep vanaf 01/02/2026, derhalve afwijkend van aangekondigde prijsstijging |  | X | X | - |  |  |  |  | B
7747203540 | Sanftanlasser LC03P - SA8-15 | Sanftanlasser LC03P - SA8-15 | Sanftanlasser LC03P - SA8-15 | GL Smoothstarter LC03P-SA8-15 4522254199 | 60 | 730.83 | 72 | 1361.5 | 4047416314662 | 0.36 | 0.342 | KG | 1.44 | CDM | 200 | 120 | 60 | MM | 84879090 | 1 | Wijziging prijsgroep vanaf 01/02/2026, derhalve afwijkend van aangekondigde prijsstijging |  | X | X | - |  |  |  |  | B
7747203542 | GL Smooth starter LC06DR 4522254339 | GL Smooth starter LC06DR 4522254339 | Sanftanlasser LC06DR | GL Smooth starter LC06DR 4522254339 | 72 | - | 76 | - | 4047416314709 | 0.709 | 0.602 | KG | 1.386 | CDM | 200 | 126 | 55 | MM | 84879090 | 1 | Phased out |  | X | X | - |  |  |  |  | B
7747203556 | Kijkglas WPL | Regard flamme WPL | Schauglas | GL Sight Glass 4522304126 | 39 | 125.33 | 39 | 129.09 | 4047416314747 | 0.304 | 0.289 | KG | 1003.003 | CDM | 1001 | 1001 | 1001 | MM | 84879090 | 1 |  |  | X | X | - |  |  |  |  | B
7747203557 | Kijkglas WPL | Regard flamme WPL | Schauglas AMI-1SS 7 22mm | GL Sight Glass AMI-1SS 7 22mm 4518024159 | 37 | 105.99 | 37 | 109.17 | 4047416314761 | 0.22 | 0.2 | KG | 1003.003 | CDM | 1001 | 1001 | 1001 | MM | 84879090 | 1 |  |  | X | - | - |  |  |  |  | B
7747203576 | 6-kant schroef binnen/buiten M6 | Vis M6 | Schraube 6kt-innen/außen M6 | GL Screw 6kt-inside/outsid M6 1703435271 | 20 | - | 20 | - | 4047416314945 | 0.11 | 0.1 | KG | 1003.003 | CDM | 1001 | 1001 | 1001 | MM | 84879090 | 1 | Phased out |  | X | X | - |  |  |  |  | B
7747203578 | GL Gate 3RT1025-1AP00 4522254304 | GL Gate 3RT1025-1AP00 4522254304 | Schuetz 3RT1025-1AP00 | GL Gate 3RT1025-1AP00 4522254304 | 43 | - | 46 | - | 4047416314983 | 0.33 | 0.313 | KG | 0.4 | CDM | 100 | 80 | 50 | MM | 84879090 | 1 | Phased out |  | X | X | - |  |  |  |  | B
7747203579 | GL Gate 3RT1035-1AP00 4522254342 | GL Gate 3RT1035-1AP00 4522254342 | Schütz 3RT1035-1AP00 | GL Gate 3RT1035-1AP00 4522254342 | 47 | - | 47 | - | 4047416315003 | 0.839 | 0.713 | KG | 0.726 | CDM | 110 | 120 | 55 | MM | 84879090 | 1 | Phased out |  | X | X | - |  |  |  |  | B
7747203625 | GL Safety fuse 4518034158 | GL Safety fuse 4518034158 | Sicherung | GL Safety fuse 4518034158 | 22 | - | 22 | - | 4047416315256 | 0.004 | 0.003 | KG | 0.001 | CDM | 5 | 5 | 20 | MM | 84879090 | 1 | Phased out |  | X | X | - |  |  |  |  | B
7747203630 | GL Fuse holder 4522304121 | GL Fuse holder 4522304121 | Sicherungshalter | GL Fuse holder 4522304121 | 27 | - | 30 | - | 4047416315300 | 0.01 | 0.009 | KG | 0.017 | CDM | 60 | 35 | 8 | MM | 84879090 | 1 | Phased out |  | X | X | - |  |  |  |  | B
7747203631 | GL Fuse clip 4522304120 | GL Fuse clip 4522304120 | Sicherungsklemme | GL Fuse clip 4522304120 | 27 | - | 27 | - | 4047416315324 | 0.011 | 0.01 | KG | 1003.003 | CDM | 1001 | 1001 | 1001 | MM | 84879090 | 1 | Phased out |  | X | X | - |  |  |  |  | B
7747203640 | GL Coil Mag.val.230V 042N8601 4521594108 | Bobine pour vanne magnétiq.230V 042N8601 | Spule für Magnetventil 230V 042N8601 | GL Coil Mag.val.230V 042N8601 4521594108 | 31 | - | 33 | - | 4047416315409 | 0.123 | 0.116 | KG | 0.192 | CDM | 80 | 60 | 40 | MM | 84879090 | 1 | Phased out |  | X | X | - |  |  |  |  | B
7747203642 | Startcondensator compressor | Condenseur de démarrage compresseur | Startkondensator Verdichter | GL Start capacitor Compressor 1707331036 | 33 | 76.01 | 39 | 129.09 | 4047416315423 | 0.18 | 0.171 | KG | 3.132 | CDM | 140 | 188 | 119 | MM | 84879090 | 1 | Wijziging prijsgroep vanaf 01/02/2026, derhalve afwijkend van aangekondigde prijsstijging |  | X | X | X |  |  |  |  | B
7747203660 | Tauchheizkörper | Résistance immergée | Tauchheizkörper | GL Immersion heater 4519034127 | 46 | 251.65 | 53 | 439.87 | 4047416315720 | 0.405 | 0.384 | KG | 2.97 | CDM | 330 | 100 | 90 | MM | 84879090 | 1 | Wijziging prijsgroep vanaf 01/02/2026, derhalve afwijkend van aangekondigde prijsstijging |  | X | X | X |  |  |  |  | B
7747203677 | GL Thermostat 4519032837 | Thermostat ECS | Thermostat | GL Thermostat 4519032837 | 42 | 171.59 | 47 | 282.77 | 4047416315768 | 0.092 | 0.087 | KG | 0.25 | CDM | 130 | 35 | 55 | MM | 84879090 | 1 | Wijziging prijsgroep vanaf 01/02/2026, derhalve afwijkend van aangekondigde prijsstijging |  | X | X | X |  |  |  |  | B
7747203681 | GL Transformer 4522304115 | GL Transformer 4522304115 | Trafo | GL Transformer 4522304115 | 32 | - | 42 | - | 4047416315782 | 0.704 | 0.598 | KG | 0.655 | CDM | 110 | 85 | 70 | MM | 84879090 | 1 | Phased out |  | X | X | - |  |  |  |  | B
7747203686 | GL Overload relay 4522304130 | GL Overload relay 4522304130 | Überstromrelais | GL Overload relay 4522304130 | 43 | - | 43 | - | 4047416315805 | 0.128 | 0.121 | KG | 0.263 | CDM | 70 | 75 | 50 | MM | 84879090 | 1 | Phased out |  | X | X | - |  |  |  |  | B
7747203704 | Ventiel | Ventil | Ventil | GL Valve 1707414003 | 34 | 82.62 | 34 | 85.1 | 4047416315904 | 0.005 | 0.004 | KG | 0.014 | CDM | 45 | 20 | 15 | MM | 84879090 | 1 |  |  | X | X | X |  |  |  |  | B
7747203746 | Ventil TLE 2,0 / TLE-E0404 | Détendeur TLE 2,0 / TLE-E0404 | Ventil TLE 2,0 / TLE-E0404 | GL Valve TLE 2,0 / TLE-E0404 | 43 | 190.65 | 43 | 196.37 | 4047416315980 | 0.369 | 0.35 | KG | 2.248 | CDM | 185 | 135 | 90 | MM | 84879090 | 1 |  |  | X | X | X |  |  |  |  | B
7747203752 | GL Valve Y847 BBIVE-6-BP15 | Détendeur Y847 BBIVE-6-BP15 | Ventil Y847 BBIVE-6-BP15 | GL Valve Y847 BBIVE-6-BP15 | 51 | - | 51 | - | 4047416316000 | 0.53 | 0.45 | KG | 0.836 | CDM | 110 | 95 | 80 | MM | 84879090 | 1 | Phased out |  | X | X | - |  |  |  |  | B
7747203753 | GL Valve Y847 BBIVE-8-BP15 | GL Valve Y847 BBIVE-8-BP15 | Ventil Y847 BBIVE-8-BP15 | GL Valve Y847 BBIVE-8-BP15 | 46 | - | 46 | - | 4047416316024 | 0.524 | 0.445 | KG | 0.561 | CDM | 110 | 60 | 85 | MM | 84879090 | 1 | Phased out |  | X | X | - |  |  |  |  | B
7747203764 | Ventilator | Ventilateur | Ventilator | fan 4545032807 | 51 | 362.24 | 54 | 479.15 | 4047416316086 | 1.544 | 1.312 | KG | 6.831 | CDM | 330 | 230 | 90 | MM | 84879090 | 1 | Wijziging prijsgroep vanaf 01/02/2026, derhalve afwijkend van aangekondigde prijsstijging |  | X | X | X |  |  |  |  | B
7747203773 | Ventilator FE050-SDQ.4F.3 | Ventilateur FE050-SDQ.4F.3 | Ventilator FE050-SDQ.4F.3 | fan FE050-SDQ.4F.3 | 73 | 1385.39 | 86 | 2592.07 | 4047416316147 | 20 | 17 | KG | 204.48 | CDM | 800 | 710 | 360 | MM | 84879090 | 1 | Wijziging prijsgroep vanaf 01/02/2026, derhalve afwijkend van aangekondigde prijsstijging |  | X | X | - |  |  |  |  | B
7747203840 | Compress.4522254333 | Compress.4522254333 | Verdichter | Compress.4522254333 | 83 | 2224.24 | 83 | 2290.97 | 4047416316550 | 36 | 30.6 | KG | 340.8 | CDM | 600 | 800 | 710 | MM | 84879090 | 1 |  |  | X | X | - |  |  |  |  | B
7747203851 | Compress.Copeland / ZR 16 M3E-TWD522 | Compress.Copeland / ZR 16 M3E-TWD522 | Verdichter Polyol Ester ZR 16 M3E-TWD961 | Compress.Copeland / ZR 16 M3E-TWD522 | 100 | - | 100 | - | 4047416316581 | 108 | 91.8 | KG | 403.2 | CDM | 600 | 800 | 840 | MM | 84879090 | 1 | Phased out |  | X | X | - |  |  |  |  | B
7747203882 | Compress.MT65HM4AVE 4521594123 | Compress.MT65HM4AVE 4521594123 | Verdichter MT65HM4AVE | Compress.MT65HM4AVE 4521594123 | 78 | - | 78 | - | 4047416316680 | 47.8 | 40.63 | KG | 264 | CDM | 600 | 800 | 550 | MM | 84879090 | 1 | Phased out |  | X | X | - |  |  |  |  | B
7747203884 | Compressor SC15G | Verdichter SC15G | Verdichter SC15G | Compress.SC15G 1708274003 | 56 | 551.61 | 56 | 568.16 | 4047416316703 | 13 | 11.05 | KG | 201.6 | CDM | 600 | 800 | 420 | MM | 84879090 | 1 |  |  | X | X | X |  |  |  |  | B
7747203896 | Compress.ZR28 K3E-TFD522 R407c4522254283 | Compress.ZR28 K3E-TFD522 R407c4522254283 | Verdichter ZR28 K3E-TFD522 R407c | Compress.ZR28 K3E-TFD522 R407c4522254283 | 84 | 2325.91 | 84 | 2395.69 | 4047416316734 | 26.869 | 22.838 | KG | 65.981 | CDM | 345 | 375 | 510 | MM | 84879090 | 1 |  |  | X | X | - |  |  |  |  | B
7747203902 | Compress.ZR61 KCE-TFD522 R407c4522254286 | Compress.ZR61 KCE-TFD522 R407c4522254286 | Verdichter ZR61 KCE-TFD522 R407c | Compress.ZR61 KCE-TFD522 R407c4522254286 | 91 | 3012.25 | 96 | 3992.83 | 4047416316765 | 132 | 120 | KG | 1003.003 | CDM | 1001 | 1001 | 1001 | MM | 84879090 | 1 | Wijziging prijsgroep vanaf 01/02/2026, derhalve afwijkend van aangekondigde prijsstijging |  | X | X | - |  |  |  |  | B
7747203905 | Compress.ZR72 KCE-TFD422 R407c4522254289 | Compress.ZR72 KCE-TFD422 R407c4522254289 | Verdichter ZR72 KCE-TFD422 R407c | Compress.ZR72 KCE-TFD422 R407c4522254289 | 86 | - | 86 | - | 4047416316789 | 47 | 39.95 | KG | 336 | CDM | 600 | 800 | 700 | MM | 84879090 | 1 | Phased out |  | X | X | - |  |  |  |  | B
7747203906 | Compress.ZR72 KCE-TFD522 R407c4522254287 | Compress.ZR72 KCE-TFD522 R407c4522254287 | Verdichter ZR72 KCE-TFD522 R407c | Compress.ZR72 KCE-TFD522 R407c4522254287 | 93 | - | 101 | - | 4047416316802 | 46 | 43 | KG | 1003.003 | CDM | 1001 | 1001 | 1001 | MM | 84879090 | 1 | Phased out |  | X | X | - |  |  |  |  | B
7747203951 | Verkleidung Frontabdeckung ob weiß | Verkleidung Frontabdeckung ob weiß | Verkleidung Frontabdeckung ob weiß | Sheating Front cover up white | 59 | - | 59 | - | 4047416317182 | 4.4 | 4 | KG | 1003.003 | CDM | 1001 | 1001 | 1001 | MM | 84879090 | 1 | Phased out |  | X | X | - |  |  |  |  | B
7747204101 | 4way Switch v.4521583637 | VANNE 4 VOIES V3 230V | Vier-Wege Umschaltventil | 4way Switch v.4521583637 | 51 | - | 51 | - | 4047416317922 | 0.602 | 0.511 | KG | 2.914 | CDM | 235 | 155 | 80 | MM | 84879090 | 1 | Phased out |  | X | X | - |  |  |  |  | B
7747204102 | 4way Switch v.4521583638 | Bobine magnétique kit avec vanne 4 voies | Vier-Wege Umschaltventil | 4way Switch v.4521583638 | 55 | - | 55 | - | 4047416317946 | 2.2 | 2 | KG | 1003.003 | CDM | 1001 | 1001 | 1001 | MM | 84879090 | 1 | Phased out |  | X | X | - |  |  |  |  | B
7747204103 | Magneetspoel met vierwegkraan WPL220AR | Bobine magnétique kit avec vanne 4 voies | Vier-Wege Umschaltventil | 4way Switch v.4521583639 | 59 | 686.33 | 59 | 706.92 | 4047416317960 | 2.2 | 2 | KG | 1003.003 | CDM | 1001 | 1001 | 1001 | MM | 84879090 | 1 |  |  | X | - | - |  |  |  |  | B
7747204129 | GL Front wall un white alu | GL Front wall un white alu | Vorderw un weißalu | GL Front wall un white alu | 58 | - | 58 | - | 4047416318080 | 4.4 | 4 | KG | 1003.003 | CDM | 1001 | 1001 | 1001 | MM | 84879090 | 1 | Phased out |  | X | X | - |  |  |  |  | B
7747209452 | Sproeier STEINEN 0.50/60°S | Gicleur STEINEN 0.50/60°S | Düse 0,50/60 GRD S (Steinen) | Nozzle 0,50/60 ° S (Steinen) | 30 | - | 30 | - | 4047416669724 | 32 | 30 | KG | 0.009 | CDM | 40 | 15 | 15 | MM | 84169000 | 1 | Phased out |  | X | - | - |  |  |  |  | B
7747209453 | Sproeier STEINEN 0.65/60°S | Gicleur STEINEN 0.65/60°S | Düse 0,65/60 GRD S (Steinen) | Nozzle 0,65/60 ° S (Steinen) | 30 | - | 30 | - | 4047416669731 | 0.035 | 0.031 | KG | 0.009 | CDM | 40 | 15 | 15 | MM | 84169000 | 1 | Phased out |  | X | - | - |  |  |  |  | B
7747209454 | Sproeier STEINEN 0.75/60°S | Gicleur STEINEN 0.75/60°S | Düse 0,75/60 GRD S (Steinen) | Nozzle 0,75/60 ° S (Steinen) | 30 | - | 30 | - | 4047416669748 | 0.04 | 0.03 | KG | 0.009 | CDM | 40 | 15 | 15 | MM | 84169000 | 1 | Phased out |  | X | - | - |  |  |  |  | B
7747209455 | Sproeier Steinen 1.00/60° S | Gicleur Steinen 1.00/60° S | Düse 1,00/60 GRD S (Steinen) | Nozzle 1,00/60 ° S (Steinen) | 30 | - | 30 | - | 4047416669755 | 0.04 | 0.03 | KG | 0.009 | CDM | 40 | 15 | 15 | MM | 84169000 | 1 | Phased out |  | X | X | - |  |  |  |  | B
7747209563 | Ontstekingselektrode MAN DE1.2/1.3 | Electrode allum. MAN DE1.2/1.3 | Zündelektrode 8x50 mm(DE 1.2 H/DE 1.3 H) | Ignition electrode 8x50 (DE1.2H/DE1.3H) | 24 | - | 24 | - | 4047416670836 | 0.03 | 0.02 | KG | 125.752 | CDM | 501 | 501 | 501 | MM | 84169000 | 1 | Phased out |  | X | - | - |  |  |  |  | B
7747209567 | Ontst.elektrodenblok MAN DE2/DZ2-3-4 | Bloc électrodes allum. MAN DE2/DZ2-3-4 | Zündelektrodenblock | Ignition electrodeblock | 29 | - | 29 | - | 4047416670874 | 0.03 | 0.02 | KG | 125.752 | CDM | 501 | 501 | 501 | MM | 84169000 | 1 | Phased out |  | X | - | - |  |  |  |  | B
7747209813 | Stellmotor LKS 130 | Stellmotor LKS 130 | Stellmotor LKS 130 | Servo motor LKS 130 | 55 | - | 55 | - | 4047416673332 | 0.44 | 0.4 | KG | 1 | CDM | 100 | 100 | 100 | MM | 84169000 | 1 | Phased out |  | X | X | - |  |  |  |  | B
7747220095 | Contactor Nr. 4518035210 | Contacteur | Schütz | Contactor Nr. 4518035210 | 41 | - | 41 | - | 4051516812003 | 0.449 | 0.426 | KG | 3.51 | CDM | 195 | 150 | 120 | MM | 84879090 | 1 | Phased out |  | X | X | - |  |  |  |  | B
7747220161 | Vaporiser 4521582830 | Evaporateur | Verdampfer | Vaporiser 4521582830 | 78 | - | 78 | - | 4047416318509 | 25 | 24.9 | KG | 8.121 | CDM | 201 | 201 | 201 | MM | 84879090 | 1 | Phased out |  | X | X | - |  |  |  |  | B
7747221541 | Heating Controller - Wärmepumpenmanager | Heizungsregler - WP manager WPM EconPlus | Heizungsregler - Wärmepumpenmanager | Heating Controller - Wärmepumpenmanager | 79 | - | 79 | - | - | 5.5 | 5 | KG | 17.78 | CDM | 120 | 303 | 489 | MM | 84186100 | 1 | Phased out |  | X | X | - |  |  |  |  | B
7747221992 | Service Kit WPM J8 | Service Kit WPM J8 | Service Kit WPM J8 | Service Kit WPM J8 | 17 | 13.61 | 27 | 40.83 | 4051516812010 | 0.008 | 0.007 | KG | 0.049 | CDM | 70 | 70 | 10 | MM | 84186100 | 1 | Wijziging prijsgroep vanaf 01/02/2026, derhalve afwijkend van aangekondigde prijsstijging |  | X | X | - |  |  |  |  | B
7747221993 | Verdamper WPL80-AR | Evaporateur WPL 80 AR | Verdampfer WPL 80 AR | vaporiser WPL 80 AR | 75 | 1512.49 | 75 | 1557.86 | 4051516636401 | 47 | 39.95 | KG | 940.8 | CDM | 1200 | 800 | 980 | MM | 84199085 | 1 |  |  | X | - | - |  |  |  |  | B
7747221994 | Verdamper WPL 120 AR | Evaporateur WPL 120 AR | Verdampfer WPL 120 AR | vaporiser WPL 120 AR | 79 | - | 93 | - | 4051516777555 | 55.6 | 47.26 | KG | 391.716 | CDM | 930 | 390 | 1080 | MM | 84199085 | 1 | Phased out |  | X | X | - |  |  |  |  | B
87002050090 | O-Ring (10x) | Joint torique (10x) | O-Ring (10x) | O-ring (10x) | 15 | 10.3 | 15 | 10.61 | 4010009393108 | 0.003 | 0.002 | KG | 0.016 | CDM | 90 | 60 | 3 | MM | 84199085 | 10 |  |  | X | X | X |  |  |  |  | B
8716116900 | Fuse 5x20mm Fast Acting (pk5) | Fuse 5x20mm Fast Acting (pk5) | Fuse 5x20mm Fast Acting (pk5) | Fuse 5x20mm Fast Acting (pk5) | 19 | 17.42 | 19 | 17.94 | 4054925280128 | 0.013 | 0.01 | KG | 0.059 | CDM | 132 | 90 | 5 | MM | 85351000 | 1 | Wijziging prijsgroep vanaf 01/02/2026, derhalve afwijkend van aangekondigde prijsstijging |  | X | X | X |  |  |  |  | B
8716117033 | Clip Capillaire Guide | GUIDE ATTACHE CAPILLAIRE | Halterung Kabilllar | Clip Capillary Guide | 11 | 4.51 | 11 | 4.65 | 4054925284027 | 0.15 | 0.1 | KG | 0.225 | CDM | 150 | 10 | 150 | MM | 85369010 | 1 |  |  | X | X | X |  |  |  |  | B
8716117038 | Afdichting condensbak | Joint pour bac à condensats | Seal Kondensatwanne | Seal Condensate Tray | 12 | 5.71 | 12 | 5.88 | 4054925284072 | 0.012 | 0.01 | KG | 0.225 | CDM | 150 | 10 | 150 | MM | 40169997 | 1 |  |  | X | X | X |  |  |  |  | B
8716117050 | Terugslagklep | Clapet Volet De Protection | Ventilklappe | Valve Flap | 12 | 5.71 | 12 | 5.88 | 4054925284195 | 0.009 | 0.007 | KG | 0.225 | CDM | 150 | 10 | 150 | MM | 40169300 | 1 |  |  | X | X | X |  |  |  |  | B
8716117051 | Afdichting terugslagklep | Volet De Protection | Klappendichtung | Flap Seal | 12 | 5.71 | 12 | 5.88 | 4054925284201 | 0.023 | 0.021 | KG | 0.225 | CDM | 150 | 10 | 150 | MM | 84039010 | 1 |  |  | X | X | X |  |  |  |  | B
8716117299 | voet M8 | pied M8 | Fuß M8 | Foot M8 | 27 | 39.64 | 27 | 40.83 | 4054925597660 | 0.055 | 0.052 | KG | 0.216 | CDM | 90 | 60 | 40 | MM | 73181900 | 1 |  |  | X | X | - |  |  |  |  | B
8716117300 | Case zijpaneel LH Vergadering Blue | Case panneau latéral Assemblée LH Bleu | Seitenwand links blau | Case Side Panel LH Assembly Blue | 41 | 151.24 | 41 | 155.78 | 4054925597677 | 4.307 | 3.66 | KG | 57.52 | CDM | 1010 | 670 | 85 | MM | 84039090 | 1 |  |  | X | X | - |  |  |  |  | B
8716117301 | Case zijpaneel RH Vergadering Blue | Case panneau latéral Assemblée RH Bleu | Seitenwand rechts blau | Case Side Panel RH Assembly Blue | 41 | 151.24 | 41 | 155.78 | 4054925597684 | 4.282 | 3.639 | KG | 57.52 | CDM | 1010 | 670 | 85 | MM | 84039090 | 1 |  |  | X | X | - |  |  |  |  | B
8716117303 | Case Top Panel Assembly Blue | Top Case Blue Panel Assemblée | Abdeckung oben blau | Case Top Panel Assembly Blue | 39 | 125.33 | 39 | 129.09 | 4054925597707 | 2.136 | 1.815 | KG | 17.875 | CDM | 650 | 550 | 50 | MM | 84039090 | 1 |  |  | X | X | - |  |  |  |  | B
8716117304 | Case voorpaneel Assembly Blue | Cas du panneau avant Bleu Assemblée | Vorderwand blau | Case Front Panel Assembly Blue | 42 | 171.59 | 42 | 176.74 | 4054925597714 | 4.191 | 3.562 | KG | 57.52 | CDM | 1010 | 670 | 85 | MM | 84039090 | 1 |  |  | X | X | - |  |  |  |  | B
8716117305 | Seal Deur | joint de porte | Dichtung Tür | Seal Door | 27 | 39.64 | 27 | 40.83 | 4054925597721 | 0.304 | 0.288 | KG | 2.091 | CDM | 340 | 205 | 30 | MM | 40169300 | 1 |  |  | X | X | - |  |  |  |  | B
8716117322 | Warmtewisselaar WB5 | Échangeur thermique WB5 | Wärmetauscher WB5 | Heat_exchanger WB5 | 57 | 596.1 | 57 | 613.98 | 4054925600001 | 15.115 | 12.847 | KG | 87.514 | CDM | 470 | 380 | 490 | MM | 84195080 | 1 |  |  | X | X | - |  |  |  |  | B
8716117323 | Heat exchanger WB5 | Echangeur de chaleur WB5 | Wärmetauscher WB5 | Heat_exchanger WB5 | 60 | 730.83 | 60 | 752.75 | 4054925600018 | 14.809 | 12.587 | KG | 86.861 | CDM | 480 | 480 | 377 | MM | 84195080 | 1 |  |  | X | X | - |  |  |  |  | B
8716117324 | Seal | Joint | Dichtung Rücklauf 45x26x6 | Seal | 23 | 25.66 | 23 | 26.43 | 4054925600025 | 0.002 | 0.001 | KG | 0.054 | CDM | 90 | 60 | 10 | MM | 84039090 | 1 |  |  | X | X | - |  |  |  |  | B
8716117325 | Fan PEBM D130 AC230 50 056W PWM HB M UB | Ventilateur PEBM D130 AC230 50 056W PWM | Gebläse PEBM D130 AC230 50 056W PWM HB M | Fan PEBM D130 AC230 50 056W PWM HB M UB | 52 | 392.74 | 52 | 404.52 | 4054925600032 | 1.49 | 1.266 | KG | 6.679 | CDM | 190 | 185 | 190 | MM | 84039090 | 1 |  |  | X | X | - |  |  |  |  | B
8716117326 | Fan P EBM D128 AC230 50 092W PWM MC M UB | VENTILATEUR P EBM D128 AC230 50 092W PWM | Gebläse P EBM D128 AC230 50 092W PWM MC | Fan P EBM D128 AC230 50 092W PWM MC M UB | 47 | 274.53 | 47 | 282.77 | 4054925600049 | 1.607 | 1.365 | KG | 6.859 | CDM | 180 | 180 | 180 | MM | 84039090 | 1 |  |  | X | X | - |  |  |  |  | B
8716117330 | Combination screw M6X25 8.8 | Vis TOLE H M6x25 8.8 | Schraube Kombi M6x25 8.8 | Screw - Combination M6x25 8.8 | 24 | 28.21 | 24 | 29.06 | 4054925600087 | 0.01 | 0.008 | KG | 0.059 | CDM | 130 | 90 | 5 | MM | 73181290 | 1 |  |  | X | X | - |  |  |  |  | B
8716117332 | Sensor NTC- Controle Stat | SONDE WB6 | Fühler NTC d6,3 | Sensor NTC- Control Stat | 26 | 34.2 | 26 | 35.23 | 4054925600100 | 0.018 | 0.017 | KG | 0.29 | CDM | 145 | 100 | 20 | MM | 84039090 | 1 |  |  | X | X | - |  |  |  |  | B
8716117333 | beugel fan | FIXATION DE VENTILATEUR | Halterung Ventilatorbefestigung | Bracket fan | 27 | 39.64 | 27 | 40.83 | 4054925600117 | 0.115 | 0.109 | KG | 0.096 | CDM | 100 | 80 | 12 | MM | 84039090 | 1 |  |  | - | X | - |  |  |  |  | B
8716117336 | Pijp | TUYAU | Rohr Saugrohr | Pipe | 27 | 39.64 | 27 | 40.83 | 4054925600148 | 0.067 | 0.063 | KG | 0.475 | CDM | 190 | 100 | 25 | MM | 84039090 | 1 |  |  | X | X | - |  |  |  |  | B
8716117339 | Screw Set | Jeu de vis | Schrauben-Set | Screw Set | 25 | 31 | 25 | 31.93 | 4054925600179 | 0.039 | 0.037 | KG | 0.081 | CDM | 90 | 60 | 15 | MM | 73181290 | 1 |  |  | X | X | - |  |  |  |  | B
8716117344 | Gas_valve - SIT 848 230 HNBR | VANNE DE GAZ - SIT 848 230V | Gasarmatur - SIT 848 230V HNBR | Gas_valve - SIT 848 230V HNBR | 43 | 190.65 | 43 | 196.37 | 4054925600216 | 0.817 | 0.694 | KG | 1.757 | CDM | 160 | 122 | 90 | MM | 84039090 | 1 |  |  | X | X | - |  |  |  |  | B
8716117349 | Gaspijp Lagere | TUYAUTERIE GAZ INFERIEUR | Gasrohr unten | Pipe Gas Lower | 35 | 89.6 | 35 | 92.29 | 4054925601015 | 0.426 | 0.342 | KG | 2.03 | CDM | 330 | 205 | 30 | MM | 74122000 | 1 |  |  | - | X | - |  |  |  |  | B
8716117365 | Trap condensaat | piège à condensats | Kondensatsiphon | Trap Condensate | 31 | 62.91 | 31 | 64.8 | 4054925603880 | 0.537 | 0.456 | KG | 16.25 | CDM | 500 | 260 | 125 | MM | 84039090 | 1 |  |  | X | X | - |  |  |  |  | B
8716117366 | Seal condensvat | JOINT DE PIÈGE À CONDENSAT | Abdichtung Kondensatsiphon | Seal Condensate Trap | 26 | 34.2 | 26 | 35.23 | 4054925603897 | 0.023 | 0.021 | KG | 0.48 | CDM | 80 | 100 | 60 | MM | 40169997 | 1 |  |  | X | X | - |  |  |  |  | B
8716117367 | pijp Return | tuyau de retour | Rohr Zurück | Pipe Return | 34 | 82.62 | 34 | 85.1 | 4054925603903 | 0.426 | 0.342 | KG | 2.03 | CDM | 330 | 205 | 30 | MM | 74112190 | 1 |  |  | X | X | - |  |  |  |  | B
8716117369 | Overstortventiel 3bar | Soupape de sécurité 3bar | Sicherheitsventil 3 bar | Valve PRV - plastic | 28 | 44.99 | 28 | 46.34 | 4054925603927 | 0.042 | 0.039 | KG | 0.195 | CDM | 100 | 65 | 30 | MM | 84819000 | 1 |  |  | X | X | - |  |  |  |  | B
8716117370 | Manometer | Manomètre | Manometer | Gauge Plastic Capillary | 29 | 50.47 | 29 | 51.98 | 4054925603934 | 0.059 | 0.056 | KG | 1.32 | CDM | 220 | 150 | 40 | MM | 90262040 | 1 |  |  | X | X | - |  |  |  |  | B
8716117371 | Hydrauliekopbrengst Pipe Assembly | Hydraulique Assemblée tuyau de débit | Set Vorlaufrohr | Hydraulic Flow Pipe Assembly | 39 | 125.33 | 39 | 129.09 | 4054925603941 | 1.09 | 0.926 | KG | 33.124 | CDM | 490 | 260 | 260 | MM | 84039090 | 1 |  |  | X | X | - |  |  |  |  | B
8716117373 | pipe Flow | FLUX DE TUYAUTERIE | Vorlaufrohr | Pipe Flow | 36 | 96.97 | 36 | 99.88 | 4054925603965 | 0.644 | 0.547 | KG | 8.208 | CDM | 490 | 335 | 50 | MM | 74111090 | 1 |  |  | X | X | - |  |  |  |  | B
8716117376 | Pijp Return CH | Tuyau de retour CH | Rücklaufrohr CH | Pipe Return CH | 36 | 96.97 | 36 | 99.88 | 4054925603996 | 0.494 | 0.469 | KG | 3.9 | CDM | 240 | 325 | 50 | MM | 74111090 | 1 |  |  | X | X | - |  |  |  |  | B
8716117377 | driewegklep GB102S | UNITÉE DE VANNE | Ventileinheit | Valve unity | 38 | 115.16 | 38 | 118.61 | 4054925604009 | 0.495 | 0.47 | KG | 4.488 | CDM | 165 | 160 | 170 | MM | 84818073 | 1 |  |  | X | X | - |  |  |  |  | B
8716117378 | Harness Low Voltage Regelmatige | Harnais basse tension régulière | Kabelbaum Niederspannung | Harness Low Voltage Regular | 33 | 76.01 | 33 | 78.29 | 4054925604016 | 0.084 | 0.079 | KG | 0.84 | CDM | 200 | 140 | 30 | MM | 85444290 | 1 |  |  | X | X | - |  |  |  |  | B
8716117379 | Harness High Voltage Regelmatige | Harnais haute tension régulière | Kabelbaum Hochspannung | Harness High Voltage Regular | 32 | 69.4 | 32 | 71.48 | 4054925604023 | 0.198 | 0.188 | KG | 1.824 | CDM | 240 | 190 | 40 | MM | 85444290 | 1 |  |  | X | X | - |  |  |  |  | B
8716117387 | Harness Low Voltage | Harnais basse tension | Kabelbaum Niederspannung | Harness Low Voltage | 34 | 82.62 | 34 | 85.1 | 4054925604542 | 0.107 | 0.101 | KG | 1.029 | CDM | 210 | 140 | 35 | MM | 85444290 | 1 |  |  | X | X | - |  |  |  |  | B
8716117388 | Harness High Voltage | Harnais haute tension | Kabelbaum Hochspannung | Harness High Voltage | 34 | 82.62 | 34 | 85.1 | 4054925604559 | 0.272 | 0.258 | KG | 1.824 | CDM | 240 | 190 | 40 | MM | 85444290 | 1 |  |  | X | X | - |  |  |  |  | B
8716117396 | T-stuk | Raccord en T | T-Stück | Tee | 28 | 44.99 | 28 | 46.34 | 4054925617450 | 0.144 | 0.136 | KG | 1.728 | CDM | 160 | 120 | 90 | MM | 74121000 | 1 |  |  | X | X | - |  |  |  |  | B
8716117559 | Case zijpaneel LH Vergadering Blue | Case panneau latéral Assemblée LH Bleu | Fall Side Panel LH Versammlung Blau | Case Side Panel LH Assembly | 41 | 151.24 | 41 | 155.78 | 4054925720136 | 4.307 | 3.66 | KG | 57.52 | CDM | 1010 | 670 | 85 | MM | 84039090 | 1 |  |  | X | X | - |  |  |  |  | B
8716117560 | Case zijpaneel RH Vergadering | Case panneau latéral Assemblée RH | Fall Side Panel RH Versammlung | Case Side Panel RH Assembly | 41 | 151.24 | 41 | 155.78 | 4054925720143 | 4.282 | 3.639 | KG | 57.52 | CDM | 1010 | 670 | 85 | MM | 84039090 | 1 |  |  | X | X | - |  |  |  |  | B
8716117561 | Case Top Panel Assembly | Top Case Blue Panel Assemblée | Fall Top Panel Montage | Case Top Panel Assembly | 39 | 125.33 | 39 | 129.09 | 4054925720150 | 2.136 | 1.815 | KG | 17.875 | CDM | 650 | 550 | 50 | MM | 84039090 | 1 |  |  | X | X | - |  |  |  |  | B
8716117562 | Case voorpaneel Assembly | Cas du panneau avant Assemblée | Fall Frontplattenmontage | Case Front Panel Assembly | 42 | 171.59 | 42 | 176.74 | 4054925720167 | 4.191 | 3.562 | KG | 57.52 | CDM | 1010 | 670 | 85 | MM | 84039090 | 1 |  |  | X | X | - |  |  |  |  | B
8716117563 | TrimLow ContolBox | BOITE DE CONTRÔLE CUS GARNITURE BASSE | Steuergerät CUS Trim Low | Control_box CUS Trim Low | 52 | 392.74 | 52 | 404.52 | 4054925720174 | 1.468 | 1.247 | KG | 10.845 | CDM | 460 | 205 | 115 | MM | 90328900 | 1 |  |  | X | X | - |  |  |  |  | B
8716117569 | Geleidingsschroef met | Coquille | Zugentlastung (5x) | Strain Relief | 10 | 3.32 | 10 | 3.42 | 4054925721423 | 0.021 | 0.019 | KG | 0.108 | CDM | 90 | 60 | 20 | MM | 84039090 | 1 |  |  | X | X | - |  |  |  |  | B
8716117573 | Zijpaneel links | Côté gauche | Seitenwand links | Panel LHS Assembly | 41 | 151.24 | 41 | 155.78 | 4054925721447 | 5.193 | 4.414 | KG | 57.52 | CDM | 1010 | 85 | 670 | MM | 84039090 | 1 |  |  | X | X | - |  |  |  |  | B
8716117722 | Borgveer (10x) | Epingle (10x) | Haltefeder (10x) | Wireform Spring (10X) | 21 | 21.6 | 21 | 22.25 | 4054925756265 | 0.003 | 0.002 | KG | 0.004 | CDM | 40 | 20 | 5 | MM | 84039090 | 10 |  |  | X | X | - |  |  |  |  | B
8716117773 | Paneel Top Assembly | Assemblée panneau supérieur | Blende oben Baugruppe | Panel Top Assembly | 39 | 125.33 | 39 | 129.09 | 4054925800265 | 3.294 | 2.799 | KG | 46.872 | CDM | 620 | 840 | 90 | MM | 84039090 | 1 |  |  | X | X | - |  |  |  |  | B
8716117774 | Paneel Top Assembly | Assemblée panneau supérieur | Blende oben Baugruppe | Panel Top Assembly | 37 | 105.99 | 37 | 109.17 | 4054925800272 | 2.381 | 2.023 | KG | 44.005 | CDM | 835 | 620 | 85 | MM | 84039090 | 1 |  |  | X | X | - |  |  |  |  | B
8716117775 | Paneel LH Assembly | Assemblée LH Panel | Blech Kotflügel Montage | Panel LH Assembly | 42 | 171.59 | 42 | 176.74 | 4054925800289 | 4.972 | 4.226 | KG | 57.52 | CDM | 1010 | 670 | 85 | MM | 84039090 | 1 |  |  | X | X | - |  |  |  |  | B
8716117776 | Paneel LH Assembly | Assemblée LH Panel | Seitenwand LHS | Panel LH Assembly | 40 | 137.26 | 40 | 141.38 | 4054925800296 | 5.479 | 4.657 | KG | 57.373 | CDM | 1015 | 665 | 85 | MM | 84039090 | 1 |  |  | X | X | - |  |  |  |  | B
8716117777 | Paneel RH Assembly | Assemblée RH Panel | Seitenwand RHS | Panel RH Assembly | 42 | 171.59 | 42 | 176.74 | 4054925800302 | 5.738 | 4.877 | KG | 57.804 | CDM | 1015 | 670 | 85 | MM | 84039090 | 1 |  |  | X | X | - |  |  |  |  | B
8716117778 | Paneel RH Assembly | Assemblée RH Panel | Blech Kotflügel Montage | Panel RH Assembly | 41 | 151.24 | 41 | 155.78 | 4054925800319 | 5.469 | 4.648 | KG | 57.373 | CDM | 1015 | 665 | 85 | MM | 84039090 | 1 |  |  | X | X | - |  |  |  |  | B
8716117781 | plug BE | Branchez BE | Stecker BE | Plug BE | 26 | 34.2 | 26 | 35.23 | 4054925800340 | 0.016 | 0.015 | KG | 0.067 | CDM | 82 | 102 | 8 | MM | 84039090 | 1 |  |  | X | X | - |  |  |  |  | B
8716117782 | Achterpaneel | BE panneau arrière | Platte Rück BE | Panel Rear BE | 40 | 137.26 | 40 | 141.38 | 4054925800357 | 1.584 | 1.346 | KG | 8.208 | CDM | 490 | 335 | 50 | MM | 84039090 | 1 |  |  | X | X | - |  |  |  |  | B
8716117783 | Beugel Vergadering LH Rear BE | Support Assemblée arrière gauche BE | Halter linkes Rück Assembly BE | Bracket LH Rear Assembly BE | 28 | 44.99 | 28 | 46.34 | 4054925800364 | 0.26 | 0.16 | KG | 0.357 | CDM | 340 | 210 | 5 | MM | 84039090 | 1 |  |  | X | X | - |  |  |  |  | B
8716117784 | Beugel achter RH Panel BE | Panneau de support arrière droite BE | Halterung hinten rechts Feld BE | Bracket Rear RH Panel BE | 27 | 39.64 | 27 | 40.83 | 4054925800371 | 0.254 | 0.154 | KG | 0.357 | CDM | 340 | 210 | 5 | MM | 84039090 | 1 |  |  | X | X | - |  |  |  |  | B
8716117785 | beugel Lifting | Support de levage | Halterung Lifting | Bracket Lifting | 38 | 115.16 | 38 | 118.61 | 4054925800388 | 0.441 | 0.418 | KG | 5.382 | CDM | 120 | 390 | 115 | MM | 84039090 | 1 |  |  | X | X | - |  |  |  |  | B
8716117786 | Beugel Trap BE | Trap Support BE | Halterung Falle BE | Bracket Trap BE | 28 | 44.99 | 28 | 46.34 | 4054925800395 | 0.21 | 0.11 | KG | 0.204 | CDM | 340 | 200 | 3 | MM | 84039090 | 1 |  |  | X | X | - |  |  |  |  | B
8716117792 | Bung PRV Socket | Bouchon PRV | Stopfen PRV Sockel | Bung PRV Socket | 34 | 82.62 | 34 | 85.1 | 4054925800456 | 0.134 | 0.09 | KG | 1 | CDM | 228 | 152 | 1 | MM | 73089059 | 1 |  |  | X | X | - |  |  |  |  | B
8716117793 | Flow Pipe | pipe Flow | Lauf Rohr | Flow Pipe | 43 | 190.65 | 43 | 196.37 | 4054925800463 | 0.609 | 0.517 | KG | 1.67 | CDM | 120 | 160 | 87 | MM | 73089059 | 1 |  |  | X | X | - |  |  |  |  | B
8716117796 | Control Unit CUS J-Low BC20 / BC23 | Control Unit CUS J-bas BC20 / BC23 | Steuergerät CUS J-Low BC20 / BC23 | Control Unit CUS J-Low BC20/BC23 | 52 | 392.74 | 52 | 404.52 | 4054925800494 | 1.461 | 1.241 | KG | 10.01 | CDM | 455 | 200 | 110 | MM | 90328900 | 1 |  |  | X | X | - |  |  |  |  | B
8716117804 | Beugel Control Box LH BE | Control Box Support LH BE | Halter Control Box LH BE | Bracket Control Box LH BE | 32 | 69.4 | 32 | 71.48 | 4054925800562 | 0.196 | 0.106 | KG | 0.297 | CDM | 90 | 330 | 10 | MM | 84039090 | 1 |  |  | X | X | - |  |  |  |  | B
8716117805 | Beugel Control Box RH BE | Control Box Support RH BE | Halter Control Box RH BE | Bracket Control Box RH BE | 31 | 62.91 | 31 | 64.8 | 4054925800579 | 0.186 | 0.176 | KG | 1.759 | CDM | 335 | 210 | 25 | MM | 84039090 | 1 |  |  | X | X | - |  |  |  |  | B
8716117806 | Bush Bracket Pivot BE | Bush Support Pivot BE | Buchse Halterung Pivot BE | Bush Bracket Pivot BE | 28 | 44.99 | 28 | 46.34 | 4054925800586 | 0.006 | 0.005 | KG | 0.009 | CDM | 30 | 30 | 10 | MM | 84039090 | 1 |  |  | X | X | - |  |  |  |  | B
8716117808 | Pijp CH Return | Tuyau CH retour | Rohr CH Zurück | Pipe CH Return | 43 | 190.65 | 43 | 196.37 | 4054925800609 | 0.822 | 0.698 | KG | 4.356 | CDM | 330 | 240 | 55 | MM | 84039090 | 1 |  |  | X | X | - |  |  |  |  | B
8716117809 | Pijp CH Return | Tuyau CH retour | Rohr CH Zurück | Pipe CH Return | 43 | 190.65 | 43 | 196.37 | 4054925800616 | 0.761 | 0.646 | KG | 4.265 | CDM | 330 | 235 | 55 | MM | 84039090 | 1 |  |  | X | X | - |  |  |  |  | B
8716117811 | Clamp Bracket Assembly | Assemblée Bracket Clamp | Klemmhalterungsbaugruppe | Clamp Bracket Assembly | 33 | 76.01 | 33 | 78.29 | 4054925800630 | 0.22 | 0.209 | KG | 3.4 | CDM | 340 | 200 | 50 | MM | 84039090 | 1 |  |  | X | X | - |  |  |  |  | B
8716117812 | Rookkanaal Vergadering BE | Assemblée fumée BE | Kaminmontage BE | Flue Assembly BE | 36 | 96.97 | 36 | 99.88 | 4054925800647 | 0.722 | 0.613 | KG | 6.076 | CDM | 310 | 140 | 140 | MM | 84039090 | 1 |  |  | X | X | - |  |  |  |  | B
8716117840 | TrimLow ContolBox | Control_box CUS seuil bas | Steuergerät CUS Trim Low | Control_box CUS Trim Low | 52 | 392.74 | 52 | 404.52 | 4054925803068 | 1.448 | 1.23 | KG | 10.026 | CDM | 455 | 195 | 113 | MM | 90328900 | 1 |  |  | X | X | - |  |  |  |  | B
8716117878 | Warmtewisselaar Painted | Echangeur de chaleur Peint | Wärmetauscher Gemalt | Heat_exchanger Painted | 79 | 1842.95 | 79 | 1898.24 | 4054925825725 | 69.4 | 54.8 | KG | 298.152 | CDM | 720 | 505 | 820 | MM | 84195080 | 1 |  |  | X | X | - |  |  |  |  | B
8716117879 | Warmtewisselaar Painted | Echangeur de chaleur Peint | Wärmetauscher Gemalt | Heat_exchanger Painted | 80 | 1931.91 | 80 | 1989.87 | 4054925825732 | 69.6 | 55.6 | KG | 298.152 | CDM | 720 | 505 | 820 | MM | 84195080 | 1 |  |  | X | X | - |  |  |  |  | B
8716117885 | 22mm Sensor | 22mm Capteur | Sensor 22mm | 22mm Sensor | 29 | 50.47 | 29 | 51.98 | 4054925825794 | 0.01 | 0.006 | KG | 0.16 | CDM | 320 | 50 | 10 | MM | 84039090 | 1 |  |  | X | X | X |  |  |  |  | B
8716117887 | Case voorpaneel Assembly | Cas du panneau avant Assemblée | Fall Frontplattenmontage | Case Front Panel Assembly | 43 | 190.65 | 43 | 196.37 | 4054925825817 | 4.06 | 3.451 | KG | 57.52 | CDM | 1010 | 670 | 85 | MM | 84039090 | 1 |  |  | X | X | - |  |  |  |  | B
8716117915 | Cable Mains | câble d'alimentation | Netzkabel | Cable Mains | 30 | 56.43 | 30 | 58.12 | 4054925846836 | 0.227 | 0.215 | KG | 1.296 | CDM | 180 | 180 | 40 | MM | 85444290 | 1 |  |  | X | X | - |  |  |  |  | B
8716117917 | Case voorpaneel Assembly | Cas du panneau avant Assemblée | Fall Frontplattenmontage | Case Front Panel Assembly | 42 | 171.59 | 42 | 176.74 | 4054925846850 | 4.18 | 3.553 | KG | 57.222 | CDM | 1020 | 85 | 660 | MM | 84039090 | 1 |  |  | X | X | - |  |  |  |  | B
8716117918 | lWasher 60 x 41 x 3 | Rondelle 60 x 41 x 3 | Scheibe 60 x 41 x 3 | Washer 60 x 41 x 3 | 25 | 31 | 25 | 31.93 | 4054925846867 | 0.003 | 0.002 | KG | 0.016 | CDM | 90 | 60 | 3 | MM | 39269097 | 1 |  |  | X | X | - |  |  |  |  | B
8716117926 | Set dichtringen | SACHET JOINTS | O Anillo Paquete | O-ring Pack | 26 | 34.2 | 26 | 35.23 | 4054925921366 | 0.01 | 0.009 | KG | 0.036 | CDM | 85 | 85 | 5 | MM | 84039090 | 1 |  |  | X | X | X |  |  |  |  | B
8716117927 | Mof 22mm | MANCHON INT.FILTRE 22mm | Muffe 22mm | Sleeve 22mm | 29 | 50.47 | 29 | 51.98 | 4054925921373 | 0.08 | 0.063 | KG | 0.784 | CDM | 70 | 70 | 160 | MM | 84039090 | 1 |  |  | X | X | X |  |  |  |  | B
8716117928 | Ventielset A 22mm | Robinet A 22mm | Armatur A 22mm | Valve Assembly A 22mm | 35 | 89.6 | 35 | 92.29 | 4054925921380 | 0.545 | 0.463 | KG | 0.532 | CDM | 95 | 80 | 70 | MM | 84039090 | 1 |  |  | X | X | X |  |  |  |  | B
8716117929 | Ventielset B 22mm | Robinet B 22mm | Armatur B 22mm | Valve Assembly B 22mm | 35 | 89.6 | 35 | 92.29 | 4054925921397 | 0.554 | 0.47 | KG | 0.525 | CDM | 95 | 85 | 65 | MM | 84039090 | 1 |  |  | X | X | X |  |  |  |  | B
8716118019 | O-ring 12,5 x 3 L x10 | Joint torique 12,5 x 3 L x10 | O-Ring 12,5x3 (10x) | O-ring 12,5x3 L x10 | 13 | 7.25 | 13 | 7.47 | 4057749085818 | 0.011 | 0.01 | KG | 0.113 | CDM | 150 | 150 | 5 | MM | 40169300 | 1 |  |  | - | X | X |  |  |  |  | B
8716118139 | Regeltoestel, regelaar Bosch | Appareil de régulation, régulateur Bosch | Regelgerät,Regler Bosch | Control Box Bosch | 52 | 392.74 | 53 | 439.87 | 4057749130785 | 0.895 | 0.76 | KG | 5.216 | CDM | 305 | 190 | 90 | MM | 39269097 | 1 | Wijziging prijsgroep vanaf 01/02/2026, derhalve afwijkend van aangekondigde prijsstijging |  | X | X | - |  |  |  |  | B
8716118166 | Onderlegring M5 | Rondelle crantée M5 | Unterlegscheibe M5 außen gezahnt | Washer External Tooth M5 Shakeproof | 23 | 25.66 | 23 | 26.43 | 4057749169440 | 0.003 | 0.002 | KG | 0.011 | CDM | 90 | 60 | 2 | MM | 84039090 | 1 |  |  | X | X | - |  |  |  |  | B
8716118348 | Gasregelblok | Boitier gaz SAV | Gasarmatur | Gas_valve Spare | 39 | 125.33 | 39 | 129.09 | 4057749237576 | 0.822 | 0.698 | KG | 1.913 | CDM | 170 | 125 | 90 | MM | 84039090 | 1 |  |  | X | X | - |  |  |  |  | B
8716118350 | Pipe Gas Lower Spare | Tube gaz bas SAV | Gasrohr unten | Pipe Gas Lower Spare | 36 | 96.97 | 36 | 99.88 | 4057749237583 | 0.42 | 0.398 | KG | 2.404 | CDM | 335 | 205 | 35 | MM | 74122000 | 1 |  |  | - | X | - |  |  |  |  | B
8716118399 | Zijpaneel rechts | Panneau latéral | Seitenteil | Side Panel | 42 | 171.59 | 42 | 176.74 | 4057749371454 | 0.038 | 0.036 | KG | 0.945 | CDM | 210 | 150 | 30 | MM | 84039090 | 1 |  |  | X | X | - |  |  |  |  | B
8716118463 | Vulinrichting | Dispositif de remplissage | Abflußventil | Valve Filling Loop & Drain | 28 | 44.99 | 28 | 46.34 | 4057749560919 | 0.132 | 0.125 | KG | 0.07 | CDM | 70 | 50 | 20 | MM | 84039090 | 1 |  |  | X | X | X |  |  |  |  | B
8716119293 | Connector | Connecteur | Stecker | Plug | 15 | 10.3 | 15 | 10.61 | 4057749661999 | 0.01 | 0.009 | KG | 0.018 | CDM | 35 | 25 | 20 | MM | 85366910 | 1 |  |  | X | X | X |  |  |  |  | B
8716119295 | Membraanventiel | Vanne à menbrane | Membranventil | Diaphragm Valve | 30 | 56.43 | 30 | 58.12 | 4057749682697 | 0.062 | 0.022 | KG | 0.074 | CDM | 144 | 200 | 148 | MM | 84818087 | 1 |  |  | X | X | X |  |  |  |  | B
8716119320 | Valwindafleider | Coupe tirage antirefouleur | Abgassammler | Flue Gas Collector | 33 | 76.01 | 33 | 78.29 | 4057749689740 | 1.136 | 0.965 | KG | 19.822 | CDM | 265 | 220 | 340 | MM | 84039090 | 1 |  |  | X | X | X |  |  |  |  | B
8716119353 | Verbranding hoofd 25kW | Tête de combustion 25kW | Brennerrohr 25kW | Combustion_head 25Kw | 61 | 768.96 | 61 | 792.03 | 4057749797902 | 1.379 | 1.172 | KG | 9.295 | CDM | 405 | 170 | 135 | MM | 84039090 | 1 |  |  | X | X | - |  |  |  |  | B
8716119354 | Verbranding hoofd 32kW | Tête de combustion 32kW | Brennerrohr 32kW | Combustion_head 32Kw | 61 | 768.96 | 61 | 792.03 | 4057749797919 | 1.34 | 1.139 | KG | 7.823 | CDM | 130 | 415 | 145 | MM | 84039090 | 1 |  |  | X | X | - |  |  |  |  | B
8716119355 | Elektrode | Électrode | Elektrode | Electrode | 35 | 89.6 | 35 | 92.29 | 4057749797926 | 0.063 | 0.059 | KG | 0.371 | CDM | 165 | 150 | 15 | MM | 84039090 | 1 |  |  | X | X | - |  |  |  |  | B
8716119356 | Sproeierhouder en verwarming | Ligne gicleur et réchauffeur | Düsenhalter und Heizung | Nozzle Holder and Heater | 46 | 251.65 | 46 | 259.2 | 4057749797933 | 0.466 | 0.442 | KG | 0.788 | CDM | 250 | 105 | 30 | MM | 84039090 | 1 |  |  | X | X | - |  |  |  |  | B
8716119357 | Kabel | Câble | Kabel | Cable High Voltage | 27 | 39.64 | 27 | 40.83 | 4057749797940 | 0.005 | 0.004 | KG | 0.054 | CDM | 90 | 60 | 10 | MM | 84039090 | 1 |  |  | X | X | - |  |  |  |  | B
8716119358 | Pomp | Pompe | Pumpe | Pump | 46 | 251.65 | 46 | 259.2 | 4057749797957 | 1.125 | 0.956 | KG | 1.482 | CDM | 130 | 120 | 95 | MM | 84039090 | 1 |  |  | X | X | - |  |  |  |  | B
8716119359 | O-ring | joints toriques | O-Ring | O-ring | 27 | 39.64 | 27 | 40.83 | 4057749797964 | 0.003 | 0.002 | KG | 0.011 | CDM | 90 | 60 | 2 | MM | 84039090 | 1 |  |  | X | X | - |  |  |  |  | B
8716119360 | Filter | Filtre | Filter, O-Ring | Filter O-Ring | 23 | 25.66 | 23 | 26.43 | 4057749797971 | 0.016 | 0.015 | KG | 0.131 | CDM | 125 | 105 | 10 | MM | 84039090 | 1 |  |  | X | X | - |  |  |  |  | B
8716119361 | Branderautomaat | Boîtier de contrôle | Feuerungsautomat | Control_box | 52 | 392.74 | 52 | 404.52 | 4057749797988 | 0.755 | 0.641 | KG | 2.652 | CDM | 170 | 130 | 120 | MM | 84039090 | 1 |  |  | X | X | - |  |  |  |  | B
8716119381 | Buis | Tube | Rohr | Pipe | 26 | 34.2 | 26 | 35.23 | 4057749767646 | 0.06 | 0.057 | KG | 0.45 | CDM | 180 | 100 | 25 | MM | 84039090 | 1 |  |  | X | X | - |  |  |  |  | B
8716119420 | Motor Verdeelventiel | Moteur Distributeur | Motor Verteilventil | Motor Diverter Valve | 30 | 56.43 | 30 | 58.12 | 4057749772725 | 0.065 | 0.061 | KG | 0.225 | CDM | 75 | 60 | 50 | MM | 84039090 | 1 |  |  | X | X | - |  |  |  |  | B
8716119422 | Brander | Brûleur complet 25 kW | Brenner komplett 25kW | Burner Assembly 25kW D With Reset | 70 | 1213.81 | 70 | 1250.22 | 4057749774088 | 10.528 | 8.948 | KG | 42.792 | CDM | 460 | 305 | 305 | MM | 84161010 | 1 |  |  | X | X | - |  |  |  |  | B
8716119423 | Brander | Brûleur complet 32 kW | Brenner komplett 32kW | Burner Assembly 32kW D With Reset | 70 | 1213.81 | 70 | 1250.22 | 4057749774095 | 10.504 | 8.928 | KG | 42.792 | CDM | 460 | 305 | 305 | MM | 84161010 | 1 |  |  | X | X | - |  |  |  |  | B
8716119467 | Branderflens | Bride brûleur | Brennerflansch | Burner Flange | 28 | 44.99 | 28 | 46.34 | 4057749798275 | 0.437 | 0.415 | KG | 2.06 | CDM | 335 | 205 | 30 | MM | 73089059 | 1 |  |  | X | X | - |  |  |  |  | B
8716119497 | Slang | Flexible DN5x1.5 | Schlauch DN5x1,5x127 Viton | Hose TD DN5x1.5 | 27 | 39.64 | 27 | 40.83 | 4057749798572 | 0.01 | 0.005 | KG | 0.672 | CDM | 80 | 140 | 60 | MM | 74111090 | 1 |  |  | X | X | - |  |  |  |  | B
8716119499 | Slang | Flexible | Schlauch DN5x1,5x350 Viton | Hose | 29 | 50.47 | 29 | 51.98 | 4057749798596 | 0.011 | 0.01 | KG | 0.672 | CDM | 80 | 140 | 60 | MM | 84039090 | 1 |  |  | X | X | - |  |  |  |  | B
8716119502 | Flue Manifold (16Tube) | Boîte de fumées (16 tubes) | Rauchrohrverteiler (16Tube) | Flue Manifold (16Tube) | 44 | 209.71 | 44 | 216 | 4057749798626 | 1.137 | 1.106 | KG | 28 | CDM | 340 | 260 | 230 | MM | 84039090 | 1 |  |  | X | X | - |  |  |  |  | B
8716119503 | Flue Manifold (20 Tube) | Boîte de fumées (20 tubes) | Abgasanschluss sekundär Wärmeüberträger | Flue Manifold (20 Tube) | 45 | 230.04 | 45 | 236.94 | 4057749798633 | 1.981 | 1.683 | KG | 32.768 | CDM | 320 | 320 | 320 | MM | 84039090 | 1 |  |  | X | X | - |  |  |  |  | B
8716119519 | Koppeling | Élément de couplage | Kupplungsstück | Burner Coupling | 42 | 171.59 | 42 | 176.74 | 4057749798008 | 0.213 | 0.202 | KG | 1.064 | CDM | 140 | 190 | 40 | MM | 84039090 | 1 |  |  | X | X | - |  |  |  |  | B
8716119520 | Sensor | Cellule photo-électrique | Sensor | UV Sensor | 50 | 336.82 | 50 | 346.92 | 4057749798015 | 0.057 | 0.054 | KG | 0.38 | CDM | 65 | 90 | 65 | MM | 84039090 | 1 |  |  | X | X | - |  |  |  |  | B
8716119521 | Luchtklep | Clapet d'air | Luftklappe | Air Damper | 31 | 62.91 | 31 | 64.8 | 4057749798022 | 0.059 | 0.056 | KG | 0.036 | CDM | 140 | 130 | 2 | MM | 84039090 | 1 |  |  | X | X | - |  |  |  |  | B
8716119522 | Slang | Flexible fioul | Ölschlauch | Hose Burner Oil | 40 | 137.26 | 40 | 141.38 | 4057749798039 | 0.327 | 0.31 | KG | 2.754 | CDM | 135 | 170 | 120 | MM | 84039090 | 1 |  |  | X | X | - |  |  |  |  | B
8716119523 | Aanvoerpijp | Tube d'alimentation | Ölleitung | Burner Feed Pipe | 28 | 44.99 | 28 | 46.34 | 4057749798046 | 0.074 | 0.07 | KG | 2.816 | CDM | 220 | 160 | 80 | MM | 84039090 | 1 |  |  | X | X | - |  |  |  |  | B
8716119524 | Besturingseenheidbescherming | Protection du boîtier de contrôle | Abdeckung Feuerungsautomat | Control Box Protection | 24 | 28.21 | 24 | 29.06 | 4057749798053 | 0.061 | 0.057 | KG | 0.72 | CDM | 200 | 180 | 20 | MM | 84039090 | 1 |  |  | X | X | - |  |  |  |  | B
8716119525 | Transformator | Transformateur | Transformator | Transformer | 30 | 56.43 | 30 | 58.12 | 4057749798060 | 0.124 | 0.117 | KG | 0.351 | CDM | 90 | 65 | 60 | MM | 84039090 | 1 |  |  | X | X | - |  |  |  |  | B
8716119526 | Branderdeksel | Capot de brûleur | Abdeckung Brenner | Burner Cover | 33 | 76.01 | 33 | 78.29 | 4057749798077 | 0.113 | 0.107 | KG | 1.659 | CDM | 148 | 118 | 95 | MM | 84039090 | 1 |  |  | X | X | - |  |  |  |  | B
8716119530 | Spruitstuk | Boîte de fumées assemblée | Abgasanschluss sek.WÜ, Abgasrohr, Deckel | Manifold Assembly | 44 | 209.71 | 44 | 216 | 4057749808660 | 1.392 | 1.183 | KG | 19.974 | CDM | 225 | 265 | 335 | MM | 84039090 | 1 |  |  | X | X | - |  |  |  |  | B
8716119531 | Spruitstuk | Boîte de fumées assemblée | Abgasanschluss sek.WÜ, Abgasrohr, Deckel | Manifold Assembly | 45 | 230.04 | 45 | 236.94 | 4057749808677 | 2.063 | 1.753 | KG | 32.339 | CDM | 326 | 310 | 320 | MM | 84039090 | 1 |  |  | X | X | - |  |  |  |  | B
8716119545 | Nozzle 0.60x80Deg HF | Gicleur 0.60x80Deg HF | Düse 0.60x80Deg HF | Nozzle 0.60x80Deg HF | 29 | 50.47 | 29 | 51.98 | 4057749818829 | 0.028 | 0.026 | KG | 0.108 | CDM | 90 | 60 | 20 | MM | 84039090 | 1 |  |  | X | X | - |  |  |  |  | B
8716119546 | Nozzle 0.65x80Deg HF | Gicleur 0.65x80Deg HF | Düse 0.65x80Deg HF | Nozzle 0.65x80Deg HF | 27 | 39.64 | 27 | 40.83 | 4057749818836 | 0.028 | 0.026 | KG | 0.108 | CDM | 90 | 60 | 20 | MM | 84039090 | 1 |  |  | X | X | - |  |  |  |  | B
8716119638 | Moer | Écrou | Clipmutter mit Schraube M5x10 | Plate Nut M5 | 10 | 3.32 | 10 | 3.42 | 4057749900517 | 0.006 | 0.005 | KG | 0.006 | CDM | 30 | 20 | 10 | MM | 84039090 | 1 |  |  | X | X | X |  |  |  |  | B
8716119643 | Drager | Plaque de fixation | Träger | Bracket | 32 | 69.4 | 32 | 71.48 | 4057749900562 | 0.51 | 0.308 | KG | 7.224 | CDM | 430 | 210 | 80 | MM | 84039090 | 1 |  |  | X | X | X |  |  |  |  | B
8716119644 | Drager | Plaque de fixation | Träger | Bracket | 18 | 15.38 | 18 | 15.84 | 4057749900579 | 0.206 | 0.108 | KG | 2.752 | CDM | 430 | 160 | 40 | MM | 84039090 | 1 |  |  | X | X | X |  |  |  |  | B
8716119649 | Kabelboom | Faisceau de câbles | Kabelbaum | Harness High Voltage | 37 | 105.99 | 37 | 109.17 | 4057749900623 | 0.228 | 0.22 | KG | 2.1 | CDM | 250 | 210 | 40 | MM | 84039090 | 1 |  |  | X | X | X |  |  |  |  | B
8716119650 | Kabelboom | Faisceau de câbles | Kabelbaum | Harness Low Voltage | 30 | 56.43 | 30 | 58.12 | 4057749900630 | 0.094 | 0.086 | KG | 2.04 | CDM | 200 | 255 | 40 | MM | 84039090 | 1 |  |  | X | X | X |  |  |  |  | B
8716119651 | Kabelboom | Faisceau de câbles | Kabelbaum | Harness High Voltage | 35 | 89.6 | 35 | 92.29 | 4057749900647 | 0.158 | 0.15 | KG | 2.04 | CDM | 200 | 255 | 40 | MM | 84039090 | 1 |  |  | X | X | X |  |  |  |  | B
8716119652 | Kabelboom | Faisceau de câbles | Kabelbaum | Harness Low Voltage | 28 | 44.99 | 28 | 46.34 | 4057749900654 | 0.076 | 0.068 | KG | 1.53 | CDM | 200 | 255 | 30 | MM | 84039090 | 1 |  |  | X | X | X |  |  |  |  | B
8716119653 | Regeltoestel | Appareil de régulation | Regelgerät | Control Unit | 52 | 392.74 | 52 | 404.52 | 4057749900661 | 2.138 | 1.817 | KG | 16.741 | CDM | 505 | 255 | 130 | MM | 84039090 | 1 |  |  | X | X | X |  |  |  |  | B
8716119654 | Regeltoestel | Appareil de régulation | Regelgerät | Control Unit | 51 | 362.24 | 51 | 373.11 | 4057749900678 | 2.161 | 1.836 | KG | 16.741 | CDM | 505 | 255 | 130 | MM | 84039090 | 1 |  |  | X | X | - |  |  |  |  | B
8716119655 | Voorwand | Panneau avant | Vorderwand | Front Panel | 32 | 69.4 | 32 | 71.48 | 4057749900685 | 3.876 | 2.93 | KG | 47.25 | CDM | 840 | 625 | 90 | MM | 84039090 | 1 |  |  | X | X | X |  |  |  |  | B
8716119657 | Luchtdrukschakelaar | Détecteur de pression d'air | Luftdruckschalter | Air Pressure Switch | 44 | 209.71 | 44 | 216 | 4057749900708 | 0.306 | 0.226 | KG | 1.8 | CDM | 160 | 125 | 90 | MM | 84039090 | 1 |  |  | X | X | X |  |  |  |  | B
8716119662 | Klem | Clip | Klammer | Clip | 10 | 3.32 | 10 | 3.42 | 4057749900753 | 0.01 | 0.008 | KG | 0.059 | CDM | 130 | 90 | 5 | MM | 84039090 | 1 |  |  | X | X | X |  |  |  |  | B
8716119664 | Luchtdrukschakelaar | Détecteur de pression d'air | Luftdruckschalter inkl. Schläuche | APS Switch Assembly | 45 | 230.04 | 45 | 236.94 | 4057749900777 | 0.45 | 0.427 | KG | 5.313 | CDM | 385 | 115 | 120 | MM | 84039090 | 1 |  |  | X | X | X |  |  |  |  | B
8716119867 | Loodje | Joint de cheminée | Dichtung | Flue Seal | 19 | - | 19 | - | 4062321122607 | 0.22 | 0.2 | KG | 0.122 | CDM | 90 | 90 | 15 | MM | 84842000 | 1 | Phased out |  | X | X | - |  |  |  |  | B
8716121817 | Elektrodenset | Jeu d´électrodes | Elektrodensatz | Set of electrodes | 31 | 62.91 | 31 | 64.8 | 4062321491765 | 0.21 | 0.16 | KG | 1.367 | CDM | 145 | 145 | 65 | MM | 85451100 | 1 |  |  | X | X | X |  |  |  |  | B
8716122007 | Gasregelblok | Bloc gaz | Gasarmatur | Gas valve SIT | 34 | 82.62 | 34 | 85.1 | 4062321505684 | 0.656 | 0.562 | KG | 1.628 | CDM | 155 | 150 | 70 | MM | 84039090 | 1 | Uitlopend, beschikbaar tot einde voorraad / Discontinué, disponible jusqu'à épuisement des stocks | 87186518020 | X | X | - |  |  |  |  | B
8716747179 | Sleutelset voor filter | Jeu clés pour filtre | Taste | Key set for filter | 27 | 39.64 | 27 | 40.83 | 4057749437914 | 0.094 | 0.089 | KG | 0.468 | CDM | 240 | 130 | 15 | MM | 84039090 | 1 |  |  | X | X | X |  |  |  |  | B
8716747333 | Expansievat | Vase d'expansion sanitaire 2L | Ausdehnungsgefäß | DHW Expansion Vessel 2L | 40 | 137.26 | 40 | 141.38 | 4062321201319 | 2.5 | 2.18 | KG | 0.385 | CDM | 275 | 10 | 140 | MM | 84039090 | 1 |  |  | X | X | X |  |  |  |  | B
8716747366 | Kit UPMO 15-60 + Volex | Kit UPMO 15-60 + Volex Adaptateur | UPMO 15-60 Bausatz + Volex | Set UPMO 15-60 + Volex | 52 | 392.74 | 52 | 404.52 | 4062321476274 | 1.7 | 1.65 | KG | 6.692 | CDM | 208 | 195 | 165 | MM | 84137030 | 1 |  |  | X | X | X |  |  |  |  | B
8716765807 | Bedieningsunit | Tableau électrique | Steuergerät | control box | 54 | 465.19 | 54 | 479.15 | 4057749162700 | 2.509 | 2.132 | KG | 26.153 | CDM | 405 | 315 | 205 | MM | 85369010 | 1 |  |  | X | X | - |  |  |  |  | B
8716765894 | Ontsteking | CABLE ALLUMEUR | Zündung Set | Ignition | 26 | 34.2 | 26 | 35.23 | 4057749379986 | 0.232 | 0.22 | KG | 2.2 | CDM | 200 | 110 | 100 | MM | 85043180 | 1 |  |  | X | X | X |  |  |  |  | B
8716766126 | Filter (10x) | Filtre (10X) | Filter (10x) | Filter (10x) | 29 | 50.47 | 29 | 51.98 | 4057749762566 | 0.008 | 0.007 | KG | 0.049 | CDM | 70 | 35 | 20 | MM | 84039090 | 10 | Wijziging prijsgroep vanaf 01/02/2026, derhalve afwijkend van aangekondigde prijsstijging |  | X | X | X |  |  |  |  | B
8716766654 | Onderhoud Kit | Kit Entretien | Service-Kit | Service-Kit | 36 | 96.97 | 36 | 99.88 | 4062321524302 | 0.15 | 0.1 | KG | 2.64 | CDM | 220 | 200 | 60 | MM | 84039090 | 1 |  |  | X | X | X |  |  |  |  | B
8716773919 | Ontluchtventiel | Purgeur | Entlüftungsventil | Vent valve | 20 | 19.32 | 20 | 19.9 | 4057749192677 | 0.15 | 0.142 | KG | 0.144 | CDM | 90 | 40 | 40 | MM | 84814090 | 1 |  |  | X | X | X |  |  |  |  | B
8716854790 | Afdichtring 3/4 AFM34/2 (x10) | Joint 3/4" Afm34/2 Ep2 | Dichtung 3/4 AFM34/2 dicke2 (x10) | Seal 3/4 AFM34/2 ep2 (x10) | 14 | 8.84 | 14 | 9.11 | 4057749579515 | 0.03 | 0.02 | KG | 0.336 | CDM | 140 | 80 | 30 | MM | 84039090 | 1 |  |  | X | X | X |  |  |  |  | B
8716854791 | Afdichting 1 AFM34/2 -3 (x10) | Joint 1" Afm34/2 Ep3 | Dichtung 1 AFM34/2 dicke3 (x10) | Seal 1 AFM34/2 ep3 (x10) | 17 | - | 17 | - | 4057749579522 | 0.03 | 0.02 | KG | 0.336 | CDM | 140 | 80 | 30 | MM | 84039090 | 1 | Phased out | 87101030460 | X | X | - |  |  |  |  | B
8716854792 | Afdichting 3/4 AFM34/2 -3 (x10) | Joint 3/4" Afm34/2 Ep3 (x10) | Dichtung 3/4 AFM34/2 dicke3 (x10) | Seal 3/4 AFM34/2 ep3 (x10) | 15 | 10.3 | 15 | 10.61 | 4057749579539 | 0.03 | 0.02 | KG | 0.336 | CDM | 140 | 80 | 30 | MM | 84039090 | 1 |  |  | X | X | - |  |  |  |  | B
8716854796 | Afdichting 1"1/8 AFM34/2 -2 (x10) | Joint 1 1/8" Afm34/2 Ep2 | Dichtung 1"1/8 AFM34/2 dicke2 (x10) | Seal 1"1/8 AFM34/2 ep2 (x10) | 15 | 10.3 | 15 | 10.61 | 4057749579577 | 0.03 | 0.02 | KG | 0.336 | CDM | 140 | 80 | 30 | MM | 84039090 | 1 |  |  | X | X | - |  |  |  |  | B
8718310893 | Temperatuurbegrenzer | limiteur de température | Temperaturbegrenzer | Temperature Limiter | 39 | - | 39 | - | 4051516171315 | 0.262 | 0.248 | KG | 2.513 | CDM | 115 | 115 | 190 | MM | 84143081 | 1 | Phased out | 8738201799 | X | X | - |  |  |  |  | B
87183105080 | Ventilator | Ventilateur | Gebläse | Centrifugal blower | 48 | 296.13 | 48 | 305.01 | 4047416846309 | 1.513 | 1.286 | KG | 7.781 | CDM | 195 | 190 | 210 | MM | 84145935 | 1 |  |  | X | X | X |  |  |  |  | B
87185317080 | Afdekplaat Boven Links | Tôle de protection haut gauche | Eindeckblech oben links | Cover top left | 50 | 336.82 | 50 | 346.92 | 4051516267827 | 3.825 | 3.251 | KG | 89.232 | CDM | 520 | 110 | 1560 | MM | 76169990 | 1 |  |  | X | X | X |  |  |  |  | B
87185317090 | Afdekplaat Boven Rechts | Tôle de protection haut droite | Eindeckblech oben rechts | Cover top right | 50 | 336.82 | 50 | 346.92 | 4051516267834 | 3.795 | 3.225 | KG | 89.232 | CDM | 520 | 110 | 1560 | MM | 76169990 | 1 |  |  | X | X | X |  |  |  |  | B
87185317380 | Afdekplaat Onder Links Rechts | Tôle de protection bas gauche droite | Eindeckblech unten links rechts | Cover bottom left right | 43 | 190.65 | 43 | 196.37 | 4051516268107 | 3.533 | 3.003 | KG | 61.25 | CDM | 1590 | 335 | 115 | MM | 76169990 | 1 |  |  | X | X | X |  |  |  |  | B
87185317500 | Afdekplaat Links | Cache gauche | Blende links | Cover left | 37 | 105.99 | 37 | 109.17 | 4051516268220 | 0.245 | 0.232 | KG | 0.923 | CDM | 75 | 10 | 1230 | MM | 76169990 | 1 |  |  | X | X | X |  |  |  |  | B
87185317610 | Verbindingsset Boven | Kit de raccordement haut | Verbinder oben | Connector top | 37 | 105.99 | 37 | 109.17 | 4051516268336 | 0.325 | 0.308 | KG | 3.498 | CDM | 530 | 120 | 55 | MM | 76169990 | 1 |  |  | X | X | X |  |  |  |  | B
87185335630 | Pomp 7m | Pompe 7m | Pumpe 7m | Pump 7m | 51 | - | 51 | - | 4054925276619 | 1.825 | 1.551 | KG | 5.85 | CDM | 200 | 195 | 150 | MM | 84039090 | 1 | Phased out |  | X | X | - |  |  |  |  | B
8718571289 | Aansluitkabel EMS 2x0,5 EMS Bus 700mm | Cable de raccordement 2x0,5 EMS Bus 700m | Anschlussleitung2x0,5 EMS Bus700mm everp | Cable connecting 2x0,5 EMS Bus 700mm | 23 | 25.66 | 23 | 26.43 | 4047416922225 | 0.057 | 0.054 | KG | 0.338 | CDM | 150 | 150 | 15 | MM | 85444290 | 1 |  |  | X | X | - |  |  |  |  | B
8718571927 | afdichtingsmiddel 450g | Minium boite 450g | Dichtmasse Leinölgraphit 450g Dose everp | Sealant linseed oil graphit 450g box sp | 31 | 62.91 | 31 | 64.8 | 4047416951195 | 0.523 | 0.444 | KG | 0.45 | CDM | 75 | 75 | 80 | MM | 38019000 | 1 |  |  | X | X | - |  |  |  |  | B
8718573497 | Peilglas stoomketel GD305 535mm | Verre ind. niveau GD305 535mm | Glasrohr 535mm + Schutzstangen everp | Pipe glas 535mm + protection rod | 50 | - | 50 | - | 4047416153544 | 0.66 | 0.43 | KG | 1.596 | CDM | 665 | 60 | 40 | MM | 84879090 | 1 | Phased out |  | X | - | - |  |  |  |  | B
8718573498 | schoepenrad van de ventilator D180x52 | Roue de ventilateur 180x52 cpl | Gebläserad D180x52 everp | Fan wheel D180x52 | 37 | 105.99 | 37 | 109.17 | 4047416153551 | 0.32 | 0.304 | KG | 1.62 | CDM | 180 | 180 | 50 | MM | 84879090 | 1 |  |  | X | X | - |  |  |  |  | B
8718573499 | schoepenrad van de ventilator D160X52 | Roue ventilateur 160-52 puis. 17 -43 kw | Gebläserad D160x52 everp | Fan wheel D160x52 | 39 | 125.33 | 39 | 129.09 | 4047416153568 | 0.286 | 0.271 | KG | 1.28 | CDM | 160 | 160 | 50 | MM | 84879090 | 1 |  |  | X | X | - |  |  |  |  | B
8718573621 | branderautomaat LGA 63191 A27 | coffret de contrôle de combustion LGA | Gasf-Autom LGA 63191 A27 everp | Gas firing unit LGA 63191 A27 | 52 | 392.74 | 52 | 404.52 | 4047416153582 | 0.23 | 0.218 | KG | 1.311 | CDM | 115 | 120 | 95 | MM | 84879090 | 1 |  |  | X | X | - |  |  |  |  | B
8718573622 | Thermometer serie 2000 0-120 | Thermomètre horiz. 0-120º 3000WS | Fernthermometer 0-120°C 3000WS everp | Thermostat remote 0-120 deg C 3000WS | 29 | 50.47 | 29 | 51.98 | 4047416153599 | 0.09 | 0.08 | KG | 0.68 | CDM | 170 | 80 | 50 | MM | 84879090 | 1 |  |  | X | X | - |  |  |  |  | B
8718573861 | Isolatie Boven | ISOLATION HAUT GB402 470kW | Wärmeschutz oben 470kW everp | Insulation Top 470KW | 54 | 465.19 | 54 | 479.15 | 4047416996028 | 1.015 | 0.862 | KG | 25.8 | CDM | 860 | 500 | 60 | MM | 84039090 | 1 |  |  | X | - | - |  |  |  |  | B
8718573865 | Isolatie Voor/zijkant | ISOLATION AVANT / COTE GB402 470 KW | Wärmeschutz vo/seitl. 470kW everp | Insulation Front/Side 470 kW | 51 | 362.24 | 51 | 373.11 | 4047416996066 | 1.378 | 1.278 | KG | 85.229 | CDM | 1544 | 920 | 60 | MM | 68069000 | 1 |  |  | X | - | - |  |  |  |  | B
8718573869 | Isolatie RK | ISOLATION GB402 RK | Wärmeschutz Rücklauf 320-620kW everp | Insulation Return GB402 | 47 | 274.53 | 47 | 282.77 | 4047416996103 | 0.5 | 0.425 | KG | 20.16 | CDM | 840 | 400 | 60 | MM | 84041000 | 1 |  |  | X | - | - |  |  |  |  | B
8718573870 | Isolatie VK/RK | ISOLATION AVANT / ARRIERE GB402 | Wärmeschutz Vorlauf/Rücklauf everp | Insulation Front/Back GB402 | 46 | 251.65 | 46 | 259.2 | 4047416996110 | 0.16 | 0.152 | KG | 7.314 | CDM | 530 | 230 | 60 | MM | 68069000 | 1 |  |  | X | - | - |  |  |  |  | B
8718574458 | Motor ARA661 | Moteur vanne manuelle ara661 | Stellmotor ARA661 everp | Motor ARA661 packed | 48 | 296.13 | 48 | 305.01 | 4047416137803 | 0.667 | 0.566 | KG | 5.291 | CDM | 220 | 185 | 130 | MM | 84039090 | 1 |  |  | X | X | X |  |  |  |  | B
8718574837 | Kraan R1/2 | Robinet R1/2 Bekaert 048-250 embf | KFE-Hahn R1/2 Bekaert 048-250 everp | Drain_cock R1/2 | 32 | 69.4 | 32 | 71.48 | 4047416138398 | 0.311 | 0.295 | KG | 1.257 | CDM | 133 | 105 | 90 | MM | 84039090 | 1 |  |  | X | X | - |  |  |  |  | B
8718575216 | Opvulstukje | Tuyau d'alimentation | Einspeisstück everp | Fitting feed unit | 29 | - | 29 | - | 4047416162041 | 0.277 | 0.23 | KG | 1.139 | CDM | 115 | 110 | 90 | MM | 73089059 | 1 | Phased out |  | X | X | - |  |  |  |  | B
8718575320 | kabelboom R412x | Faisceau de câbles R412x | Kabelbaum R412x neutral V1 everp | Cable tree R412x | 29 | 50.47 | 29 | 51.98 | 4047416163031 | 0.046 | 0.044 | KG | 1.385 | CDM | 199 | 145 | 48 | MM | 84039090 | 1 |  |  | X | - | - |  |  |  |  | B
8718575516 | Branderautomaat LMO54.200C2BU | Coffret de securite lmo54 v3 | Ölfeuerungsautomat LMO54.200C2BU everp | Burner control unit LMO54.200C2BU everp | 42 | 171.59 | 42 | 176.74 | 4047416771113 | 0.173 | 0.164 | KG | 1.254 | CDM | 120 | 110 | 95 | MM | 85371098 | 1 |  |  | X | X | - |  |  |  |  | B
8718575559 | Stelmotor MM10 | Servomoteur MM10 | Stellmotor kpl MM10 everp | Servomotor cpl MM10 packed | 52 | - | 52 | - | 4047416166209 | 0.488 | 0.464 | KG | 5.005 | CDM | 217 | 186 | 124 | MM | 85011093 | 1 | Phased out |  | X | X | - |  |  |  |  | B
8718576328 | Achterwand GB125 Onder V3 | Panneau arrière GB125 bas V3 | Rückwand GB125 unten V3 everp | Back panel GB125 bottom V3 | 41 | - | 41 | - | 4047416353302 | 3.3 | 3.2 | KG | 7.981 | CDM | 600 | 283 | 47 | MM | 84039090 | 1 | Phased out |  | X | - | - |  |  |  |  | B
8718576578 | Stookoliebrander BZ 1.0-19 KUB 19-3 | Brûleur fioul BZ 1.0-19 KUB 19-3 | Ölbrenner BZ 1.0-19 KUB 19-3 everp | Oil burner BZ 1.0-19 KUB 19-3 | 84 | 2325.91 | 84 | 2395.69 | 4047416345246 | 14.773 | 12.557 | KG | 139.68 | CDM | 640 | 485 | 450 | MM | 84161090 | 1 |  |  | X | X | - |  |  |  |  | B
8718576579 | Stookoliebrander BZ 1.0-27 KUB 27-3 | Brûleur fioul BZ 1.0-27 KUB 27-3 | Ölbrenner BZ 1.0-27 KUB 27-3 everp | Oil burner BZ 1.0-27 KUB 27-3 | 85 | 2414.88 | 85 | 2487.33 | 4047416345260 | 15.5 | 12.5 | KG | 128.52 | CDM | 630 | 480 | 425 | MM | 84161090 | 1 |  |  | X | X | X |  |  |  |  | B
8718577018 | Toestelplaat | Plaque signalétique | Geräteschild "Junkers" everp | Badge "Junkers | 28 | 44.99 | 28 | 46.34 | 4047416371405 | 0.006 | 0.005 | KG | 0.032 | CDM | 150 | 70 | 3 | MM | 84039090 | 1 |  |  | X | X | - |  |  |  |  | B
8718577407 | Oliefilter B20 TOC-DUO A | Filtre à fioul B20 TOC-DUO A | Ölfilter B20 TOC-DUO A | Filter oil B20 TOC-DUO A | 46 | - | 46 | - | 4047416650180 | 1.19 | 1.011 | KG | 6.75 | CDM | 300 | 150 | 150 | MM | 84138100 | 1 | Phased out | 8738809930 | X | X | X |  |  |  |  | B
8718577409 | Oliepomp Suntec ATE2V55D | Pompe à fioul Suntec ATE2V55D | Ölpumpe Suntec ATE2V55D everp | Pump oil Suntec ATE2V55D | 47 | 274.53 | 47 | 282.77 | 4047416650227 | 1.4 | 1.19 | KG | 2.1 | CDM | 140 | 150 | 100 | MM | 84137065 | 1 |  |  | X | X | X |  |  |  |  | B
8718577532 | Pumpe Alpha 2L 15-60 BL130 9H everp | POMPE ALPHA 2L 15-60 BL130 9H | Pumpe Alpha 2L 15-60 BL130 9H everp | Pump Alpha 2L 15-60 BL130 9H | 56 | - | 56 | - | 4047416688480 | 2.12 | 1.802 | KG | 4.314 | CDM | 175 | 170 | 145 | MM | 84138100 | 1 | Phased out | 8738804558 | X | X | - |  |  |  |  | B
8718577734 | TRANSMETTEUR PRESSION TYP 505.91570 | Transmetteur pression typ 505.91570 | Druck-Transmitter Typ 505.91570 everp | Switch PressureTyp 505.91570 packed | 39 | 125.33 | 39 | 129.09 | 4047416620633 | 0.05 | 0.03 | KG | 0.36 | CDM | 60 | 60 | 100 | MM | 84039090 | 1 |  |  | X | X | - |  |  |  |  | B
8718577764 | Slangklemmen 60/80 | Collier de serrage 60/80 | Spiral-Schlauchschellen 60/80 everp | Clamp hose 60/80 packed | 25 | 31 | 25 | 31.93 | 4047416708829 | 0.057 | 0.054 | KG | 0.174 | CDM | 145 | 80 | 15 | MM | 73079980 | 1 |  |  | X | X | X |  |  |  |  | B
8718577953 | Gaspijp 200 CG15/20 1 1/4" | Tube gaz 200 CG15/20 1 1/4" | Gasanschlussrohr 200 CG15/20 1 1/4" | Flue gas pipe 200 CG15/20 1 1/4 | 51 | 362.24 | 51 | 373.11 | 4047416616056 | 1.8 | 1.5 | KG | 5.499 | CDM | 165 | 155 | 215 | MM | 84169000 | 1 |  |  | X | X | - |  |  |  |  | B
8718578019 | Oliepomp Suntec ALEV35C | Pompe fioul suntec alev 35c | Ölpumpe Suntec ALEV35C everp | Pump Oil Suntec ALEV35C everp | 39 | 125.33 | 39 | 129.09 | 4047416650234 | 1.289 | 1.095 | KG | 2.175 | CDM | 145 | 150 | 100 | MM | 84137065 | 1 |  |  | X | X | X |  |  |  |  | B
8718578021 | Oliepomp Suntec ALEV55C | Pompe fioul suntec alev 55c | Ölpumpe Suntec ALEV55C everp | Pump oil Suntec ALEV55C everp | 40 | 137.26 | 40 | 141.38 | 4047416650241 | 1.305 | 1.109 | KG | 2.1 | CDM | 140 | 150 | 100 | MM | 84137065 | 1 |  |  | X | X | X |  |  |  |  | B
8718578117 | printplaat FM455 S05 KSE1/EMS | Modul FM455 s05 kse1/EMS | Leiterplatte FM455 S05 KSE1/EMS everp | PCB FM455 S05 KSE1/EMS | 51 | 362.24 | 51 | 373.11 | 4047416714776 | 0.132 | 0.125 | KG | 0.962 | CDM | 200 | 130 | 37 | MM | 84039090 | 1 |  |  | X | X | - |  |  |  |  | B
8718578127 | gasblok MBC-300-N Shutter 230V | BLOC GAZ MBC-300-N Shutter 230V | Gasarmatur MBC-300-N Shutter 230V everp | Gas_valve MBC-300-N Shutter 230V | 75 | 1512.49 | 75 | 1557.86 | 4047416643458 | 6.67 | 5.669 | KG | 62.37 | CDM | 450 | 420 | 330 | MM | 84169000 | 1 |  |  | X | X | - |  |  |  |  | B
8718578134 | O-ring MBC300 (2x) | JOINT TORIQUE MBC300 (2X) GB402 | O-Ring MBC300 (2x) everp | O-ring MBC300 (2x) | 41 | 151.24 | 41 | 155.78 | 4047416643496 | 0.5 | 0.3 | KG | 1.134 | CDM | 270 | 210 | 20 | MM | 84842000 | 2 |  |  | X | X | - |  |  |  |  | B
8718578137 | Filter gasblok MBC300 | FILTRE BLOC GAZ MBC300 | Filter Gasarmatur MBC300 everp | Gas Filter For MBC300 | 38 | 115.16 | 38 | 118.61 | 4047416643519 | 0.7 | 0.3 | KG | 2.184 | CDM | 210 | 130 | 80 | MM | 84169000 | 1 |  |  | X | X | - |  |  |  |  | B
8718578144 | Aansluitgaspijp WND300 | TUBE DE RACCORDEMENT WND300 | Gasanschlußrohr WND300 everp | Pipe gas connection WND300 | 63 | - | 63 | - | 4047416643540 | 10.5 | 7.5 | KG | 153.34 | CDM | 1100 | 410 | 340 | MM | 84169000 | 1 | Phased out |  | X | X | - |  |  |  |  | B
8718578146 | branderbuis 545kW | TUBE DE COMBUSTION GB402 545kW | Brennerrohr 545kW everp | blast tube 545kW | 86 | 2516.57 | 86 | 2592.07 | 4047416643571 | 5 | 4 | KG | 51.376 | CDM | 760 | 260 | 260 | MM | 84169000 | 1 |  |  | X | X | - |  |  |  |  | B
8718578216 | Bovendeel MX/HX15 | Partie supérieure MX/HX15 | Gehäuse Oberteil MX/HX15 everp | Housing MX/HX15 | 36 | 96.97 | 36 | 99.88 | 4047416646237 | 1.112 | 0.945 | KG | 17.22 | CDM | 410 | 280 | 150 | MM | 90275000 | 1 |  |  | X | X | - |  |  |  |  | B
8718578218 | Adapter gegevensleiding | Raccord ligne de transmissi. des données | Adapter Datenleitung everp | Adaptor data cable | 27 | 39.64 | 27 | 40.83 | 4047416646268 | 0.22 | 0.021 | KG | 1.512 | CDM | 315 | 240 | 20 | MM | 90275000 | 1 |  |  | X | X | - |  |  |  |  | B
8718578474 | Mixing_unit RE 1.0 HP-HEL Standard | SYSTEME MELANGE CPLT BRUL BRE 1.0H | Mischsystem RE 1.0 HP-HEL Standard everp | Mixing_unit RE 1.0 HP-HEL Standard | 41 | - | 41 | - | 4047416646435 | 0.32 | 0.3 | KG | 2.617 | CDM | 190 | 145 | 95 | MM | 84169000 | 1 | Phased out |  | X | X | - |  |  |  |  | B
8718578477 | Meng unit RE 1.3 HP-HEL Standaard | SYST MELANGE CPLT BRUL BRE1.3 HP-HEL | Mischsystem RE 1.3 HP-HEL Standard everp | Mixing_unit RE 1.3 HP-HEL Standard | 41 | - | 41 | - | 4047416646473 | 0.32 | 0.3 | KG | 2.617 | CDM | 190 | 145 | 95 | MM | 84169000 | 1 | Phased out |  | X | X | - |  |  |  |  | B
8718578495 | Aansluitkabel pomp NTC 2000 | Cable de raccordement circulateur NTC | Anschlussleitung Pumpe NTC 2000mm everp | Connector Connector cable pump NTC 2000 | 37 | 105.99 | 37 | 109.17 | 4051516272357 | 0.282 | 0.267 | KG | 2.944 | CDM | 290 | 145 | 70 | MM | 85444991 | 1 | Uitlopend, beschikbaar tot einde voorraad / Discontinué, disponible jusqu'à épuisement des stocks |  | X | X | X |  |  |  |  | B
8718578518 | Buissmeltveiligh. Achter 5x20 6,3AT 230V | Fusible arrière 5x20 6,3AT 230V (10x) | Sicherungseinsatz 5x20 6,3AT230V (10X) | Fuse application 5x20 6,3AT 230V (10x) | 18 | 15.38 | 18 | 15.84 | 4047416650630 | 0.011 | 0.01 | KG | 0.014 | CDM | 45 | 30 | 10 | MM | 85361010 | 1 |  |  | X | X | - |  |  |  |  | B
8718578602 | Olievoorverwarmer FPHE-LE 030N5129 PTC50 | Prechauffeur fioul FPHE-LE 030N5129PTC50 | Ölvorwärmer FPHB5-LE PTC50 B10 everp | Preheater oil FPHB5-LE PTC50 B10 | 44 | 209.71 | 44 | 216 | 4047416677224 | 0.227 | 0.215 | KG | 0.629 | CDM | 40 | 85 | 185 | MM | 84169000 | 1 |  |  | X | X | X |  |  |  |  | B
8718578603 | Olievoorverwarmer | Brul rechauff fphb 5/30n | Ölvorwärmer FPHB5-LE PTC70 B10 everp | Preheater oil FPHB5-LE PTC70 B10 | 44 | 209.71 | 44 | 216 | 4047416677231 | 0.228 | 0.216 | KG | 0.648 | CDM | 180 | 90 | 40 | MM | 84169000 | 1 |  |  | X | X | X |  |  |  |  | B
8718578604 | Olievoorverwarmer FPHB5-LE PTC70 B10 BZ | Réchauffeur de fioul FPHB5-LE PTC70 B10 | Ölvorwärmer FPHB5-LE PTC70 B10 BZ | Preheater oil FPHB5-LE PTC70 B10 BZ | 42 | 171.59 | 42 | 176.74 | 4047416677255 | 0.217 | 0.206 | KG | 0.462 | CDM | 165 | 80 | 35 | MM | 84169000 | 1 |  |  | X | X | X |  |  |  |  | B
8718578801 | Pomp Alpha 2L 25-40 BL130 9H | Pompe Alpha 2L 25-40 BL130 9H | Pumpe Alpha 2L 25-40 BL130 9H everp | Pump Alpha 2L 25-40 BL130 9H | 58 | - | 58 | - | 4047416677279 | 2.3 | 1.955 | KG | 5.655 | CDM | 195 | 200 | 145 | MM | 84138100 | 1 | Phased out | 8738808549 | X | X | - |  |  |  |  | B
8718578802 | Pomp Alpha 2L 25-60 BL130 9H | Circulateur Alpha 2L 25-60 BL130 9H | Pumpe Alpha 2L 25-60 BL130 9H everp | Pump Alpha 2L 25-60 BL130 9H | 59 | - | 59 | - | 4047416677286 | 3 | 2.9 | KG | 4.32 | CDM | 200 | 180 | 120 | MM | 84138100 | 1 | Phased out | 8718589675 | X | X | - |  |  |  |  | B
8718578803 | Pomp Alpha 2L 32-60 BL180 9H | Circulateur Alpha 2L 32-60 BL180 9H | Pumpe Alpha 2L 32-60 BL180 9H everp | Pump Alpha 2L 32-60 BL180 9H | 58 | - | 58 | - | 4047416677309 | 3 | 2.9 | KG | 4.32 | CDM | 200 | 180 | 120 | MM | 84138100 | 1 | Phased out |  | X | X | - |  |  |  |  | B
8718578826 | Isolatie HS/HSM20/25 voor | Isolation HS/HSM20/25 avant | Wärmeschutz HS/HSM20/25 vo everp | Insulation Insulation Th. HS/HSM20/25 fr | 36 | 96.97 | 36 | 99.88 | 4047416677316 | 0.55 | 0.5 | KG | 27 | CDM | 300 | 450 | 200 | MM | 84039090 | 1 |  |  | X | - | - |  |  |  |  | B
8718578828 | Isolatie HS/HSM32 Voor | Isolation HS/HSM32 avant | Wärmeschutz HS/HSM32 vo everp | Insulation HS/HSM32 front | 37 | 105.99 | 37 | 109.17 | 4047416677347 | 0.954 | 0.81 | KG | 32.34 | CDM | 490 | 300 | 220 | MM | 84039090 | 1 |  |  | X | - | - |  |  |  |  | B
8718578900 | Pakking | JOINT COUV. COLLECTEUR COMBUSTION GB125 | Dichtung Abgasver GB125 30-35 VA V2 ever | Seal flue gas distribution GB125 30-35 V | 36 | 96.97 | 36 | 99.88 | 4047416791555 | 0.156 | 0.148 | KG | 0.84 | CDM | 280 | 150 | 20 | MM | 40169300 | 1 |  |  | X | X | - |  |  |  |  | B
8718578901 | Pakking | Joint | Dichtung Abgasvert GB125 18-22 VA V2 eve | Seal flue gas distribution GB125 18-22 V | 36 | 96.97 | 36 | 99.88 | 4047416791562 | 0.132 | 0.125 | KG | 1.98 | CDM | 300 | 220 | 30 | MM | 40169300 | 1 |  |  | X | X | - |  |  |  |  | B
8718578914 | Zekeringhouder 230V 5x20mm | Support de fusible 230V 5x20mm | Sicherungshalter 230V 5x20mm everp | Fuse holder 230V 5x20mm | 31 | 62.91 | 31 | 64.8 | 4047416693828 | 0.044 | 0.041 | KG | 0.865 | CDM | 185 | 85 | 55 | MM | 39269097 | 1 |  |  | X | X | - |  |  |  |  | B
8718579065 | Zündeinrichtung RE/DE V4 everp | Transformateur allum ebi danfoss | Zündeinrichtung RE/DE V4 everp | Ignition RE/DE V4 | 37 | 105.99 | 37 | 109.17 | 4047416772233 | 0.299 | 0.284 | KG | 0.888 | CDM | 190 | 85 | 55 | MM | 84039090 | 1 |  |  | X | X | - |  |  |  |  | B
8718579350 | Kabel ontstekingsunit | Cable d'alim 0,2m pour zt900/930 | Kabel für Zündeinrichtung everp | Cable f ignition transformer everp | 20 | 19.32 | 25 | 31.93 | 4047416772257 | 0.018 | 0.016 | KG | 0.375 | CDM | 150 | 100 | 25 | MM | 85444290 | 1 | Wijziging prijsgroep vanaf 01/02/2026, derhalve afwijkend van aangekondigde prijsstijging |  | X | X | - |  |  |  |  | B
8718579535 | Pakking | Joint gas 30-35 Al | Dichtung Abgasv 30-35 Al V2 everp | Seal Flue gas 30-35 Al everp | 38 | 115.16 | 38 | 118.61 | 4051516070809 | 0.149 | 0.141 | KG | 1.827 | CDM | 290 | 210 | 30 | MM | 84039090 | 1 |  |  | X | X | X |  |  |  |  | B
8718580072 | Zeskantmoer | Ecrou hexagonal M6 | 6kt-Mutter M6 (8x) everp | Nut M6 (8x) | 20 | 19.32 | 20 | 19.9 | 4051516033422 | 0.6 | 0.5 | KG | 0.15 | CDM | 100 | 150 | 10 | MM | 73181692 | 1 |  |  | X | X | - |  |  |  |  | B
8718580235 | kabel 10/5x2 | câble 10/5x2 | Kabel 10/5x2 | Cable 10/5x2 | 37 | - | 37 | - | 4051516036751 | 0.15 | 0.12 | KG | 0.748 | CDM | 220 | 170 | 20 | MM | 84143081 | 1 | Phased out |  | X | X | - |  |  |  |  | B
8718580237 | kabel 6/4+2 | câble 6/4+2 | Kabel 6/4+2 | Cable 6/4+2 | 36 | 96.97 | 37 | 109.17 | 4051516036768 | 0.15 | 0.12 | KG | 0.748 | CDM | 220 | 170 | 20 | MM | 84143081 | 1 | Wijziging prijsgroep vanaf 01/02/2026, derhalve afwijkend van aangekondigde prijsstijging |  | X | X | X |  |  |  |  | B
8718580239 | printplaat PAC-IF011B | Circuit imprimé PAC-IF011B | Leiterplatte PAC-IF011B | Circuit board PAC-IF011B | 56 | 551.61 | 60 | 752.75 | 4051516036775 | 0.595 | 0.505 | KG | 7.84 | CDM | 350 | 280 | 80 | MM | 84143081 | 1 | Wijziging prijsgroep vanaf 01/02/2026, derhalve afwijkend van aangekondigde prijsstijging |  | X | X | X |  |  |  |  | B
8718580725 | Module BM494 S05 Bus | Regul module BM494 S05 Bus | Modul BM494 S05 Bus everp | Module BM494 S05 Bus | 33 | 76.01 | 33 | 78.29 | 4051516065317 | 0.454 | 0.431 | KG | 3.344 | CDM | 628 | 75 | 71 | MM | 84039090 | 1 |  |  | X | X | - |  |  |  |  | B
8718580800 | gasblok VR4605CB | Bloc gaz VR4605CB | Armatur VR4605 CB everp | Gas valve VR4605CB | 57 | 596.1 | 57 | 613.98 | 4051516056711 | 1.28 | 1.088 | KG | 4.455 | CDM | 225 | 165 | 120 | MM | 84039090 | 1 |  |  | X | X | - |  |  |  |  | B
8718581096 | Y-kabel adapter | Y-câble adaptateur | Y- Kabel Fan Adapter everp | Y-cable adaptor | 39 | 125.33 | 39 | 129.09 | 4051516096113 | 0.096 | 0.091 | KG | 1.36 | CDM | 200 | 170 | 40 | MM | 85444290 | 1 |  |  | X | X | - |  |  |  |  | B
8718581113 | Datakabel SAFe RMx 990mm | CABLES DONNEES SAFe RMx 990mm | Datenleitung SAFe RMx 990mm everp | Wire SAFe - RMx 990mm | 32 | 69.4 | 32 | 71.48 | 4051516121105 | 0.039 | 0.037 | KG | 0.672 | CDM | 160 | 140 | 30 | MM | 85444290 | 1 |  |  | X | X | X |  |  |  |  | B
8718581115 | netkabel | cordon branchement réseau | Verbindungsleitung SAFe - Netz everp | Cable SAFe - Power | 33 | 76.01 | 33 | 78.29 | 4051516121112 | 0.102 | 0.096 | KG | 0.81 | CDM | 180 | 180 | 25 | MM | 85444991 | 1 |  |  | X | X | - |  |  |  |  | B
8718581466 | Pakking achterste element | Joint élément arrière | Dichtung Fasermat Hgl-Abgasvert everp | Gasket fibre section/flue gas adapter ev | 33 | 76.01 | 33 | 78.29 | 4051516105525 | 0.08 | 0.076 | KG | 0.888 | CDM | 55 | 85 | 190 | MM | 84039090 | 1 |  |  | X | X | X |  |  |  |  | B
8718581572 | verbindingsleiding SAFe-FK | Conduite de raccordement SAFe-FK | Verbindungsleitung SAFe - FK everp | Wire SAFe - FK | 30 | 56.43 | 30 | 58.12 | 4051516121129 | 0.015 | 0.014 | KG | 0.109 | CDM | 145 | 150 | 5 | MM | 85444991 | 1 |  |  | X | X | - |  |  |  |  | B
8718581676 | Behuizing Onderdeel R43xx BM492 V5 | Carter caisson inférieur R43xx BM492 V5 | Gehäuse Unterteil R43xx m BM492 V5 everp | Housing low sect R43xx BM492 V5 | 56 | 551.61 | 56 | 568.16 | 4051516094423 | 3.1 | 2.635 | KG | 50.112 | CDM | 720 | 240 | 290 | MM | 90329000 | 1 |  |  | X | X | - |  |  |  |  | B
8718581878 | verbindingsleiding SAFe-MV1 | Conduite de raccordement SAFe-MV1 | Verbindungsleitung SAFe - MV1 everp | Cable SAFe - MV1 everp | 36 | 96.97 | 36 | 99.88 | 4051516121136 | 0.032 | 0.03 | KG | 0.508 | CDM | 230 | 130 | 17 | MM | 85444991 | 1 |  |  | X | X | - |  |  |  |  | B
8718581879 | Verbind.leiding vertrek/retour voel | Conduite de raccordement départ/retour | Verbindungsleitung Fühler Vor/Rücklauf | Cable connector flow/return | 35 | 89.6 | 35 | 92.29 | 4051516121143 | 0.07 | 0.066 | KG | 1.151 | CDM | 165 | 155 | 45 | MM | 85444991 | 1 |  |  | X | X | - |  |  |  |  | B
8718581880 | verbindingsleiding SAFe-Ontsteking | Conduite de raccordement SAFe-Allumage | Verbindungsleitung SAFe - Zündung everp | Cable SAFe - Ignition everp | 29 | 50.47 | 29 | 51.98 | 4051516121150 | 0.034 | 0.032 | KG | 0.435 | CDM | 145 | 100 | 30 | MM | 85444991 | 1 |  |  | X | X | - |  |  |  |  | B
8718582109 | Reduceerstuk 1/2"x1/4 | Réduction 1/2x1/4 | Reduzierstück 1/2x1/4 everp | Reducer 1/2x1/4 | 23 | 25.66 | 23 | 26.43 | 4051516208233 | 0.029 | 0.027 | KG | 0.158 | CDM | 90 | 70 | 25 | MM | 90330090 | 1 |  |  | X | X | - |  |  |  |  | B
8718582423 | Kapje RG130 | Capuchon RG130 | Motorschutzkappe RG130 everp | Case RG130 pac | 36 | 96.97 | 36 | 99.88 | 4051516128852 | 0.25 | 0.1 | KG | 3.333 | CDM | 100 | 155 | 215 | MM | 84818085 | 1 |  |  | X | - | - |  |  |  |  | B
8718582440 | Typeplaat Bosch | Plaque signalétique Bosch | Geräteschild "Bosch" everp | Badge "Bosch" packed | 25 | 31 | 25 | 31.93 | 4051516178376 | 0.033 | 0.031 | KG | 0.629 | CDM | 85 | 40 | 185 | MM | 84039090 | 1 |  |  | X | X | X |  |  |  |  | B
8718582608 | Printplaat M212 S00 grijs | Circuit imprimé M212 S00 gris | Leiterplatte M212 S00 Netzfilter everp | PCB M212 S00 grey | 60 | 730.83 | 60 | 752.75 | 4051516136352 | 0.551 | 0.5 | KG | 3.162 | CDM | 469 | 107 | 63 | MM | 84039090 | 1 |  |  | X | X | - |  |  |  |  | B
8718582620 | Afsluitklem 2 polig bruin | Borne de connexion 2 pôles brun | Anschlussklemme 2-polig signalbraun ever | Connector terminal 2- pole brown | 18 | 15.38 | 18 | 15.84 | 4051516178390 | 0.003 | 0.002 | KG | 0.014 | CDM | 30 | 30 | 15 | MM | 85369010 | 1 |  |  | X | X | X |  |  |  |  | B
8718582996 | schroef Ejot Altracs M6x14 (10x) | vis Ejot Altracs M6x14 (10x) | Schraube Ejot Altracs M6x14 (10x) everp | Screw Ejot Altracs M6x14 (10x) | 13 | 7.25 | 13 | 7.47 | 4051516213565 | 0.1 | 0.06 | KG | 0.208 | CDM | 130 | 160 | 10 | MM | 84169000 | 10 |  |  | X | X | - |  |  |  |  | B
8718582997 | Isolatie Aansluitflens 15-40kW | Isolation bride de bruleur 15-40kW | Isolierung Brennerfl. VM1.0 15-40 everp | Insulation burner flange 15-40kW | 40 | 137.26 | 40 | 141.38 | 4051516213572 | 0.685 | 0.582 | KG | 11.236 | CDM | 265 | 265 | 160 | MM | 84169000 | 1 |  |  | X | X | - |  |  |  |  | B
8718583000 | schroef DIN7985 M4x10 8.8A3K (4x) | Vis à tête bombée DIN 7985 M4x10 8.8A3K | Linsenschr DIN7985 M4x10 8.8A3K (4x) eve | Screw DIN7985 M4x10 8.8A3K (4x) | 30 | 56.43 | 30 | 58.12 | 4051516213596 | 0.1 | 0.01 | KG | 0.208 | CDM | 130 | 160 | 10 | MM | 84169000 | 4 |  |  | X | X | - |  |  |  |  | B
8718583001 | Pakking elektrode (2x) | Joint électrode (2x) | Dichtung Elektrode (2x) everp | Seal electrode (2x) | 15 | 10.3 | 15 | 10.61 | 4051516213602 | 0.022 | 0.02 | KG | 0.252 | CDM | 120 | 60 | 35 | MM | 84169000 | 2 |  |  | X | X | - |  |  |  |  | B
8718583004 | O-ring 253,37 x 5,33 | Joint torique 253,37 x 5,33 | O-Ring 253,37 x 5,33 everp | O-ring 253,37 x 5,33 | 34 | 82.62 | 34 | 85.1 | 4051516213633 | 0.095 | 0.09 | KG | 0.567 | CDM | 270 | 210 | 10 | MM | 40169300 | 1 |  |  | X | X | - |  |  |  |  | B
8718583007 | spuitstuk D3,8 | injecteur D3,8 | Düse D3,8 everp | Nozzle D3,8 | 35 | 89.6 | 35 | 92.29 | 4051516213664 | 0.1 | 0.02 | KG | 0.578 | CDM | 170 | 85 | 40 | MM | 84169000 | 1 |  |  | X | X | - |  |  |  |  | B
8718583008 | spuitstuk D7,8 | injecteur D7,8 | Düse D7,8 everp | Nozzle D7,8 | 37 | 105.99 | 37 | 109.17 | 4051516213671 | 0.1 | 0.02 | KG | 0.68 | CDM | 50 | 80 | 170 | MM | 84169000 | 1 |  |  | X | X | - |  |  |  |  | B
8718583009 | Venturi | Venturi | Venturi everp | Venturi element | 34 | 82.62 | 34 | 85.1 | 4051516213688 | 0.083 | 0.078 | KG | 0.786 | CDM | 185 | 85 | 50 | MM | 84169000 | 1 |  |  | X | X | - |  |  |  |  | B
8718583015 | Halteclip | Fixation | Halteclip Trafo EBI everp | Clip transformer EBI | 33 | 76.01 | 33 | 78.29 | 4051516213749 | 0.1 | 0.015 | KG | 1.895 | CDM | 95 | 95 | 210 | MM | 84169000 | 1 |  |  | X | X | - |  |  |  |  | B
8718583016 | Hoogspanningsleiding KD5 SD6,3 SD4 | CABLE ALLUM KD5 SD6,3 SD4 | Zündleitung KD5 SD6,3 SD4 everp | Wire ignition KD5 SD6,3 SD4 | 34 | 82.62 | 34 | 85.1 | 4051516213756 | 0.022 | 0.02 | KG | 0.062 | CDM | 10 | 62 | 100 | MM | 84169000 | 1 |  |  | X | X | - |  |  |  |  | B
8718583085 | Plaat | Frontal | Vorderwand blau 15-40kW everp | Panel blue 15-40kW | 48 | 296.13 | 48 | 305.01 | 4051516207908 | 4.2 | 3.57 | KG | 75.6 | CDM | 900 | 700 | 120 | MM | 84039090 | 1 |  |  | X | X | - |  |  |  |  | B
8718583088 | Typeplaat | Plaque signalétique | Geräteschild "Buderus" everp | Badge "Buderus | 34 | 82.62 | 34 | 85.1 | 4051516207915 | 0.018 | 0.017 | KG | 0.111 | CDM | 185 | 40 | 15 | MM | 84039090 | 1 |  |  | X | X | - |  |  |  |  | B
8718583089 | Montageset plaat | Kit de montage frontal | Montageset Vorderwand everp | Installation_kit panel front | 29 | 50.47 | 29 | 51.98 | 4051516207922 | 0.012 | 0.011 | KG | 0.012 | CDM | 30 | 20 | 20 | MM | 84039090 | 1 |  |  | X | X | - |  |  |  |  | B
8718583091 | Kap | Hotte 5-6 Gld | Haube außen blau 15-22kW everp | Hood outside blue 15-22kW | 37 | 105.99 | 37 | 109.17 | 4051516207946 | 4.53 | 3.85 | KG | 56.7 | CDM | 630 | 450 | 200 | MM | 84039090 | 1 |  |  | X | X | - |  |  |  |  | B
8718583092 | Kap | Hotte 9-10 Gld | Haube außen blau 30-40kW everp | Hood outside blue 30-40 kW | 42 | 171.59 | 42 | 176.74 | 4051516207953 | 3.738 | 3.177 | KG | 41.052 | CDM | 660 | 622 | 100 | MM | 84039090 | 1 |  |  | X | - | - |  |  |  |  | B
8718583093 | Isolatie voor | Isolation avant | Wärmeschutz vorne everp | Insulation front | 44 | 209.71 | 44 | 216 | 4051516207960 | 2.6 | 0.4 | KG | 75.198 | CDM | 755 | 830 | 120 | MM | 84039090 | 1 |  |  | X | - | - |  |  |  |  | B
8718583166 | T-stuk | Raccord en T | T-Stück G1" mit Muffe G1/4" RL everp | Fitting T-peace G1" with sleeve G1/4 | 41 | 151.24 | 41 | 155.78 | 4051516214647 | 0.9 | 0.77 | KG | 1.895 | CDM | 95 | 95 | 210 | MM | 84039090 | 1 |  |  | X | X | - |  |  |  |  | B
8718583167 | T-stuk | Raccord en T | T-Stück G1" mit Muffe G3/4" VL everp | Fitting T-Piece G1" with sleeve G3/4" VL | 42 | 171.59 | 42 | 176.74 | 4051516214654 | 0.734 | 0.623 | KG | 1.94 | CDM | 95 | 215 | 95 | MM | 84039090 | 1 |  |  | X | X | - |  |  |  |  | B
8718583168 | Aanvoerleiding horizontaal Boi-C135-200 | Tube départ horizontal Boi-Cyl 135-200 | Vorlaufrohr waage Kes-Sp 135-200 everp | Pipe flow horizontal Boi-Cyl 135-200 | 43 | 190.65 | 43 | 196.37 | 4051516209285 | 1.6 | 1 | KG | 4.62 | CDM | 550 | 140 | 60 | MM | 84039090 | 1 |  |  | X | - | - |  |  |  |  | B
8718583176 | Dubbele nippel | Double mamelon | Doppelnippel G1x31 mit O-Ring everp | Nipple double G1x31 with o-ring | 37 | 105.99 | 37 | 109.17 | 4051516209315 | 0.165 | 0.156 | KG | 1.5 | CDM | 150 | 100 | 100 | MM | 84039090 | 1 |  |  | X | X | - |  |  |  |  | B
8718583177 | Schroefkoppeling | Raccord sonde sanitaire | Verschraubung G1-G1 everp | Fitting Connection G1-G1 | 38 | 115.16 | 38 | 118.61 | 4051516209322 | 0.3 | 0.1 | KG | 0.1 | CDM | 50 | 50 | 40 | MM | 84039090 | 1 |  |  | X | X | - |  |  |  |  | B
8718583178 | KSS Manifolds | Collecteur KSS | KSS Verteilerbalken everp | KSS Manifolds | 45 | 230.04 | 45 | 236.94 | 4051516209339 | 2.5 | 2 | KG | 4.8 | CDM | 240 | 200 | 100 | MM | 84039090 | 1 |  |  | X | X | X |  |  |  |  | B
8718583179 | Aansluitbuis KSS | Tuyau de raccordement KSS | Anschlussrohr KSS 75x223 everp | Pipe Connection KSS 75x223 | 42 | 171.59 | 42 | 176.74 | 4051516209346 | 0.9 | 0.4 | KG | 4.125 | CDM | 250 | 150 | 110 | MM | 84039090 | 1 |  |  | X | X | X |  |  |  |  | B
8718583180 | Isolatie | Isolation | Wärmeschutz KSS Verteilerbalken everp | Insulation KSS distributor | 37 | 105.99 | 37 | 109.17 | 4051516209353 | 0.7 | 0.3 | KG | 2.88 | CDM | 240 | 120 | 100 | MM | 84039090 | 1 |  |  | X | X | - |  |  |  |  | B
8718583181 | Aansluitbuis RK | Tuyau de raccordement RK | Anschlussrohr RK G1 1/4" 139x217 everp | Connector pipe RK G1 1/4" 142x206 | 43 | 190.65 | 43 | 196.37 | 4051516209360 | 0.632 | 0.537 | KG | 6.204 | CDM | 240 | 235 | 110 | MM | 84039090 | 1 |  |  | X | X | - |  |  |  |  | B
8718583182 | Aansluitbuis VK | Tuyau de raccordement VK | Anschlussrohr VK G1 1/4" 217x219 everp | Connector pipe VK G1 1/4" 222x206 | 43 | 190.65 | 43 | 196.37 | 4051516209377 | 0.802 | 0.681 | KG | 10.969 | CDM | 390 | 225 | 125 | MM | 84039090 | 1 |  |  | X | X | - |  |  |  |  | B
8718583209 | isolatie blok | Isolation bloc | Wärmeschutz Block 5Gld everp | Insulation Block 5sec | 45 | 230.04 | 45 | 236.94 | 4051516214661 | 0.5 | 0.425 | KG | 13.202 | CDM | 820 | 70 | 230 | MM | 84039090 | 1 |  |  | X | X | - |  |  |  |  | B
8718583210 | isolatie blok | Isolation bloc | Wärmeschutz Block 6Gld everp | Insulation Block 6sec | 46 | 251.65 | 46 | 259.2 | 4051516214678 | 0.5 | 0.425 | KG | 18.36 | CDM | 850 | 80 | 270 | MM | 84039090 | 1 |  |  | X | X | - |  |  |  |  | B
8718583212 | isolatie blok | Isolation bloc | Wärmeschutz Block 9Gld everp | Insulation Block 9Gld | 46 | - | 46 | - | 4051516214685 | 2.3 | 1.7 | KG | 60.953 | CDM | 450 | 430 | 315 | MM | 84039090 | 1 | Phased out |  | X | X | - |  |  |  |  | B
8718583213 | isolatie blok | Isolation bloc | Wärmeschutz Block 10Gld everp | Insulation Block 10sec | 47 | 274.53 | 47 | 282.77 | 4051516214692 | 2.3 | 1.7 | KG | 60.953 | CDM | 450 | 430 | 315 | MM | 84039090 | 1 |  |  | X | X | - |  |  |  |  | B
8718583214 | Buis VK | Tube VK | Rohr 5Gld VK everp | Pipe 5sec VK | 42 | 171.59 | 42 | 176.74 | 4051516214708 | 0.756 | 0.642 | KG | 11.52 | CDM | 400 | 240 | 120 | MM | 84039090 | 1 |  |  | X | X | - |  |  |  |  | B
8718583220 | Afdekkap SB745-800 RAL 5015 | FACADE AVANT SB745-800 RAL 5015 | Fronthaube SB745-800 RAL 5015 everp | Hood front SB745-800 cpl RAL 5015 | 75 | - | 75 | - | 4051516178833 | 16.4 | 13 | KG | 0.276 | M3 | 1045 | 910 | 290 | MM | 84039090 | 1 | Phased out | 8738635490 | X | X | - |  |  |  |  | B
8718583221 | Afdekkap SB745-1000/1200 RAL 5015 | FACADE AVANT SB745-1000-1200 RAL 5015 | Fronthaube SB745-1000/1200 RAL5015 everp | Hood front SB745-1000/1200 cpl RAL 5015 | 80 | - | 80 | - | 4051516178840 | 20.7 | 16.5 | KG | 0.359 | M3 | 1180 | 1030 | 295 | MM | 84039090 | 1 | Phased out | 8738635491 | X | X | - |  |  |  |  | B
8718583241 | Buis VK | Tube VK | Rohr 6Gld VK everp | Pipe 6sec VK | 42 | 171.59 | 42 | 176.74 | 4051516214715 | 0.6 | 0.5 | KG | 6.11 | CDM | 470 | 260 | 50 | MM | 84039090 | 1 |  |  | X | X | - |  |  |  |  | B
8718583242 | Buis VK | Tube VK | Rohr 9Gld VK everp | Pipe 9sec VK | 43 | 190.65 | 43 | 196.37 | 4051516214722 | 1.125 | 0.956 | KG | 10.148 | CDM | 615 | 55 | 300 | MM | 84039090 | 1 |  |  | X | X | - |  |  |  |  | B
8718583243 | Buis VK | Tube VK | Rohr 10Gld VK everp | Pipe 10 sec VK | 49 | 316.47 | 49 | 325.96 | 4051516214739 | 1.157 | 0.983 | KG | 10.974 | CDM | 620 | 295 | 60 | MM | 84039090 | 1 |  |  | X | X | - |  |  |  |  | B
8718583244 | Dubbele nippel | Double mamelon | Doppelnippel D32,5 R1 1/4" everp | Nipple Barrel D32,5 R1 1/4 | 41 | 151.24 | 41 | 155.78 | 4051516214746 | 0.276 | 0.262 | KG | 0.888 | CDM | 190 | 85 | 55 | MM | 84039090 | 1 |  |  | X | X | - |  |  |  |  | B
8718583245 | Condensafvoer | Évacuation des condensats | Kondensatablauf everp | Pipe drain | 37 | 105.99 | 37 | 109.17 | 4051516214753 | 0.208 | 0.197 | KG | 4.364 | CDM | 230 | 165 | 115 | MM | 84039090 | 1 |  |  | X | X | - |  |  |  |  | B
8718583246 | Pakking | Joint | Dichtung D42xD58x4 5x everp | Seal D42xD58x4 | 31 | 62.91 | 31 | 64.8 | 4051516214760 | 0.017 | 0.016 | KG | 0.154 | CDM | 110 | 70 | 20 | MM | 84039090 | 1 |  |  | X | X | - |  |  |  |  | B
8718583247 | Borgmoer | Contre-écrou | Gegenmutter PG29 5x everp | Nut PG29 | 33 | 76.01 | 33 | 78.29 | 4051516214777 | 0.01 | 0.005 | KG | 0.33 | CDM | 150 | 220 | 10 | MM | 84039090 | 1 |  |  | X | X | - |  |  |  |  | B
8718583248 | Conc. rookgasaansluiting voor | FUMIS BUSE CHAUD CONCEN 80/125 V1 | Abgasstutzen konz 80/125 Gas V1 everp | Flue outlet concentric 80/125 gas V1 SP | 48 | 296.13 | 48 | 305.01 | 4051516214784 | 1.5 | 0.6 | KG | 27.655 | CDM | 205 | 355 | 380 | MM | 84039090 | 1 |  |  | X | X | - |  |  |  |  | B
8718583348 | Trekontlasting (10x) | Décharge de traction (10x) | Zugentlastung f. Regelgerät (10x) everp | Housing strain relief control (10x) | 15 | 10.3 | 15 | 10.61 | 4051516248987 | 0.017 | 0.016 | KG | 0.058 | CDM | 70 | 55 | 15 | MM | 90329000 | 10 |  |  | X | X | X |  |  |  |  | B
8718583349 | Kabel 155mm | Câble 155mm | Verbindungskabel 155mm 7-adrig everp | Connecting cable 155mm | 20 | 19.32 | 20 | 19.9 | 4051516248994 | 0.01 | 0.009 | KG | 0.064 | CDM | 80 | 40 | 20 | MM | 90329000 | 1 |  |  | X | X | X |  |  |  |  | B
8718583350 | Afdekking BC wit | Couvercle BC blanc | Blindabdeckung BC weiß everp | Housing blind cover BC white | 32 | 69.4 | 32 | 71.48 | 4051516249007 | 0.085 | 0.08 | KG | 0.962 | CDM | 200 | 130 | 37 | MM | 90329000 | 1 |  |  | X | X | X |  |  |  |  | B
8718583353 | Printplaat SFA S01 everp | Circuit imprimé SFA S01 everp | Leiterplatte SFA*2 S01 everp | Connector PCB SFA S01 everp | 30 | 56.43 | 30 | 58.12 | 4051516249038 | 0.057 | 0.054 | KG | 0.288 | CDM | 120 | 60 | 40 | MM | 90329000 | 1 |  |  | X | X | - |  |  |  |  | B
8718583355 | Huis bovendeel blauw | Carter partie superieure bleu | Gehäuseoberteil blau everp | Housing upper part blue | 39 | 125.33 | 39 | 129.09 | 4051516249052 | 1.784 | 1.516 | KG | 31.103 | CDM | 435 | 325 | 220 | MM | 90329000 | 1 |  |  | X | X | - |  |  |  |  | B
8718583356 | Schroef Ejot DPT30WN5452 6mm (10x) | Vis Ejot DPT30WN5452 6mm (10x) | Schraube Ejot DPT30WN5452 6mm (10x) ever | Screw Ejot DPT30WN5452 6mm (10x) | 15 | 10.3 | 15 | 10.61 | 4051516249069 | 0.025 | 0.02 | KG | 0.001 | CDM | 100 | 150 | 0.05 | MM | 73181575 | 10 |  |  | X | - | - |  |  |  |  | B
8718583357 | afdekkap | capot | Gehäuse Klarsichthaube everp | Housing Visor f. control | 37 | 105.99 | 37 | 109.17 | 4051516249076 | 0.83 | 0.705 | KG | 11.52 | CDM | 400 | 240 | 120 | MM | 90329000 | 1 |  |  | X | X | - |  |  |  |  | B
8718583389 | Kabeldoorvoer | Entrée de câble | Kabeldurchführung D46 / 4019 everp | Hose D46 / 4019 | 30 | 56.43 | 30 | 58.12 | 4051516208011 | 0.01 | 0.009 | KG | 0.135 | CDM | 30 | 50 | 90 | MM | 84039090 | 1 |  |  | X | X | - |  |  |  |  | B
8718583408 | Isolatie branderdeur SB 145-310kW V2 | Isolation Porte de brûleur SB 145-310kW | Wärmeschutz Br-Tür SB 145-310kW everp V2 | Insulation burner door SB 145-310kW V2 | 59 | 686.33 | 59 | 706.92 | 4051516208455 | 5.1 | 4.1 | KG | 64.554 | CDM | 530 | 580 | 210 | MM | 84039090 | 1 |  |  | X | X | - |  |  |  |  | B
8718583410 | Isolatie branderdeur SB 510-640KW V2 | Isolation porte brûleur SB 510-640kW V2 | Wärmeschutz Br-Tür SB 510-640kW everp V2 | Insulation burner door SB 510-640kW V2 | 66 | 1016.78 | 66 | 1047.28 | 4051516208479 | 12.6 | 11.1 | KG | 129.425 | CDM | 775 | 835 | 200 | MM | 84039090 | 1 |  |  | X | X | - |  |  |  |  | B
8718583530 | Sifon 45-73 | Siphon 45-73 | Siphon Set m. S. 45-73 | Trap set w. s. 45-73 | 40 | 137.26 | 40 | 141.38 | 4051516627232 | 0.282 | 0.267 | KG | 13 | CDM | 130 | 400 | 250 | MM | 39172900 | 1 |  |  | X | X | - |  |  |  |  | B
8718583541 | spuitstuk D2,6 | injecteur D2,6 | Düse D2,6 everp | Nozzle D2,6 | 36 | 96.97 | 36 | 99.88 | 4051516213763 | 0.1 | 0.02 | KG | 0.578 | CDM | 170 | 85 | 40 | MM | 84169000 | 1 |  |  | X | X | - |  |  |  |  | B
8718583542 | spuitstuk D3,35 | injecteur D3,35 | Düse D3,35 everp | Nozzle D3,35 | 33 | 76.01 | 33 | 78.29 | 4051516213770 | 0.1 | 0.02 | KG | 0.578 | CDM | 170 | 85 | 40 | MM | 84169000 | 1 |  |  | X | X | - |  |  |  |  | B
8718583543 | spuitstuk D3,95 | injecteur D3,95 | Düse D3,95 everp | Nozzle D3,95 | 32 | 69.4 | 32 | 71.48 | 4051516213787 | 0.062 | 0.058 | KG | 0.666 | CDM | 185 | 90 | 40 | MM | 84169000 | 1 |  |  | X | X | - |  |  |  |  | B
8718583544 | spuitstuk D4,65 | injecteur D4,65 | Düse D4,65 everp | Nozzle D4,65 | 31 | 62.91 | 31 | 64.8 | 4051516213794 | 0.1 | 0.02 | KG | 0.578 | CDM | 170 | 85 | 40 | MM | 84169000 | 1 |  |  | X | X | - |  |  |  |  | B
8718583550 | Isolatie boven | Isolation thermique haut | Wärmeschutz 18-35KW oben everp | Insulation heat above everp | 44 | 209.71 | 44 | 216 | 4051516570606 | 0.108 | 0.102 | KG | 5.04 | CDM | 350 | 240 | 60 | MM | 84039090 | 1 |  |  | X | X | - |  |  |  |  | B
8718583603 | Moer ISO4032 M10 8 A3K (4x) | Écrou ISO4032 M10 8 A3K (4x) | 6kt-Mutter ISO4032 M10 8 A3K (4x) everp | Nut hex ISO4032 M10 8 A3K (4 pckd) | 10 | 3.32 | 10 | 3.42 | 4051516570620 | 0.039 | 0.037 | KG | 0.056 | CDM | 100 | 70 | 8 | MM | 73181692 | 4 |  |  | X | X | - |  |  |  |  | B
8718583686 | LAN-kabel 2000 | LAN-câble 2000 | LAN-Kabel 2000 everp | LAN-Cable RJ45 Cat.5 2000 | 20 | 19.32 | 20 | 19.9 | 4051516249083 | 0.063 | 0.059 | KG | 0.36 | CDM | 150 | 120 | 20 | MM | 90329000 | 1 |  |  | X | X | X |  |  |  |  | B
8718583714 | Netstekker 230VAC/DC 7,5/700mA | bloc d'alimentation 230VAC/DC 7,5/700mA | Steckernetzteil 230VAC/DC 7,5/700mA ever | Adaptor Power Supply 230VAC/DC7,5V/700mA | 27 | 39.64 | 27 | 40.83 | 4051516249090 | 0.143 | 0.135 | KG | 0.969 | CDM | 190 | 85 | 60 | MM | 90329000 | 1 |  |  | X | X | X |  |  |  |  | B
8718583885 | Retourleiding | Tube retour KAS1 | Rücklaufrohr KAS1 kpl everp | Pipe return KAS1 cpl everp | 37 | 105.99 | 37 | 109.17 | 4051516570651 | 1.332 | 1.132 | KG | 7.859 | CDM | 780 | 155 | 65 | MM | 84039090 | 1 |  |  | X | - | - |  |  |  |  | B
8718583906 | Tussenstuk | Entretoise 1 1/4-1 1/4A | Zwischenstück G1 1/4-G1 1/4 everp | Adaptor 1 1/4I-1 1/4 A everp | 23 | 25.66 | 23 | 26.43 | 4051516570675 | 0.272 | 0.258 | KG | 0.315 | CDM | 90 | 70 | 50 | MM | 84039090 | 1 |  |  | X | X | - |  |  |  |  | B
8718583963 | Console voor Logamatic INB antraciet | Console pour Logamatic INB anthracite | Konsole für Logamatic INB anthrazit verp | Bracket for Logamatic INB anthracite | 43 | 190.65 | 43 | 196.37 | 4051516209995 | 1.7 | 1.4 | KG | 42.75 | CDM | 450 | 380 | 250 | MM | 84039090 | 1 |  |  | X | X | - |  |  |  |  | B
8718584005 | Hoeksteun | Équerre dessus/dessous V1 | Winkel ob/unt V1 everp | Angle above/below V1 everp | 19 | 17.42 | 19 | 17.94 | 4051516570699 | 0.257 | 0.244 | KG | 6.1 | CDM | 610 | 100 | 100 | MM | 84039090 | 1 |  |  | X | - | - |  |  |  |  | B
8718584013 | Hoeksteun | Équerre partie | Winkel seitlich everp | Angle lateral (2 Pieces) everp | 18 | 15.38 | 18 | 15.84 | 4051516570705 | 0.2 | 0.19 | KG | 0.531 | CDM | 590 | 30 | 30 | MM | 84039090 | 1 |  |  | X | - | - |  |  |  |  | B
8718584014 | Isolatie | Isolation | Isolierring Br-Tür Wool607 everp | Insulation ring Burn-door wool607 everp | 23 | 25.66 | 23 | 26.43 | 4051516570712 | 0.065 | 0.062 | KG | 1.859 | CDM | 369 | 229 | 22 | MM | 84169000 | 1 |  |  | X | X | X |  |  |  |  | B
8718584071 | Branderaut. DKG972-N-21 condensator | COFFRET SECU DKG972-N-21 V2 | Gasf-Autom DKG-972-N-21 V2 everp | Burner control box DKG-972-N-21, V2 | 43 | 190.65 | 43 | 196.37 | 4051516254995 | 0.146 | 0.138 | KG | 0.888 | CDM | 85 | 190 | 55 | MM | 85371098 | 1 |  |  | X | X | - |  |  |  |  | B
8718584072 | branderautomaat DKG972-N condensatore | COFFRET DE SECURITE DKG972-N-21 cpl V2 | Gasf-Autom DKG-972-N-21 kpl V2 everp | Burner control box DKG-972-N-21 cpl V2 | 44 | 209.71 | 44 | 216 | 4051516255008 | 0.324 | 0.31 | KG | 4.641 | CDM | 125 | 165 | 225 | MM | 84169000 | 1 |  |  | X | X | - |  |  |  |  | B
8718584202 | Isolerende Branderdeur D273 | Isolantes Porte du brûleur D273 | Isolierring Br-Tür D273 everp | Insulation ring Burner door Ø273 | 32 | 69.4 | 32 | 71.48 | 4051516274795 | 1.028 | 0.873 | KG | 9.614 | CDM | 390 | 290 | 85 | MM | 84039090 | 1 |  |  | X | X | - |  |  |  |  | B
8718584203 | Isolatie ring Branderdeur Ø273mm | ANNEAU D ISOLATION PORTE BRULEUR Ø273 | Isolierring Brennertür Da 273mm everp | Insulating ring Burner door Ø273mm | 32 | 69.4 | 32 | 71.48 | 4051516274801 | 0.605 | 0.514 | KG | 4.536 | CDM | 270 | 280 | 60 | MM | 84039090 | 1 |  |  | X | X | - |  |  |  |  | B
8718584324 | Zeskantmoer EN1661 M10 8.8 A3K (2x) | ECROU HEXAGONAL EN1661 M10 8.8 A3K (2X) | 6kt Mutter EN1661 M10 8,8 A3K (2x) everp | Nut hexagon EN1661 M10 8.8 A3K (2x) | 10 | 3.32 | 10 | 3.42 | 4051516273361 | 0.027 | 0.025 | KG | 0.009 | CDM | 45 | 20 | 10 | MM | 73181692 | 2 |  |  | X | X | - |  |  |  |  | B
8718584325 | Schroef M8x16 (4x) | Vis M8x16 (4x) | Schraube M8x16 (4x) everp | Screw M8x16 (4x) | 14 | 8.84 | 14 | 9.11 | 4051516273378 | 0.01 | 0.009 | KG | 0.102 | CDM | 120 | 170 | 5 | MM | 73181582 | 4 |  |  | X | X | - |  |  |  |  | B
8718584329 | Pin | Boulon | Distanzbolzen M8x63,5 everp | Spacer M8x63,5 packed | 17 | - | 17 | - | 4051516273415 | 0.081 | 0.076 | KG | 0.07 | CDM | 100 | 70 | 10 | MM | 84039090 | 1 | Phased out |  | X | X | - |  |  |  |  | B
8718584331 | Kabelhouder (5x) | ATTACHE RAPIDE (5x) | Kabelhalter (5x) everp | Cable clip (5x) | 25 | 31 | 25 | 31.93 | 4051516273439 | 0.021 | 0.02 | KG | 1.04 | CDM | 120 | 170 | 51 | MM | 84039090 | 5 |  |  | X | X | - |  |  |  |  | B
8718584335 | Reinigingsdeksel | trappe de visite | Reinigungsdeckel 28/32kW everp | Cover cleaning 28/32kW packed | 25 | 31 | 25 | 31.93 | 4051516273477 | 0.76 | 0.646 | KG | 1.6 | CDM | 395 | 270 | 15 | MM | 84039090 | 1 |  |  | X | X | - |  |  |  |  | B
8718584343 | Isolatie BDGR 19x290x384 | ISOLATION BDGR 19X290X384 PAC | Wärmeschutz BDGR 19x290x384 everp | Insulation BDGR 19x290x384 packed | 31 | 62.91 | 31 | 64.8 | 4051516273552 | 1.046 | 0.889 | KG | 13.12 | CDM | 410 | 320 | 100 | MM | 84039090 | 1 |  |  | X | X | - |  |  |  |  | B
8718584349 | Gasinspuiter 1.5 FG (hoofdgas) | INJECTEUR PROPANE 1,50 | Hauptgasd 1,50 Bohrung SW16 48lg everp | Main gas orifice 1,50mm Drilled hole | 32 | 69.4 | 32 | 71.48 | 4051516273613 | 0.028 | 0.026 | KG | 0.108 | CDM | 90 | 60 | 20 | MM | 84169000 | 1 |  |  | X | X | - |  |  |  |  | B
8718584389 | Rookgasgeluiddemper | Silencieux de conduit gaz | Abgasschalldämpfer DN130 kpl | Flue gas silencer DN130 | 58 | 641.86 | 63 | 903.3 | 4051516321727 | 13.1 | 11.79 | KG | 91.728 | CDM | 420 | 420 | 520 | MM | 84039090 | 1 | Wijziging prijsgroep vanaf 01/02/2026, derhalve afwijkend van aangekondigde prijsstijging |  | X | - | - |  |  |  |  | B
8718584400 | Tapeind | Goujon fileté | Stiftschr. DIN939 M12x35 5.6 everp (2x) | Stud DIN939 M12x35 5.6 (2x) | 19 | - | 19 | - | 4051516275143 | 0.076 | 0.072 | KG | 0.036 | CDM | 60 | 30 | 20 | MM | 73181542 | 1 | Phased out |  | X | X | - |  |  |  |  | B
8718584401 | Tapeind | Goujon fileté | Stiftschr. DIN939 M12x45 5.8 (2St) everp | Stud DIN939 M12x45 5.8 | 19 | - | 19 | - | 4051516275150 | 0.85 | 0.08 | KG | 0.023 | CDM | 60 | 25 | 15 | MM | 73181542 | 1 | Phased out |  | X | X | - |  |  |  |  | B
8718584402 | Tapeind (2x) | Goujon fileté (2x) | Stiftschr.DIN939 M16x45 5.6 (2x) everp | Stud DIN939 M16x45 5.6(2x) | 21 | 21.6 | 21 | 22.25 | 4051516275167 | 0.176 | 0.167 | KG | 0.02 | CDM | 60 | 33 | 10 | MM | 73181542 | 2 |  |  | X | X | - |  |  |  |  | B
8718584403 | Ring ISO 7089 A17 A3K (2x) | Rondelle ISO 7089 A17 A3K (2x) | Scheibe ISO 7089 A17 A3K everp (2x) | Washer ISO 7089 A17 A3K (2x) | 19 | - | 19 | - | 4051516275174 | 0.022 | 0.02 | KG | 0.075 | CDM | 150 | 100 | 5 | MM | 73182200 | 2 | Phased out |  | X | X | - |  |  |  |  | B
8718584410 | Pakking (5x) | Joint D42x52x1,5mm (5x) | Dichtung D42x52x1,5mm everp (5x) | Seal D42x52x1,5mm (5x) | 20 | 19.32 | 20 | 19.9 | 4051516275235 | 0.012 | 0.011 | KG | 0.022 | CDM | 53 | 53 | 8 | MM | 84039090 | 5 |  |  | X | X | - |  |  |  |  | B
8718584411 | Kkoppeling met binnendraad | VIS MALE DE CONNECTION GE 10-LR | Einschraubverschr. GE 10-lr Ermeto everp | Clamp in screw joint GE 10-lr Ermeto | 21 | 21.6 | 21 | 22.25 | 4051516275242 | 0.05 | 0.047 | KG | 0.016 | CDM | 40 | 20 | 20 | MM | 84039090 | 1 |  |  | X | - | - |  |  |  |  | B
8718584412 | Moer | Écrou | 6kt-Mutter EN1661 M12 8,8 A3K everp (2x) | Nut EN1661 M12 8,8 A3K | 14 | - | 14 | - | 4051516275259 | 0.039 | 0.037 | KG | 0.065 | CDM | 90 | 60 | 12 | MM | 73181692 | 1 | Phased out |  | X | X | - |  |  |  |  | B
8718584413 | Ring DIN125-A13-A3K (5x) | Rondelle ISO 7089-A13-A3K (5x) | Scheibe ISO 7089-A13-A3K everp (5x) | Disc ISO 7089-A13-A3K (5x) | 20 | 19.32 | 20 | 19.9 | 4051516275266 | 0.055 | 0.05 | KG | 0.075 | CDM | 150 | 100 | 5 | MM | 73182200 | 5 |  |  | X | X | - |  |  |  |  | B
8718584415 | Afdichtingskoord A (D15x4300) | Cordon étanch. D15x4300 Pack A 2 RLX | Dichtschnur D15x4300 Pack A serie/everp | Rope seal D15x4300 Pack A | 42 | 171.59 | 42 | 176.74 | 4051516275280 | 2.31 | 2.218 | KG | 8.712 | CDM | 330 | 330 | 80 | MM | 84039090 | 1 |  |  | X | X | - |  |  |  |  | B
8718584416 | Afdichtingskoord B | JOINT ETANCHEITE D15X4300 3 RLX | Dichtschnur D15x4300 Pack B serie/everp | Rope seal D15x4300 Pack B | 46 | 251.65 | 46 | 259.2 | 4051516275297 | 3.67 | 3.119 | KG | 11.619 | CDM | 325 | 325 | 110 | MM | 84039090 | 1 |  |  | X | X | - |  |  |  |  | B
8718584417 | Afdichtingskoord A | JOINT ETANCHEITE D15X5050 2 RLX | Dichtschnur D15x5050 Pack A serie/everp | Rope seal D15x5050 Pack A | 44 | 209.71 | 51 | 373.11 | 4051516275303 | 2.66 | 2.261 | KG | 8.448 | CDM | 330 | 320 | 80 | MM | 84039090 | 1 | Wijziging prijsgroep vanaf 01/02/2026, derhalve afwijkend van aangekondigde prijsstijging |  | X | X | - |  |  |  |  | B
8718584418 | Afdichtingskoord B | Cordon étanchéité D15x5050 Pack B 3 RLX | Dichtschnur D15x5050 Pack B serie/everp | Rope seal D15x5050 Pack B | 48 | 296.13 | 48 | 305.01 | 4051516275310 | 4.045 | 3.438 | KG | 11.264 | CDM | 320 | 320 | 110 | MM | 84039090 | 1 |  |  | X | X | - |  |  |  |  | B
8718584419 | Branderkabel | CABLE BRUL LG 4300mm v2 | Brennerleitung 4300mm 1-Stufe everp. | Burner connecting cable 4300mm 1-step | 30 | 56.43 | 30 | 58.12 | 4051516275327 | 0.756 | 0.642 | KG | 1.452 | CDM | 220 | 220 | 30 | MM | 85444290 | 1 |  |  | X | X | - |  |  |  |  | B
8718584424 | Reinigingsdeksel | Trappe de visite | Reinigungsdeckel Abgassammler kpl everp | Cover cleaning Flue gas header cpl | 35 | - | 35 | - | 4051516275365 | 1.54 | 1.309 | KG | 10.353 | CDM | 290 | 210 | 170 | MM | 84039090 | 1 | Phased out |  | X | X | - |  |  |  |  | B
8718584425 | Flens | BRIDE PLEINE CARREE 170 MM G615 | Flansch roh Mod1606440, vierk 170 everp | Flange dummy square 170mm | 34 | 82.62 | 34 | 85.1 | 4051516275372 | 2.912 | 2.475 | KG | 0.945 | CDM | 210 | 180 | 25 | MM | 84039090 | 1 |  |  | X | X | - |  |  |  |  | B
8718584426 | Flens | Bride | Flansch RP3/4 Mod11306470 Vierk130 everp | Flange RP3/4 square 130mm | 28 | 44.99 | 28 | 46.34 | 4051516275389 | 1.42 | 1.207 | KG | 0.418 | CDM | 160 | 145 | 18 | MM | 84039090 | 1 |  |  | X | X | - |  |  |  |  | B
8718584427 | Voet wig | Cale pied | Gliedfußkeil Mod1450999 everp | Section mount chock | 25 | 31 | 32 | 71.48 | 4051516275396 | 0.225 | 0.213 | KG | 0.105 | CDM | 100 | 70 | 15 | MM | 84039090 | 1 | Wijziging prijsgroep vanaf 01/02/2026, derhalve afwijkend van aangekondigde prijsstijging |  | X | X | - |  |  |  |  | B
8718584428 | Ventiel | Robinet | Kappenventil mit KFE-Hahn everp | Cap valve with KFE-Valve | 38 | 115.16 | 38 | 118.61 | 4051516275402 | 0.41 | 0.389 | KG | 0.36 | CDM | 90 | 100 | 40 | MM | 84039090 | 1 |  |  | X | - | - |  |  |  |  | B
8718584463 | Gasinspuiter G124X TH (2,30 mm) L48mm | INJECTEUR 2,30mm | Hauptgasd 2,30 Bohrung SW16 48lg everp | Main gas orifice 2,30mm Drilled hole | 21 | 21.6 | 21 | 22.25 | 4051516273644 | 0.031 | 0.029 | KG | 0.06 | CDM | 80 | 30 | 25 | MM | 84169000 | 1 |  |  | X | X | - |  |  |  |  | B
8718584465 | Moer EN 1661 M5 10 A3K | Ecrou EN 1661 M5 10 A3K | 6kt-Mutter EN1661 M5 10 A3K Sperrverz ev | Nut EN 1661 M5 10 A3K | 12 | 5.71 | 16 | 12.29 | 4051516273668 | 0.003 | 0.002 | KG | 0.027 | CDM | 90 | 60 | 5 | MM | 73181692 | 1 | Wijziging prijsgroep vanaf 01/02/2026, derhalve afwijkend van aangekondigde prijsstijging |  | X | X | - |  |  |  |  | B
8718584487 | Rookgasgeluiddemper | Piège à son DN130 | Abgasschalldämpfer DN130 everp | Flue gas silencer DN130 | 65 | 965.97 | 65 | 994.95 | 4051516321741 | 6.439 | 5.473 | KG | 86.777 | CDM | 510 | 410 | 415 | MM | 84169000 | 1 |  |  | X | - | - |  |  |  |  | B
8718584526 | kabel LECP 0-10V | câble LECP 0-10V | Kabel LECP 0-10V | cable LECP 0-10V | 44 | 209.71 | 44 | 216 | 4051516574017 | 0.126 | 0.119 | KG | 2.544 | CDM | 160 | 265 | 60 | MM | 84143081 | 1 |  |  | X | X | X |  |  |  |  | B
8718584527 | kabelboom LECP B | faisceau de câbles LECP B | Kabelbaum LECP B | cable harness LECP B | 45 | 230.04 | 45 | 236.94 | 4051516574024 | 0.377 | 0.358 | KG | 7.952 | CDM | 280 | 355 | 80 | MM | 84143081 | 1 |  |  | X | X | X |  |  |  |  | B
8718584528 | kabelboom LECP E | faisceau de câbles LECP E | Kabelbaum LECP E | cable harness LECP E | 46 | 251.65 | 46 | 259.2 | 4051516574031 | 0.4 | 0.36 | KG | 0.072 | M3 | 600 | 400 | 300 | MM | 84143081 | 1 |  |  | X | X | X |  |  |  |  | B
8718584529 | kabel Canbus 160 mm | câble Canbus 160 mm | Kabel Canbus 160 mm | cable Canbus 160 mm | 41 | 151.24 | 41 | 155.78 | 4051516574048 | 0.2 | 0.15 | KG | 0.072 | M3 | 600 | 400 | 300 | MM | 84143081 | 1 |  |  | X | X | X |  |  |  |  | B
8718584530 | printplaat IOB-B | circuit imprimé IOB-B | Leiterplatte IOB-B | PCB IOB-B | 59 | 686.33 | 61 | 792.03 | 4051516574055 | 0.33 | 0.313 | KG | 2.496 | CDM | 60 | 160 | 260 | MM | 84143081 | 1 | Wijziging prijsgroep vanaf 01/02/2026, derhalve afwijkend van aangekondigde prijsstijging |  | X | X | X |  |  |  |  | B
8718584531 | kabel IOB-A Input | câble IOB-A Input | Kabel IOB-A Input | cable IOB-A Input | 41 | 151.24 | 41 | 155.78 | 4051516574062 | 0.24 | 0.18 | KG | 0.072 | M3 | 600 | 400 | 300 | MM | 84143081 | 1 |  |  | X | X | X |  |  |  |  | B
8718584558 | kabel Canbus | câble Canbus | Kabel Canbus | cable Canbus | 42 | 171.59 | 42 | 176.74 | 4051516574079 | 0.35 | 0.332 | KG | 7.81 | CDM | 355 | 275 | 80 | MM | 84143081 | 1 |  |  | X | X | X |  |  |  |  | B
8718584559 | Kabel elektrische verwarming | Câble chauffage électrique | Kabel Elektroheizung | Cable electric heater | 44 | 209.71 | 44 | 216 | 4051516574086 | 0.178 | 0.169 | KG | 2.624 | CDM | 165 | 265 | 60 | MM | 84143081 | 1 |  |  | X | X | X |  |  |  |  | B
8718584595 | Onderlegring DIN6797 A4,3 A3K (5x) | Rondelle plate DIN6797 A4,3 A3K (5x) | Zahnscheibe DIN6797 A4,3 A3K everp (5x) | Plate DIN6797 A4,3 A3K packed (5x) | 10 | - | 10 | - | 4051516328498 | 0.002 | 0.001 | KG | 0.005 | CDM | 50 | 20 | 5 | MM | 84039090 | 5 | Phased out |  | X | X | - |  |  |  |  | B
8718584598 | Lenskopschroef DIN7985 M4X6 4 8 A3K (5x) | Vis à tête bombée DIN7985-M4x6-4.8-A3 | Linsenschr DIN7985 M4x6 4 8 A3K (5x) eve | Pan-head screw DIN7985-M4x6-4.8-A3K (5x) | 10 | 3.32 | 10 | 3.42 | 4051516328528 | 0.015 | 0.013 | KG | 0.001 | CDM | 100 | 150 | 20 | MM | 84039090 | 5 |  |  | X | X | - |  |  |  |  | B
8718584604 | kit | Mastic cartouche PK-W11 310ml | Kitt PK-W11 310ml Kartusche everp | Cartridge Kitt PK-W11 310ml Cartridge pa | 28 | 44.99 | 28 | 46.34 | 4051516298333 | 0.52 | 0.442 | KG | 0.575 | CDM | 230 | 50 | 50 | MM | 90329000 | 1 |  |  | X | X | - |  |  |  |  | B
8718584606 | Tapeind | Goujon fileté | Stiftschr. DIN939 M8x30 5,6 everp (4x) | Stud M8x30 5,6 (4x) | 21 | 21.6 | 21 | 22.25 | 4051516298357 | 0.055 | 0.052 | KG | 0.015 | CDM | 50 | 30 | 10 | MM | 73181542 | 1 |  |  | X | X | - |  |  |  |  | B
8718584607 | Tapeind (4x) | Goujon fileté (4x) | Stiftschr. DIN939 M8x35 5,6 everp (4x) | Stud M8x35 5,6 (4x) | 19 | 17.42 | 19 | 17.94 | 4051516298364 | 0.06 | 0.057 | KG | 0.035 | CDM | 100 | 70 | 5 | MM | 73181542 | 4 |  |  | X | - | - |  |  |  |  | B
8718584632 | warmte-isolatie branderkap | isolation thermique corps du brûleur | Wärmeschutz Br-Haube everp | Hood thermal insulation | 30 | 56.43 | 30 | 58.12 | 4051516284015 | 0.985 | 0.837 | KG | 34.65 | CDM | 550 | 420 | 150 | MM | 84039090 | 1 |  |  | X | - | - |  |  |  |  | B
8718584633 | Stop | BOUCHON G1 | Stopfen G 1 everp | Plug G 1 | 17 | 13.61 | 17 | 14.02 | 4051516284022 | 0.212 | 0.201 | KG | 0.725 | CDM | 115 | 90 | 70 | MM | 84039090 | 1 |  |  | X | X | X |  |  |  |  | B
8718584634 | Stop | Bouchon G 3/4" | Stopfen G 3/4" everp | Plug G 3/4 | 12 | 5.71 | 12 | 5.88 | 4051516284039 | 0.07 | 0.06 | KG | 0.017 | CDM | 28 | 31 | 20 | MM | 84039090 | 1 |  |  | X | - | - |  |  |  |  | B
8718584635 | Scharnier | Charnière | Scharnier lackiert everp | Hinge painted | 21 | 21.6 | 21 | 22.25 | 4051516284046 | 0.277 | 0.263 | KG | 0.57 | CDM | 96 | 90 | 66 | MM | 84039090 | 1 |  |  | X | X | X |  |  |  |  | B
8718584638 | Aanvoerpijp | Tuyau d'alimentation 4sec | Einspeiserohr 4Gld kpl everp | Pipe feed 4 Sections | 32 | 69.4 | 32 | 71.48 | 4051516284077 | 1.074 | 0.912 | KG | 2.268 | CDM | 540 | 70 | 60 | MM | 84039090 | 1 |  |  | X | - | - |  |  |  |  | B
8718584642 | Pakking | Joint tuyeau d´alimentation | Dichtung für Einspeiserohr everp | Gasket for Feed pipe | 17 | 13.61 | 17 | 14.02 | 4051516284114 | 0.009 | 0.008 | KG | 0.015 | CDM | 105 | 70 | 2 | MM | 84039090 | 1 |  |  | X | X | - |  |  |  |  | B
8718584643 | Meetnippel gasstraat R 1/8 | BUSE MESURE R 1/8 | Druckmessdüse R 1/8" Ms everp | Pressure test nozzle R 1/8" MS | 11 | 4.51 | 11 | 4.65 | 4051516284121 | 0.014 | 0.013 | KG | 0.025 | CDM | 50 | 50 | 10 | MM | 84039090 | 1 |  |  | X | X | X |  |  |  |  | B
8718584644 | Rookgasaansluiting | Raccordement ventouse | Abgasstutzen kpl everp | Flue outlet | 41 | 151.24 | 41 | 155.78 | 4051516284138 | 5.331 | 4.531 | KG | 14.007 | CDM | 290 | 230 | 210 | MM | 84039090 | 1 |  |  | X | X | - |  |  |  |  | B
8718584645 | Vormstuk | Raccord | Anschlussformstück everp | Manifold | 45 | 230.04 | 45 | 236.94 | 4051516284145 | 6.945 | 5.903 | KG | 9.996 | CDM | 280 | 210 | 170 | MM | 84039090 | 1 |  |  | X | X | - |  |  |  |  | B
8718584646 | Plaat | Frontal ébavurées | Sperrplatte entgratet everp | Plate blocking | 18 | 15.38 | 18 | 15.84 | 4051516284152 | 0.318 | 0.302 | KG | 0.85 | CDM | 200 | 85 | 50 | MM | 84039090 | 1 |  |  | X | - | - |  |  |  |  | B
8718584650 | kabeldoorvoer D 14/4mm | PASSE FIL D 14/4MM | Kabeldurchführung D14/4 everp | cable feed D 14/4mm | 14 | 8.84 | 14 | 9.11 | 4051516284190 | 0.003 | 0.002 | KG | 0.027 | CDM | 90 | 60 | 5 | MM | 40169997 | 1 |  |  | X | X | X |  |  |  |  | B
8718584651 | Nippel 3/8"x1/4" recht vr olieflexibel | RACCORD 3/8"X1/4",DROIT | Verschraubung G3/8" x G1/4" gerade everp | Screw connection 3/8x1/4" straight | 15 | 10.3 | 15 | 10.61 | 4051516284206 | 0.028 | 0.026 | KG | 0.084 | CDM | 50 | 60 | 28 | MM | 84039090 | 1 |  |  | X | X | X |  |  |  |  | B
8718584653 | Luchttoevoersysteem HG Gr1 V1 | DEFLECTEUR HG BRUL HG Gr1 V1 | Ansaugluftführung HG Gr1 V1 everp | Inlet air duct HG Gr1 V1 | 20 | 19.32 | 20 | 19.9 | 4051516284220 | 0.128 | 0.121 | KG | 1.961 | CDM | 155 | 115 | 110 | MM | 84039090 | 1 |  |  | X | X | - |  |  |  |  | B
8718584654 | Aanzuigluchtdoorvoer HG Gr.2 | DEFLECTEUR HG BRUL Gr2 | Ansaugluftführung HG Gr2 everp | Inlet air duct HG Gr2 | 26 | 34.2 | 26 | 35.23 | 4051516284237 | 0.129 | 0.122 | KG | 2.046 | CDM | 155 | 110 | 120 | MM | 84039090 | 1 |  |  | X | X | - |  |  |  |  | B
8718584656 | kabeldoorvoer D 29x11x4 | Passe fill D 29x11x4 | Kabeldurchführung 29x11x4 everp | cable feed D 29x11x4 | 13 | 7.25 | 13 | 7.47 | 4051516284251 | 0.003 | 0.002 | KG | 0.033 | CDM | 55 | 30 | 20 | MM | 40169997 | 1 |  |  | X | X | X |  |  |  |  | B
8718584657 | Olieleiding kompleet BE V2 | TUBE ALIMENTATION FIOUL BRUL BE V2 | Ölrohr kpl BE V2 everp | Oil pipe BE V2 | 25 | 31 | 25 | 31.93 | 4051516284268 | 0.228 | 0.216 | KG | 3.523 | CDM | 305 | 105 | 110 | MM | 84039090 | 1 |  |  | X | X | - |  |  |  |  | B
8718584662 | Huls (1x) | Douille (1x) | Rastbuchse everp (1x) | Bosh socket (1x) | 10 | 3.32 | 10 | 3.42 | 4051516284312 | 0.013 | 0.012 | KG | 0.148 | CDM | 100 | 87 | 17 | MM | 84039090 | 1 |  |  | X | X | - |  |  |  |  | B
8718584663 | Pin (1x) | Boulon (1x) | Rastbolzen everp (1x) | Bosh bolt (1x) | 10 | 3.32 | 10 | 3.42 | 4051516284329 | 0.038 | 0.036 | KG | 0.513 | CDM | 95 | 83 | 65 | MM | 84039090 | 1 |  |  | X | X | - |  |  |  |  | B
8718584664 | zekering | Fusible | Stecksicherung everp | E_plugging pin | 10 | 3.32 | 10 | 3.42 | 4051516284336 | 0.002 | 0.001 | KG | 0.364 | CCM | 14 | 13 | 2 | MM | 84039090 | 1 |  |  | X | X | - |  |  |  |  | B
8718584673 | Onderlegring D9,5/14x4 Ver02 | RONDELLE D9,5/14X4 VER02 | Scheibe D9,5/14x4 Ver02 everp | disc D9,5/14x4 Ver02 | 14 | 8.84 | 14 | 9.11 | 4051516284428 | 0.002 | 0.001 | KG | 0.018 | CDM | 65 | 55 | 5 | MM | 73182200 | 1 |  |  | X | X | X |  |  |  |  | B
8718584674 | Olieleiding HG-A kompleet HG-A | TUBE ALIM FIOUL HG-A | Ölrohr HG-A kpl everp | Oil_pipe HG-A | 21 | 21.6 | 29 | 51.98 | 4051516284435 | 0.029 | 0.027 | KG | 0.333 | CDM | 140 | 95 | 25 | MM | 84039090 | 1 | Wijziging prijsgroep vanaf 01/02/2026, derhalve afwijkend van aangekondigde prijsstijging |  | X | X | X |  |  |  |  | B
8718584675 | Brander Flens HG V3 | BRIDE SUPPORT BRULEUR | Brennerflansch HG V3 everp | Burner flange HG V3 | 25 | 31 | 25 | 31.93 | 4051516284442 | 0.703 | 0.597 | KG | 6.452 | CDM | 330 | 230 | 85 | MM | 84039090 | 1 |  |  | X | X | - |  |  |  |  | B
8718584676 | Pakking | Joint D33x44x2mm | Dichtung D33x44x2 grafitiert everp | Gasket D33x44x2mm | 18 | 15.38 | 18 | 15.84 | 4051516284459 | 0.004 | 0.003 | KG | 0.004 | CDM | 43 | 43 | 2 | MM | 84039090 | 1 |  |  | X | X | X |  |  |  |  | B
8718584677 | Condensator 5MF 400V voor motor FHP | Condensateur 5MF | Kondensator 5MF400V für Motor FHP everp | capacitor 5MF | 29 | 50.47 | 29 | 51.98 | 4051516284466 | 0.093 | 0.088 | KG | 0.565 | CDM | 95 | 85 | 70 | MM | 84039090 | 1 |  |  | X | X | X |  |  |  |  | B
8718584679 | Pakking 30x30x3 | Joint 30x30x3 (G315) | Dichtung 30x30x3mm everp | Gasket 30x30x3mm | 16 | 11.93 | 19 | 17.94 | 4051516284480 | 0.015 | 0.014 | KG | 0.029 | CDM | 120 | 80 | 3 | MM | 84039090 | 1 | Wijziging prijsgroep vanaf 01/02/2026, derhalve afwijkend van aangekondigde prijsstijging |  | X | X | - |  |  |  |  | B
8718584681 | Rookgasretarder 5el RLU | Turbulateur 5sec RLU | Heizgaslenkplatte 5Gld RLU everp | Plate hot gaz baffle 5 Sections RLU | 31 | 62.91 | 31 | 64.8 | 4051516284503 | 1.42 | 1.207 | KG | 6.1 | CDM | 610 | 100 | 100 | MM | 84039090 | 1 |  |  | X | X | X |  |  |  |  | B
8718584683 | Cylinder-head screw DIN7984 M8x25 8.8 A3 | VIS A TETE CYLINDRIQUE DIN7984 M8X25 8.8 | Zyl.-Schr. DIN7984 M8x25 8.8 A3K everp | Cylinder-head screw DIN7984 M8x25 8.8 A3 | 19 | 17.42 | 19 | 17.94 | 4051516284527 | 0.027 | 0.025 | KG | 0.01 | CDM | 30 | 25 | 13 | MM | 84039090 | 1 |  |  | X | X | X |  |  |  |  | B
8718584687 | bedieningsveld | tableau de commande | Bedienelement | user interface | 63 | 876.99 | 63 | 903.3 | 4051516284831 | 1.291 | 1.097 | KG | 9.499 | CDM | 295 | 230 | 140 | MM | 90328900 | 1 |  |  | X | X | - |  |  |  |  | B
8718584710 | Rugelement G125 | Elément arrière 17-34 kW | Hinterglied 17-34kW | Rear_section 17-34kW | 58 | 641.86 | 58 | 661.12 | 4051516284565 | 49.5 | 42.075 | KG | 59.84 | CDM | 680 | 400 | 220 | MM | 84039090 | 1 |  |  | X | X | X |  |  |  |  | B
8718584711 | achterste element WS | élément arrière WS | Hgl WS everp | Rear_section WS | 58 | 641.86 | 58 | 661.12 | 4051516284572 | 50 | 42.5 | KG | 59.84 | CDM | 680 | 400 | 220 | MM | 84039090 | 1 |  |  | X | X | - |  |  |  |  | B
8718584714 | Dichting D21x30x3 (5x) | Joint D21x30x3 (5x) | Dichtung D21X30X3, DVGW-ZUGEL (5x) everp | Gasket D21X30X3, DVGW-ZUGEL (5x) everp | 25 | 31 | 25 | 31.93 | 4051516576110 | 0.009 | 0.008 | KG | 0.036 | CDM | 90 | 40 | 10 | MM | 84039090 | 5 |  |  | X | X | X |  |  |  |  | B
8718584729 | Pakket veranderen Branderbuis | kit transformation brul BE 17KW | Umrüstset BE Brennerrohr 17 everp | Conversion_kit BE-Burnerpipe 17 | 46 | 251.65 | 46 | 259.2 | 4051516324131 | 1.37 | 1.164 | KG | 10.175 | CDM | 285 | 210 | 170 | MM | 84039090 | 1 |  |  | X | X | - |  |  |  |  | B
8718584730 | Pakket veranderen Branderbuis | kit transformation brul BE 21KW | Umrüstset BE Brennerrohr 21 everp | Conversion_kit BE Burnerpipe 21 | 46 | 251.65 | 46 | 259.2 | 4051516324148 | 1.33 | 1.13 | KG | 9.702 | CDM | 280 | 210 | 165 | MM | 84039090 | 1 |  |  | X | X | - |  |  |  |  | B
8718584731 | Pakket veranderen Branderbuis | kit transformation brul BE 28KW | Umrüstset BE Brennerrohr 28 everp | Conversion_kit BE-Burnerpipe 28 | 46 | 251.65 | 46 | 259.2 | 4051516324155 | 1.354 | 1.15 | KG | 9.702 | CDM | 280 | 210 | 165 | MM | 84039090 | 1 |  |  | X | X | - |  |  |  |  | B
8718584732 | Pakket veranderen Branderbuis | KIT TRANSFORMATION BRUL BE 45KW | Umrüstset BE Brennerrohr 45 everp | Conversion_kit BE Burnerpipe 45 | 46 | 251.65 | 46 | 259.2 | 4051516324162 | 1.04 | 0.96 | KG | 3.025 | CDM | 250 | 110 | 110 | MM | 84039090 | 1 |  |  | X | X | - |  |  |  |  | B
8718584775 | Schroef D=4 mm voor ontst.brander (2x) | Ecrou D4 tube veill. (2x) | Überwurfmutter D4 (2x) everp | Union nut D4mm (2x) | 21 | 21.6 | 21 | 22.25 | 4051516328610 | 0.025 | 0.023 | KG | 0.008 | CDM | 30 | 15 | 18 | MM | 84039090 | 2 |  |  | X | X | - |  |  |  |  | B
8718584776 | Schroef DIN7500 C M3x6 A3K | Vis DIN7500 C M3x6 A3K | Schraube DIN7500 C M3x6 St A3K everp | Screw DIN7500 C M3x6 St A3K packed | 20 | - | 20 | - | 4051516328627 | 0.003 | 0.002 | KG | 0.001 | CDM | 20 | 8 | 8 | MM | 84039090 | 1 | Phased out |  | X | X | - |  |  |  |  | B
8718584777 | Bicon D=4 mm voor ontst.brander (2x) | Bi-cône D4 tube veill. (2x) | Schneidring D4 (2x) everp. | Cutting ring D4mm (2x) | 21 | 21.6 | 21 | 22.25 | 4051516328634 | 0.004 | 0.003 | KG | 0.035 | CDM | 100 | 70 | 5 | MM | 84039090 | 2 |  |  | X | X | - |  |  |  |  | B
8718584778 | Isoleerkapje ionisatie-elektr. (2x) | CAPUCHON D'ISOLATION (2x) | Isolierkapsel (2x) everp | Insulating casing (2x) | 21 | 21.6 | 21 | 22.25 | 4051516328641 | 0.004 | 0.003 | KG | 0.024 | CDM | 60 | 40 | 10 | MM | 84039090 | 2 |  |  | X | X | - |  |  |  |  | B
8718584780 | Ontstekingsgasleiding DA4 VR4601/8 li V1 | Conduite de gaz d'allumage DA4 VR4601/ 8 | Zündgasleitung DA4 VR4601 8Gld li V1 | Pilot gas line DA4 VR4601/ 8 li V1 | 25 | 31 | 25 | 31.93 | 4051516328665 | 0.014 | 0.013 | KG | 0.585 | CDM | 130 | 90 | 50 | MM | 84039090 | 1 |  |  | X | X | - |  |  |  |  | B
8718584781 | ontstekingsgasleiding DA4 VR4601 12Gld | conduite de gaz d'allumage DA4 VR4601/12 | Zündgasleit DA4 VR4601 12Gld li V1 everp | pilot gas line DA4 VR4601 12Gld li | 23 | 25.66 | 23 | 26.43 | 4051516328672 | 0.014 | 0.013 | KG | 0.308 | CDM | 110 | 70 | 40 | MM | 84039090 | 1 |  |  | X | X | - |  |  |  |  | B
8718584782 | ontstekingsgasleiding DA4 VR4601/12 re | conduite de gaz d'allumage DA4 VR4601/12 | Zündgasleit DA4 VR4601 12Gld re V1 everp | pilot gas line DA4 VR4601 12Gld re V1 | 23 | 25.66 | 23 | 26.43 | 4051516328689 | 0.017 | 0.016 | KG | 0.25 | CDM | 100 | 50 | 50 | MM | 84039090 | 1 |  |  | X | X | - |  |  |  |  | B
8718584783 | Meetnippel gasklep G1/8" | Prise de pression G1/8" | Druckmessdüse G1/8" everp | Pressure tapping G1/8" | 20 | 19.32 | 20 | 19.9 | 4051516328696 | 0.014 | 0.013 | KG | 0.006 | CDM | 25 | 15 | 15 | MM | 84039090 | 1 |  |  | X | X | - |  |  |  |  | B
8718584784 | O-ring voor gasblok HON V44 | JOINT TORIQUE BLOC HON V44 | O-Ring Armatur V44 everp | O-ring HON V44 | 21 | 21.6 | 21 | 22.25 | 4051516328702 | 0.031 | 0.029 | KG | 0.081 | CDM | 90 | 60 | 15 | MM | 40169300 | 1 |  |  | X | X | - |  |  |  |  | B
8718584786 | Spuitstuk 1,70mm | INJECTEUR PROPANE 1,70 G | Hauptgasd1,70 Bohrung SW16 48 lg everp | Nozzle 1,70 Drill SW16 48 lg | 23 | - | 23 | - | 4051516328726 | 0.029 | 0.021 | KG | 0.001 | CDM | 100 | 150 | 20 | MM | 84169000 | 1 | Phased out |  | X | X | - |  |  |  |  | B
8718584788 | Spuitstuk 1,80mm | INJECTEUR1,8 KIT PROPANE | Hauptgasd 1,80 Bohrung SW16 48 lg everp | Nozzle 1,80 Drill SW16 48 lg packed | 20 | 19.32 | 20 | 19.9 | 4051516328740 | 0.028 | 0.026 | KG | 0.018 | CDM | 20 | 20 | 45 | MM | 84169000 | 1 |  |  | X | X | - |  |  |  |  | B
8718584790 | Hoofdgassproeier (2,65 mm) | Injecteur 2,65mm | Hauptgasd 2,65 Bohrung SW16 48 lg everp | Nozzle 2,65 Drill SW16 48 lg packed | 21 | 21.6 | 21 | 22.25 | 4051516328764 | 0.033 | 0.031 | KG | 0.14 | CDM | 100 | 70 | 20 | MM | 84169000 | 1 |  |  | X | X | - |  |  |  |  | B
8718584791 | Hoofdgassproeier (2,70 mm) | injecteur 2,70mm | Hauptgasd 2,70 Bohrung SW16 48 lg everp | Nozzle 2,70 Drill SW16 48 lg packed | 21 | 21.6 | 21 | 22.25 | 4051516328771 | 0.031 | 0.029 | KG | 0.011 | CDM | 15 | 15 | 50 | MM | 84169000 | 1 |  |  | X | X | - |  |  |  |  | B
8718584792 | Hoofdgassproeier (2,70 mm) | INJECTEUR GN 2,75 | Hauptgasd 2,75 Bohrung SW16 48 lg everp | Nozzle 2,75 Drill SW16 48 lg packed | 20 | 19.32 | 20 | 19.9 | 4051516328788 | 0.032 | 0.03 | KG | 0.126 | CDM | 100 | 70 | 18 | MM | 84169000 | 1 |  |  | X | X | - |  |  |  |  | B
8718584794 | gasinspuiter E 2,90mm | injecteur E 2,90mm | Hauptgasdüse E 2,90 Bohrung SW16 everp | Nozzle E2,90 Drill SW16 packed | 22 | 23.52 | 22 | 24.23 | 4051516328801 | 0.037 | 0.035 | KG | 0.14 | CDM | 100 | 70 | 20 | MM | 84169000 | 1 |  |  | X | X | - |  |  |  |  | B
8718584795 | gasinspuiter E 2,95mm | injecteur E 2,95mm | Hauptgasdüse E 2,95 Bohrung SW16 everp | Nozzle E 2,95 Drill SW16 packed | 18 | 15.38 | 18 | 15.84 | 4051516328818 | 0.044 | 0.041 | KG | 0.02 | CDM | 50 | 20 | 20 | MM | 84169000 | 1 |  |  | X | X | - |  |  |  |  | B
8718584798 | gasinspuiter G 1,60mm | injecteur G 1,60mm | Hauptgasdüse G 1,60 Bohrung SW16 everp | Nozzle G 1,60 Drill SW16 packed | 23 | - | 23 | - | 4051516328849 | 0.044 | 0.041 | KG | 0.014 | CDM | 52 | 15 | 18 | MM | 84169000 | 1 | Phased out |  | X | X | - |  |  |  |  | B
8718584800 | Dichting voor gasblok HON.V4400C | Joint 40x70x1,5 | Dichtung 40x70x1,5 oval DVGWzugel everp | Seal 40x70x1,5 oval DVGW packed | 14 | 8.84 | 14 | 9.11 | 4051516328863 | 0.012 | 0.011 | KG | 0.018 | CDM | 90 | 40 | 5 | MM | 84039090 | 1 |  |  | X | X | - |  |  |  |  | B
8718584801 | Dichting 27x38x2mm voor gasbuis | Joint D27x38x2mm C4400 Klinger SIL | Dichtung D27x38x2 DVGW zugel everp | Seal D27x38x2 DVGW packed | 18 | 15.38 | 18 | 15.84 | 4051516328870 | 0.005 | 0.003 | KG | 0.02 | CDM | 50 | 40 | 10 | MM | 84039090 | 1 |  |  | X | X | - |  |  |  |  | B
8718584802 | Sokkel vr relais Satronic (+zijplaatje) | Socle S 98 9-polig Nr 75300 | Sockel S 98 9-polig Nr 75300 everp | Socket S 98 9-polig Nr 75300 packet | 30 | 56.43 | 30 | 58.12 | 4051516328887 | 0.079 | 0.075 | KG | 0.221 | CDM | 90 | 70 | 35 | MM | 84039090 | 1 |  |  | X | X | - |  |  |  |  | B
8718584804 | schroef M5x16 A3K (6x) | vis M5x16 A3K (6x) | Schraube M5x16 A3K selbstfurch.(6x) ever | screw M5x16 A3K self-tapping (6x) | 16 | 11.93 | 16 | 12.29 | 4051516328900 | 0.022 | 0.02 | KG | 0.015 | CDM | 50 | 30 | 10 | MM | 84039090 | 6 |  |  | X | X | - |  |  |  |  | B
8718584805 | Waakvlaminspuiter Nr.3 Propaan | INJECT PROPANE VEILLEUSE NR.3 G334 | Zündgasdüse Nr3 FG everp | Nozzle pilot gas Nr3 FG | 24 | 28.21 | 24 | 29.06 | 4051516328917 | 0.002 | 0.001 | KG | 0.03 | CDM | 100 | 60 | 5 | MM | 84039090 | 1 |  |  | X | X | - |  |  |  |  | B
8718584806 | Waakvlaminspuiter Nr.5 | INJECT.VEILL. | Zündgasdüse Nr5 EG Furi everp | Nozzle pilot gas Nr5 EG Furi | 21 | 21.6 | 21 | 22.25 | 4051516328924 | 0.003 | 0.002 | KG | 0.012 | CDM | 50 | 30 | 8 | MM | 84039090 | 1 |  |  | X | X | - |  |  |  |  | B
8718584807 | Lenskopschroef ISO7045 M3x50 4.8 H A3K | Vis ISO7045 M3x50 4,8 H A3K (6x) | Linsenschr ISO7045 M3x50 4,8HA3K (6x) ev | Screw lens ISO7045 M3x50 4,8 H A3K (6x) | 17 | 13.61 | 17 | 14.02 | 4051516328931 | 0.017 | 0.016 | KG | 0.035 | CDM | 100 | 70 | 5 | MM | 84039090 | 1 |  |  | X | X | - |  |  |  |  | B
8718584808 | Dichting 18 x 13 x 1,5 (5x) | Joint 13x18x1,5 (5x) | Dichtring 13x18x1,5 (5x) everp | Washer 13x18x1,5 (5x) | 19 | 17.42 | 19 | 17.94 | 4051516328948 | 0.007 | 0.006 | KG | 0.016 | CDM | 90 | 60 | 3 | MM | 40169300 | 5 |  |  | X | X | - |  |  |  |  | B
8718584810 | kabelklem | ETRIER MAINTIEN CABLE BRE/BDE | Kabelklemmplatte everp | Cable terminal plate | 21 | - | 21 | - | 4051516328962 | 0.074 | 0.07 | KG | 0.056 | CDM | 100 | 70 | 8 | MM | 84039090 | 1 | Phased out |  | X | X | - |  |  |  |  | B
8718584811 | Dichting 45 x 45 x 1 voor gasblok (5x) | JOINT 45x45x1 POUR BRIDE COUDEE (5x) | Dichtung 45x45x1, Asbfr DVGW zugel (5x) | Gasket flat 45x45x1 asbestos-free. (5x) | 21 | 21.6 | 21 | 22.25 | 4051516328979 | 0.011 | 0.01 | KG | 0.035 | CDM | 100 | 70 | 5 | MM | 84039090 | 5 |  |  | X | X | - |  |  |  |  | B
8718584812 | Waakvlamspuitstuk Nr.5 EG MF | INJECTEUR VEILLEUSE Nº5 EG MFt | Zündgasdüse Nr5 EG MF everp | Pilot gas orifice no. 5 natural gas MF | 12 | 5.71 | 12 | 5.88 | 4051516328986 | 0.003 | 0.002 | KG | 0.035 | CDM | 100 | 70 | 5 | MM | 84039090 | 1 |  |  | X | X | - |  |  |  |  | B
8718584813 | Dichtring 10x13,5x1,5 Cu GASKLEP | Joint 10x13,5x1,5 Cu | Dichtring 10x13,5x1,5 Cu everp | Washer 10x13,5x1,5 Cu | 20 | 19.32 | 20 | 19.9 | 4051516328993 | 0.002 | 0.001 | KG | 0.011 | CDM | 90 | 60 | 2 | MM | 84039090 | 10 |  |  | X | X | - |  |  |  |  | B
8718584877 | Isolatie | Isolation 45-68 | Wärmeschutz Brennerhaube 35-85 everp | Insulation thermal burner hood 45-68 | 39 | 125.33 | 39 | 129.09 | 4051516321918 | 0.87 | 0.739 | KG | 48.6 | CDM | 1080 | 450 | 100 | MM | 84039090 | 1 |  |  | X | X | - |  |  |  |  | B
8718584878 | Traverse boven | Traverse haut 45-68 | Traverse oben 35-85/45-68 everp | Cross_member up 45-68 | 31 | 62.91 | 31 | 64.8 | 4051516321925 | 0.575 | 0.489 | KG | 1 | CDM | 500 | 100 | 20 | MM | 84039090 | 1 |  |  | X | - | - |  |  |  |  | B
8718584879 | Traverse onder | Traverse bas 45-68 | Traverse unten 35-85/45-68 everp | Cross_member down 35-85/45-68 | 26 | 34.2 | 26 | 35.23 | 4051516321932 | 0.785 | 0.746 | KG | 2.25 | CDM | 500 | 90 | 50 | MM | 84039090 | 1 |  |  | X | - | - |  |  |  |  | B
8718584896 | isolatie rookgasansluiting | isolation raccordement ventouse | Wärmeschutz Abgasstutzen everp | Insulation HEAT FLUE OUTLET | 40 | 137.26 | 40 | 141.38 | 4051516322052 | 0.08 | 0.076 | KG | 2.59 | CDM | 370 | 100 | 70 | MM | 84039090 | 1 |  |  | X | X | - |  |  |  |  | B
8718584901 | Moer SO4032 M12 8 A3K (4x) | Écrou SO4032 M12 8 A3K (4x) | 6kt-Mutter ISO4032 M12 8 A3K (4x) everp | Nut hex ISO4032 M12 8 A3K (4 pc) | 17 | 13.61 | 17 | 14.02 | 4051516322090 | 0.058 | 0.055 | KG | 0.07 | CDM | 100 | 70 | 10 | MM | 73181692 | 4 |  |  | X | X | - |  |  |  |  | B
8718584928 | Geluidsisolatie 17-34kW | Isolation phonique 17-34kw | Schallschutz 17-34KW everp | Insulation sound 17-34KW everp | 40 | 137.26 | 40 | 141.38 | 4051516570842 | 0.73 | 0.62 | KG | 22.32 | CDM | 600 | 310 | 120 | MM | 84039090 | 1 |  |  | X | X | - |  |  |  |  | B
8718584929 | Montagemateriaal mantel 17 - 34 KW | Matériel de montage habillafe 17-34kW | Mont-Mat Verkld 17-34KW everp | Installation_kit mat. casing 17-34KW ev | 21 | 21.6 | 21 | 22.25 | 4051516570859 | 0.174 | 0.165 | KG | 0.231 | CDM | 110 | 70 | 30 | MM | 84039090 | 1 |  |  | X | X | - |  |  |  |  | B
8718584991 | Ketelblok | Corps de chauffe 28kW 4sec RLU | Kesselblock 28KW 4Gld RLU Ersatz | Boiler_block 28KW 4sect RLU replacm | 81 | 2020.88 | 81 | 2081.51 | 4051516570927 | 165 | 140.25 | KG | 506.336 | CDM | 795 | 660 | 965 | MM | 84039010 | 1 |  |  | X | X | - |  |  |  |  | B
8718584999 | Stookoliebrander BE 1.2-21 | BRUL FIOUL BE 1.2/21 | Ölbrenner BE 1.2-21 kpl everp | Oil burner BE 1.2-21 | 80 | 1931.91 | 80 | 1989.87 | 4051516324186 | 10.768 | 9.152 | KG | 63.495 | CDM | 415 | 300 | 510 | MM | 84039090 | 1 |  |  | X | X | - |  |  |  |  | B
8718585000 | stookoliebrander BE 1.2-28 | brûleur fioul BE 1.2-28 | Ölbrenner BE 1.2-28 kpl everp | oil burner BE 1.2-28 | 80 | 1931.91 | 80 | 1989.87 | 4051516324193 | 10.8 | 9.18 | KG | 63 | CDM | 300 | 420 | 500 | MM | 84161090 | 1 |  |  | X | X | - |  |  |  |  | B
8718585001 | Blauwe vlam-brander BE2.2-34 kW | BRUL FIOUL BE 2.2/34 | Ölbrenner BE 2.2-34 kpl everp | Oil burner BE 2.2-34 | 80 | 1931.91 | 80 | 1989.87 | 4051516324209 | 11.065 | 9.405 | KG | 63 | CDM | 300 | 420 | 500 | MM | 84161090 | 1 |  |  | X | - | - |  |  |  |  | B
8718585002 | voorste element 35-85/45-68 | élément avant 35-85/45-68 | Vorderglied 35-85/45-68 everp | Section frontside 35-85/45-68 | 61 | 768.96 | 61 | 792.03 | 4051516322113 | 58 | 49.3 | KG | 66.24 | CDM | 800 | 460 | 180 | MM | 84039010 | 1 |  |  | X | X | - |  |  |  |  | B
8718585003 | achterste element 35-85/45-68 | élément arrière 35-85/45-68 | Hinterglied 35-85/45-68 everp | Section rearside 35-85/45-68 | 62 | 826.14 | 62 | 850.92 | 4051516322120 | 66.5 | 66 | KG | 52.164 | CDM | 810 | 460 | 140 | MM | 84039010 | 1 |  |  | X | X | - |  |  |  |  | B
8718585004 | tussenlid 35-85/45-68 | élément intermédiaire 35-85/45-68 | Mittelglied 35-85/45-68 everp | Section middleside 35-85/45-68 | 58 | 641.86 | 58 | 661.12 | 4051516322137 | 47 | 39.95 | KG | 84.672 | CDM | 840 | 480 | 210 | MM | 84039090 | 1 |  |  | X | X | - |  |  |  |  | B
8718585013 | montagemateriaal 45-68kW | matériel de montage 45-68kW | Mont-Mat 45-68kW | installation material 45-68kW | 21 | 21.6 | 21 | 22.25 | 4051516322229 | 0.284 | 0.269 | KG | 0.25 | CDM | 100 | 50 | 50 | MM | 84039090 | 1 |  |  | X | - | - |  |  |  |  | B
8718585015 | Service-set BE 17-28 | SERVICE SET BRULEUR BE 17/28 KW | Service-Set Ölabschlusssystem 17-28 | Installation_kit service oil closing sys | 51 | 362.24 | 51 | 373.11 | 4051516322243 | 0.33 | 0.313 | KG | 1.04 | CDM | 200 | 130 | 40 | MM | 84039090 | 1 |  |  | X | X | - |  |  |  |  | B
8718585016 | Service-set BE 34-68 | SERVICE SET BRULEUR BE 34/68 KW | Service-Set Ölabschlusssystem 34-68 | Installation_kit service oil closing sys | 51 | 362.24 | 51 | 373.11 | 4051516322250 | 0.334 | 0.317 | KG | 0.91 | CDM | 200 | 130 | 35 | MM | 84039090 | 1 |  |  | X | X | - |  |  |  |  | B
8718585017 | Isolatie branderdeur G215 | Isolation Wool607 | Wärmeschutz Wool607 everp | Insulation Wool607 | 44 | 209.71 | 44 | 216 | 4051516322267 | 3.9 | 3.315 | KG | 25.438 | CDM | 560 | 395 | 115 | MM | 84039090 | 1 |  |  | X | X | - |  |  |  |  | B
8718585018 | Isolatie | Isolation Bo607 | Wärmeschutz Br-Türvorb Bo607 everp | Insulation burner door Bo607 | 29 | 50.47 | 29 | 51.98 | 4051516322274 | 0.245 | 0.232 | KG | 1.387 | CDM | 215 | 215 | 30 | MM | 84039090 | 1 |  |  | X | - | - |  |  |  |  | B
8718585019 | Isolatieplaat branderdeur G215/225 W607 | Plaque d'isolation W607 | Isolierplatte Br-Tür W607 everp | Insulation plate Burner door W607 | 26 | 34.2 | 26 | 35.23 | 4051516322281 | 0.117 | 0.111 | KG | 0.662 | CDM | 210 | 210 | 15 | MM | 84169000 | 1 |  |  | X | X | - |  |  |  |  | B
8718585020 | Mengsysteem BE/BE-A 1.1-17kW | Chambre de melange BE/BE-A 1.1-17kW | Mischsystem BE/BE-A 1.1-17kW | Mixer system BE/BE-A 1.1-17kW | 39 | 125.33 | 39 | 129.09 | 4051516322298 | 0.336 | 0.319 | KG | 2.708 | CDM | 190 | 150 | 95 | MM | 84039090 | 1 |  |  | X | X | - |  |  |  |  | B
8718585021 | Menginrichting BE/BE-A 1.1-21kW | Chambre de melange BE/BE-A 1.1-21kW | Mischsystem BE/BE-A 1.1-21kW | Mixer system BE/BE-A 1.1-21kW | 39 | 125.33 | 39 | 129.09 | 4051516322304 | 0.318 | 0.302 | KG | 3.12 | CDM | 100 | 160 | 195 | MM | 84039090 | 1 |  |  | X | X | - |  |  |  |  | B
8718585022 | Mengsysteem BE 1.1-28 KW anti-drup | Chambre de melange BE/BE-A 1.1-28kW | Mischsystem BE/BE-A 1.1-28kW | Mixer system BE/BE-A 1.1-28kW | 39 | 125.33 | 39 | 129.09 | 4051516322311 | 0.315 | 0.299 | KG | 2.85 | CDM | 190 | 150 | 100 | MM | 84039090 | 1 |  |  | X | X | - |  |  |  |  | B
8718585023 | engsysteem BE 2.1-34 KW anti-drup | Chambre de melange BE/BE-A 2.1-34kW | Mischsystem BE/BE-A 2.1-34kW | Mixer system BE/BE-A 2.1-34kW | 39 | 125.33 | 39 | 129.09 | 4051516322328 | 0.317 | 0.301 | KG | 2.708 | CDM | 190 | 150 | 95 | MM | 84169000 | 1 |  |  | X | X | - |  |  |  |  | B
8718585024 | Branderbuis BE/BE.A 2.0-45 | TUYERE BE 2,0 45 KW FONTE | Brennerrohr BE-A 2.0-43S/45G everp | Blast tube BE/BE-A 260mm long (forming | 47 | 274.53 | 47 | 282.77 | 4051516322335 | 0.795 | 0.675 | KG | 4.275 | CDM | 285 | 125 | 120 | MM | 84039090 | 1 |  |  | X | X | - |  |  |  |  | B
8718585025 | Branderbuis BE.A 2.0-68 | TUYERE BE 2.0 68KW | Brennerrohr BE-A 2.0-68 everp | Blast tube BE/BE-A 2.0-68 | 50 | 336.82 | 50 | 346.92 | 4051516322342 | 0.995 | 0.845 | KG | 5.577 | CDM | 330 | 130 | 130 | MM | 84169000 | 1 |  |  | X | X | - |  |  |  |  | B
8718585026 | Branderbuis BE.A 2.0-55 | TUYERE BE 2.0 55KW CHAUD. FONTE | Brennerrohr BE-A 2.0-55 everp | Blast tube BE/BE-A 2.0-55 | 47 | 274.53 | 47 | 282.77 | 4051516322359 | 0.794 | 0.674 | KG | 4.732 | CDM | 280 | 130 | 130 | MM | 84039090 | 1 |  |  | X | X | - |  |  |  |  | B
8718585027 | branderdeur < 72kW | porte du brûleur < 72kW | Brennertür b. 72 KW everp | Burner door up to 72 KW | 59 | 686.33 | 59 | 706.92 | 4051516322366 | 21.373 | 18.167 | KG | 56.028 | CDM | 690 | 560 | 145 | MM | 84039090 | 1 |  |  | X | X | - |  |  |  |  | B
8718585028 | Branderdeur van 72 kW | Aorte du brûleur de 72 kW | Brennertür ab 72 KW everp | Burner door from 72 KW | 59 | 686.33 | 59 | 706.92 | 4051516322373 | 21.376 | 18.169 | KG | 57.96 | CDM | 690 | 560 | 150 | MM | 84039090 | 1 |  |  | X | X | - |  |  |  |  | B
8718585029 | stookoliebrander BE 2.2-45 G | brûleur fioul BE 2.2-45 G | Ölbrenner BE 2.2-45 G kpl everp | oil burner BE 2.2-45 G | 81 | 2020.88 | 81 | 2081.51 | 4051516324216 | 11.3 | 9.605 | KG | 62.873 | CDM | 300 | 415 | 505 | MM | 84161090 | 1 |  |  | X | - | - |  |  |  |  | B
8718585031 | stookoliebrander BE 2.2-55 G | brûleur fioul BE 2.2-55 G | Ölbrenner BE 2.2-55 G kpl everp | oil burner BE 2.2-55 G | 82 | 2135.28 | 82 | 2199.34 | 4051516324230 | 10.673 | 9.072 | KG | 64.89 | CDM | 420 | 300 | 515 | MM | 84161090 | 1 |  |  | X | X | - |  |  |  |  | B
8718585033 | stookoliebrander BE 2.2-68 G | brûleur fioul BE 2.2-68 G | Ölbrenner BE 2.2-68 G kpl everp | oil burner BE 2.2-68 G | 86 | 2516.57 | 86 | 2592.07 | 4051516324254 | 11.348 | 9.645 | KG | 64.896 | CDM | 416 | 300 | 520 | MM | 84161090 | 1 |  |  | X | - | - |  |  |  |  | B
8718585036 | Ontstekingselektrode BE-A type 4 L34 | Electrode d'allumage BE-BE-A Typ4 L34 | Zündelektrode BE/BE-A Typ4 L34 everp | ignition electrode BE-BE-A Typ4 L34 | 27 | 39.64 | 27 | 40.83 | 4051516322380 | 0.038 | 0.036 | KG | 0.077 | CDM | 110 | 70 | 10 | MM | 84039090 | 1 |  |  | X | X | - |  |  |  |  | B
8718585037 | Montagemateriaal brander BE | Matériel de montage Brûleur fioul BE | Mont-Mat Ölbrenner BE everp | Installation material oil burner BE | 29 | 50.47 | 29 | 51.98 | 4051516322397 | 0.235 | 0.223 | KG | 0.28 | CDM | 100 | 70 | 40 | MM | 84039090 | 1 |  |  | X | X | - |  |  |  |  | B
8718585038 | Stookoliebrander BE 1.2-28 RLU | BRUL FIOUL/VENT BE 1.2/28RLU | Ölbrenner BE 1.2-28 RLU | Oil burner BE 1.2-28 RLU | 81 | - | 81 | - | 4051516324285 | 11 | 9.35 | KG | 57.835 | CDM | 407 | 290 | 490 | MM | 84161090 | 1 | Phased out |  | X | X | - |  |  |  |  | B
8718585040 | Module M242/CME21 S02 | Module M242/CME21 S02 | Modul FM242/CME210 S02 2-st/modulier eve | ModuleFM242/CME21 S02 2-stage/modulating | 40 | 137.26 | 40 | 141.38 | 4051516451103 | 0.108 | 0.102 | KG | 0.924 | CDM | 200 | 132 | 35 | MM | 84039090 | 1 |  |  | X | X | - |  |  |  |  | B
8718585041 | Mengsysteem 2.1-43/45kW | SYSTEME MELANGEUR BE/BE-A 2.1-43/45 | Mischsystem BBE/BE-A 2.1-43/45kW everp | Mixer system BE/BE-A 2.1-43/45kW | 39 | 125.33 | 39 | 129.09 | 4051516322403 | 0.311 | 0.295 | KG | 2.653 | CDM | 190 | 147 | 95 | MM | 84039090 | 1 |  |  | X | X | X |  |  |  |  | B
8718585042 | Mengsysteem BE - 55kW | SYSTEME MELANGEUR BE -55KW | Mischsystem BE 55kW everp | Mixer system BE-55kW | 39 | 125.33 | 39 | 129.09 | 4051516322410 | 0.339 | 0.322 | KG | 2.708 | CDM | 190 | 150 | 95 | MM | 84039090 | 1 |  |  | X | - | - |  |  |  |  | B
8718585043 | Mengsysteem BE-68kW | SYSTEME MELANGEUR BE-68KW | Mischsystem BE 68kW everp | Mixer system BE-68kW | 39 | 125.33 | 39 | 129.09 | 4051516322427 | 0.343 | 0.325 | KG | 2.651 | CDM | 190 | 150 | 93 | MM | 84039090 | 1 |  |  | X | X | - |  |  |  |  | B
8718585045 | Ontstekingselektrode BE Typ4 L50 V2 | Électrode d'allumage BE Typ4 L50 V2 | Zündelektrode BE Typ4 L50 V2 everp | Ignition electrode BE Type 4 L50 V2 | 27 | 39.64 | 27 | 40.83 | 4051516322434 | 0.04 | 0.036 | KG | 0.836 | CDM | 140 | 35 | 10 | MM | 84039090 | 1 |  |  | X | X | X |  |  |  |  | B
8718585046 | ontstekingselektrode BE T4 L58,5 V2 | électrode d'allumage BE T4 L58,5 V2 | Zündelektrode BE T4 L 58,5 V2 everp | Ignition electrode BE T4 L58,5 V2 | 27 | 39.64 | 27 | 40.83 | 4051516322441 | 0.042 | 0.039 | KG | 0.087 | CDM | 145 | 40 | 15 | MM | 84039090 | 1 |  |  | X | X | - |  |  |  |  | B
8718585047 | Isolatie branderdeur GB125/18 | Isolation Porte de brûleur 18 | Wärmeschutz Br-Tür 18 everp | Insulation burner door 18 | 45 | 230.04 | 45 | 236.94 | 4051516322458 | 2.95 | 2.507 | KG | 51.12 | CDM | 710 | 360 | 200 | MM | 84039090 | 1 |  |  | X | X | X |  |  |  |  | B
8718585048 | Kabeldoorvoer | PASSE-CABLE ET JOINT BE V2 | Kabeldurchführung Dichtung Ölbr. BE verp | Cable entry gasket BE | 15 | 10.3 | 15 | 10.61 | 4051516322465 | 0.016 | 0.015 | KG | 0.154 | CDM | 110 | 70 | 20 | MM | 84039090 | 1 |  |  | X | X | - |  |  |  |  | B
8718585049 | Isolatie 21-34 | Isolation 21-34 | Wärmeschutz Br-Tür 21-34 everp | Insulation burner door 21-34 | 48 | 296.13 | 48 | 305.01 | 4051516322472 | 2.745 | 2.333 | KG | 50.4 | CDM | 700 | 360 | 200 | MM | 84039090 | 1 |  |  | X | X | X |  |  |  |  | B
8718585054 | ketelblok 5Gld, WS | corps de chauffe 5Gld, WS | Kesselblock 5Gld, WS Ersatz | Boiler_block 5Gld | 80 | 1931.91 | 80 | 1989.87 | 4051516322526 | 205.6 | 174.76 | KG | 570.57 | CDM | 910 | 660 | 950 | MM | 84039010 | 1 |  |  | X | - | - |  |  |  |  | B
8718585059 | Draaiknop | Bouton de réglage BFU | Drehknopf weiß everp | Knob rotary white | 21 | 21.6 | 21 | 22.25 | 4051516451141 | 0.003 | 0.002 | KG | 0.14 | CDM | 100 | 70 | 20 | MM | 84039090 | 1 |  |  | X | X | - |  |  |  |  | B
8718585083 | isolatie achterwand | Isolation panneau arriere | Wärmeschutz Rückwand everp | Insulation rear panel | 41 | 151.24 | 41 | 155.78 | 4051516322755 | 0.18 | 0.171 | KG | 2.213 | CDM | 590 | 250 | 15 | MM | 84039090 | 1 |  |  | X | X | X |  |  |  |  | B
8718585085 | Isolatie | Isolation WT 30-35 | Wärmeschutz WT 30-35 kW everp | Insulation WT 30-35 kW | 42 | 171.59 | 42 | 176.74 | 4051516322779 | 0.413 | 0.392 | KG | 62.48 | CDM | 710 | 440 | 200 | MM | 84039090 | 1 |  |  | X | X | X |  |  |  |  | B
8718585086 | Isolatie | Isolation 3sec | Wärmeschutz Kesselblock 3Gld everp | Insulation burner block 3 sect | 43 | 190.65 | 43 | 196.37 | 4051516322786 | 1.22 | 1.098 | KG | 40 | CDM | 1000 | 40 | 1000 | MM | 84039090 | 1 |  |  | X | X | X |  |  |  |  | B
8718585087 | Isolatie | Isolation 4sec | Wärmeschutz Kesselblock 4Gld everp | Insulation burner block 4 sect | 43 | 190.65 | 43 | 196.37 | 4051516322793 | 2.52 | 2.268 | KG | 40 | CDM | 1000 | 40 | 1000 | MM | 84039090 | 1 |  |  | X | X | X |  |  |  |  | B
8718585088 | Deksel | Couvercle | Deckel Kondensatwanne everp | Cap condensate tub | 34 | 82.62 | 34 | 85.1 | 4051516322809 | 0.026 | 0.024 | KG | 0.18 | CDM | 90 | 80 | 25 | MM | 73219000 | 1 |  |  | X | X | - |  |  |  |  | B
8718585090 | Deksel rookgasverdeeler 18-22 | Couvercle fumées distributeur 18-22 | Deckel Abgasverteiler 18-22 everp | Cap waste gas distributor 18-22 | 48 | 296.13 | 48 | 305.01 | 4051516322823 | 0.327 | 0.31 | KG | 0.312 | CDM | 240 | 65 | 20 | MM | 84039010 | 1 |  |  | X | X | - |  |  |  |  | B
8718585091 | Deksel rookgasverdeeler 30-35 | Couvercle fumées distributeur 30-35 | Deckel Abgasverteiler 30-35 everp | Cap waste gas distributor 30-35 | 39 | 125.33 | 39 | 129.09 | 4051516322830 | 0.962 | 0.817 | KG | 1.554 | CDM | 370 | 70 | 60 | MM | 84039010 | 1 |  |  | X | X | - |  |  |  |  | B
8718585114 | Sok | Bbuse Siphon | Eingangsstutzen Siphon-Set everp | Nozzle input Siphon-Set | 25 | 31 | 25 | 31.93 | 4051516323066 | 0.042 | 0.039 | KG | 0.424 | CDM | 110 | 70 | 55 | MM | 84039010 | 1 |  |  | X | X | - |  |  |  |  | B
8718585115 | Branderdeur 21-34 BE/BE ECO | Porte du brûleur 21-34 | Brennertür 21-34 BE/BE ECO | Burner door 21-34 BE/BE ECO | 56 | 551.61 | 57 | 613.98 | 4051516323073 | 15.913 | 13.526 | KG | 43.005 | CDM | 470 | 610 | 150 | MM | 84039090 | 1 | Wijziging prijsgroep vanaf 01/02/2026, derhalve afwijkend van aangekondigde prijsstijging |  | X | X | X |  |  |  |  | B
8718585116 | branderdeur 18-35 | porte du brûleur 18-35 | Brennertür 18-35 | Burner door 18-35 | 57 | 596.1 | 57 | 613.98 | 4051516323080 | 14.185 | 12.057 | KG | 43.005 | CDM | 470 | 610 | 150 | MM | 84039090 | 1 |  |  | X | X | X |  |  |  |  | B
8718585117 | Verlenging | Rallonge G1x120 V2 | Verlängerung G1x120 V2 everp | Extension G1x120 V2 | 36 | 96.97 | 36 | 99.88 | 4051516323097 | 0.419 | 0.398 | KG | 0.888 | CDM | 190 | 85 | 55 | MM | 73181900 | 1 |  |  | X | X | X |  |  |  |  | B
8718585118 | Verlenging G1¼x120 V2 zijkant | rallonge G1¼x120 V2 côté | Verlängerung G1¼x120 V2 everp | Extension G1¼x120 V2 | 35 | 89.6 | 35 | 92.29 | 4051516323103 | 0.62 | 0.527 | KG | 1.026 | CDM | 190 | 90 | 60 | MM | 73181900 | 1 |  |  | X | X | - |  |  |  |  | B
8718585125 | Warmtewisselaar | Échangeur thermique 30-35 | WT-System 30-35 V2 everp | Heat_exchanger sec system 30-35 V2 | 77 | 1664.99 | 77 | 1714.94 | 4051516323172 | 20 | 19 | KG | 76.915 | CDM | 515 | 515 | 290 | MM | 84039090 | 1 |  |  | X | X | X |  |  |  |  | B
8718585126 | Warmtewisselaar | Échangeur thermique 18-22 V2 | WT-System 18-22 V2 everp | Heat_exchanger sec system 18-22 V2 | 78 | 1766.67 | 78 | 1819.67 | 4051516323189 | 14.2 | 12.007 | KG | 87.079 | CDM | 530 | 530 | 310 | MM | 84039090 | 1 |  |  | X | X | X |  |  |  |  | B
8718585127 | Rookgasretarder | Turbulateur Zug 3 droit | Heizgaslenkplatte Zug 3 re everp | Plate hot gaz baffle right | 36 | 96.97 | 36 | 99.88 | 4051516323196 | 2.53 | 2.15 | KG | 5.032 | CDM | 370 | 160 | 85 | MM | 84039090 | 1 |  |  | X | X | - |  |  |  |  | B
8718585128 | Rookgaskeerplaat Links G215/G225 | Turbulateur Zug 3 à gauche | Heizgaslenkplatte Zug 3 li everp | Plate hot gaz baffle left | 36 | 96.97 | 36 | 99.88 | 4051516323202 | 2.57 | 2.184 | KG | 4.875 | CDM | 370 | 155 | 85 | MM | 84039090 | 1 |  |  | X | X | - |  |  |  |  | B
8718585129 | Voorste element | Élément avant 17-34 | Vorderglied 17-34 everp | Section front 17-34 | 57 | 596.1 | 57 | 613.98 | 4051516323219 | 40 | 34 | KG | 92.736 | CDM | 840 | 480 | 230 | MM | 84039010 | 1 |  |  | X | X | X |  |  |  |  | B
8718585130 | Tussenlid | Élément intermédiaire 17-34 | Mittelglied 17-34 everp | Section middle 17-34 | 55 | 507.13 | 55 | 522.34 | 4051516323226 | 45 | 38.25 | KG | 49.245 | CDM | 670 | 490 | 150 | MM | 84039090 | 1 |  |  | X | X | X |  |  |  |  | B
8718585131 | Isolatie 4sec | Isolation 4sec | Wärmeschutz 4Gld everp | Insulation boiler block 4 sect | 43 | 190.65 | 43 | 196.37 | 4051516323233 | 1.728 | 1.468 | KG | 93.5 | CDM | 200 | 850 | 550 | MM | 84039090 | 1 |  |  | X | X | - |  |  |  |  | B
8718585133 | Isolatie 6sec | Isolation 6sec | Wärmeschutz 6Gld everp | Insulation boiler block 6 sect | 45 | 230.04 | 45 | 236.94 | 4051516323257 | 2.775 | 2.358 | KG | 112 | CDM | 800 | 700 | 200 | MM | 84039090 | 1 |  |  | X | - | - |  |  |  |  | B
8718585144 | Stookoliebrander BE 2.3-35 18-49 | BRULEUR FIOUL BE 2.3-35 18-49 | Ölbrenner BE 2.3-35 18-49 everp | Burner oil BE 2.3-35 18-49 everp | 82 | 2135.28 | 82 | 2199.34 | 4051516323271 | 8.5 | 7.23 | KG | 131.348 | CDM | 495 | 435 | 610 | MM | 84161090 | 1 |  |  | X | X | - |  |  |  |  | B
8718585149 | Schroef ISO4017 M10x35 8.8 (4x) | Vis ISO4017 M10x35 8.8 (4x) | Schraube ISO4017 M10x35 8.8 (4x) everp | Bolt hex ISO4017 M10x35 8.8 (4x) pckd | 17 | 13.61 | 17 | 14.02 | 4051516323325 | 0.116 | 0.11 | KG | 0.126 | CDM | 100 | 70 | 18 | MM | 73181582 | 4 |  |  | X | X | - |  |  |  |  | B
8718585150 | Schroef M5x16 (2x) | Vis M5x16 (2x) | Senkschraube M5x16 (2x) everp. | Counter sink M5x16 (2x) | 10 | 3.32 | 10 | 3.42 | 4051516323332 | 0.006 | 0.005 | KG | 0.003 | CDM | 15 | 40 | 5 | MM | 84039090 | 2 |  |  | X | X | - |  |  |  |  | B
8718585151 | Achterwand | Panneau arrière 35-85 | Rückwand 35-85 kpl | Panel rear 35-85 pckd | 35 | 89.6 | 35 | 92.29 | 4051516323349 | 3.084 | 2.621 | KG | 23.668 | CDM | 970 | 40 | 610 | MM | 84039090 | 1 |  |  | X | - | - |  |  |  |  | B
8718585153 | Pakking D32x44x2 | Joint D32x44x2mm | Dichtung D32x44x2, DVGW-zugel everp | Gasket D32x44x2mm C4400 Klinger SIL, pck | 17 | 13.61 | 17 | 14.02 | 4051516323363 | 0.021 | 0.019 | KG | 0.018 | CDM | 110 | 80 | 2 | MM | 84842000 | 1 |  |  | X | X | X |  |  |  |  | B
8718585154 | Reducing piece G 1 1/2"xG 1 1/4" pckd | Embout de réduction G1 1/2xG1 1/4 | Reduzierstück G 1 1/2xG1 1/4 everp | Reducing piece G 1 1/2"xG 1 1/4" pckd | 31 | 62.91 | 31 | 64.8 | 4051516323370 | 0.281 | 0.266 | KG | 1.5 | CDM | 150 | 100 | 100 | MM | 84039090 | 1 |  |  | X | - | - |  |  |  |  | B
8718585155 | O-ring | Joint torique D28x3 70EPDM/281 | O-Ring 28x3 70EPDM/281 everp | O-ring D28x3mm 70EPDM/281 pckd | 20 | 19.32 | 20 | 19.9 | 4051516323387 | 0.004 | 0.003 | KG | 0.099 | CDM | 110 | 90 | 10 | MM | 40169300 | 1 |  |  | X | X | - |  |  |  |  | B
8718585241 | Ring DIN9021 A6,4 A3K (1x) | Rondelle DIN9021 A6,4 A3K (1x) | Scheibe DIN9021 A6,4 A3K (1x) everp | Cover DIN9021 A6,4 A3K packed | 18 | 15.38 | 18 | 15.84 | 4051516298470 | 0.023 | 0.021 | KG | 0.032 | CDM | 120 | 90 | 3 | MM | 73182200 | 1 |  |  | X | X | - |  |  |  |  | B
8718585244 | Kapje G1" | Capuchon G1" | Verschlusskappe G1" everp | Cover G1" packed | 19 | 17.42 | 19 | 17.94 | 4051516298500 | 0.067 | 0.063 | KG | 0.105 | CDM | 100 | 70 | 15 | MM | 90329000 | 1 |  |  | X | X | X |  |  |  |  | B
8718585245 | vul- en aftapkraan | robinet remplissage et vidange G1xG3/4 | Füll und Entleerungshahn G1xG3/4 everp | Valve Fill and drain G1xG3/4 packed | 28 | 44.99 | 28 | 46.34 | 4051516298517 | 0.291 | 0.276 | KG | 0.567 | CDM | 120 | 105 | 45 | MM | 90329000 | 1 |  |  | X | X | - |  |  |  |  | B
8718585253 | Section shoe packed | CHAUSSURES SECTION EMBALLÉES | Gliedfußschuh everp | Section shoe packed | 10 | 3.32 | 10 | 3.42 | 4051516298593 | 0.003 | 0.002 | KG | 0.02 | CDM | 45 | 45 | 10 | MM | 90329000 | 1 |  |  | X | X | - |  |  |  |  | B
8718585254 | Moer | Écrou | Schnappmutter 4,8-SNU2012 everp | Nut snap 4,8-SNU2012 packed | 12 | 5.71 | 12 | 5.88 | 4051516298609 | 0.004 | 0.003 | KG | 0.08 | CDM | 100 | 80 | 10 | MM | 90329000 | 1 |  |  | X | X | - |  |  |  |  | B
8718585255 | Clipmoer | Écrou | Käfigmutter M6 MCU5315 everp | Nut cage M6 MCU5315 packed | 13 | 7.25 | 13 | 7.47 | 4051516298616 | 0.004 | 0.003 | KG | 0.025 | CDM | 90 | 70 | 4 | MM | 90329000 | 1 |  |  | X | X | - |  |  |  |  | B
8718585257 | Ontluchtingsdeksel 3/8" | Pot de ventilateur 3/8" | Entlüfter Autom m. Absperrvent 3/8 everp | Air_vent automatic purging system 3/8" | 26 | 34.2 | 26 | 35.23 | 4051516298623 | 0.177 | 0.168 | KG | 0.131 | CDM | 50 | 75 | 35 | MM | 90329000 | 1 |  |  | X | X | - |  |  |  |  | B
8718585259 | Motor ST7.2 | Servomoteur ST7.2 | Stellmotor ST7,2K kpl m Anschlussl everp | Motor ST7,2K cpl with cable packed | 56 | 551.61 | 56 | 568.16 | 4051516298647 | 1.163 | 0.988 | KG | 4.692 | CDM | 230 | 170 | 120 | MM | 90329000 | 1 |  |  | X | X | - |  |  |  |  | B
8718585260 | Moer | Écrou | Schnappmutter 3,9-A3K_SNU5743 everp | Nut 3,9-A3K_SNU5743 packed | 18 | - | 18 | - | 4051516298654 | 0.011 | 0.01 | KG | 0.001 | CDM | 100 | 150 | 5 | MM | 90329000 | 1 | Phased out |  | X | X | - |  |  |  |  | B
8718585261 | Wartelmoer G1 1/2"x19 Ms | Écrou-raccord G1 1/2"x19 Ms | Überwurfmutter G1 1/2"x19 Ms everp | Union nut G1 1/2"x19 Ms packed | 18 | 15.38 | 18 | 15.84 | 4051516298661 | 0.087 | 0.082 | KG | 0.061 | CDM | 55 | 55 | 20 | MM | 90329000 | 1 |  |  | X | - | - |  |  |  |  | B
8718585262 | Pakking | joint | Dichtung D18x30x2 EPDM evep | Seal D18x30x2 EPDM packed | 10 | 3.32 | 10 | 3.42 | 4051516298678 | 0.006 | 0.005 | KG | 0.002 | CDM | 30 | 30 | 2 | MM | 90329000 | 1 |  |  | X | X | - |  |  |  |  | B
8718585263 | tussenwand | Paroi intermediaire | Zwischenwand kpl 556x601 V2 everp | Panel cpl 556x601 V2 packed | 40 | 137.26 | 40 | 141.38 | 4051516298685 | 2.532 | 2.15 | KG | 53.04 | CDM | 600 | 680 | 130 | MM | 90329000 | 1 |  |  | X | - | - |  |  |  |  | B
8718585266 | Achterwand | Panneau arrière | Rückwand kpl 646 V2 everp | Panel cpl 646 V2 packed | 41 | 151.24 | 41 | 155.78 | 4051516298715 | 4.325 | 3.676 | KG | 107.328 | CDM | 860 | 780 | 160 | MM | 90329000 | 1 |  |  | X | X | - |  |  |  |  | B
8718585269 | Pakking D24x30,5x2 AFM34 (1x) | Joint D24x30,5x2 AFM34 (1x) | Dichtung D24x30,5x2 AFM34 (1x) everp | Seal D24x30,5x2 AFM34 (1x) packed | 19 | 17.42 | 19 | 17.94 | 4051516298746 | 0.004 | 0.003 | KG | 0.003 | CDM | 40 | 40 | 2 | MM | 90329000 | 1 |  |  | X | X | X |  |  |  |  | B
8718585327 | Rookgasbeveiliging AW50 niet 3220 | DISPOSITIF CONTROLE FUMEE AW50 SAUF 3220 | Abgasüberw.AW50 02 Komb nicht 3220 everp | Flue exhaust AW50 02Comb not 3220 packed | 45 | 230.04 | 45 | 236.94 | 4051516325138 | 1.405 | 1.194 | KG | 16.236 | CDM | 410 | 220 | 180 | MM | 84039090 | 1 |  |  | X | X | - |  |  |  |  | B
8718585331 | branderrooster 38/44-5 | grille de combustion 38/44-5 | Brennrost 38/44-5 | burner grate 38/44-5 | 69 | 1169.31 | 69 | 1204.39 | 4051516325176 | 13.42 | 11.407 | KG | 190.704 | CDM | 685 | 580 | 480 | MM | 84039090 | 1 |  |  | X | X | - |  |  |  |  | B
8718585332 | branderrooster 50/55-6 | grille de combustion 50/55-6 | Brennrost 50/55-6 | burner grate 50/55-6 | 72 | 1321.84 | 72 | 1361.5 | 4051516325183 | 16 | 13.6 | KG | 188.564 | CDM | 590 | 680 | 470 | MM | 84039090 | 1 |  |  | X | X | - |  |  |  |  | B
8718585333 | branderrooster 60/7 | grille de combustion 60/7 | Brennrost 60/7 everp. | burner grate 60/7 | 72 | 1321.84 | 72 | 1361.5 | 4051516325190 | 17.461 | 14.841 | KG | 189.312 | CDM | 580 | 680 | 480 | MM | 84039090 | 1 |  |  | X | X | - |  |  |  |  | B
8718585334 | Gasblok VR4601CB | Bloc gaz VR4601CB | Armatur VR4601CB kombi f Ersatz | Gas valve VR4601CB | 57 | 596.1 | 57 | 613.98 | 4051516325206 | 1.341 | 1.139 | KG | 4.084 | CDM | 225 | 165 | 110 | MM | 84818099 | 1 |  |  | X | X | - |  |  |  |  | B
8718585342 | Service-set waakvlambr.EL124-234-334-434 | Veilleuse AE bruleur G124-234-334-434 | Zündbr Set AE, nicht Multigas everp | Pilot burner service kit AE | 40 | 137.26 | 40 | 141.38 | 4051516325282 | 0.24 | 0.228 | KG | 0.805 | CDM | 175 | 115 | 40 | MM | 84039090 | 1 |  |  | X | X | - |  |  |  |  | B
8718585343 | gasblok VR4601CB | Bloc gaz VR4601CB G124/234/334 | Armatur VR4601CB f everp | gas valve VR4601CB | 52 | 392.74 | 52 | 404.52 | 4051516325299 | 1.6 | 1.36 | KG | 4.497 | CDM | 230 | 170 | 115 | MM | 84818099 | 1 |  |  | X | X | - |  |  |  |  | B
8718585348 | Frontplaat 4" zwart | Panneau frontal pleine 4" noir | Frontplatte blind 4" schwarz everp | Front plate dummy 4" black | 26 | 34.2 | 26 | 35.23 | 4051516451233 | 0.11 | 0.104 | KG | 0.91 | CDM | 200 | 130 | 35 | MM | 84039090 | 1 |  |  | X | X | - |  |  |  |  | B
8718585350 | Frontplaat CM431zonder printplaat zwart | Panneau frontal CM431 noir | Frontplatte CM431 schwarz m. Bedruck.eve | Front plate CM431 with printing black | 26 | 34.2 | 26 | 35.23 | 4051516451257 | 0.128 | 0.121 | KG | 0.91 | CDM | 200 | 130 | 35 | MM | 84039090 | 1 |  |  | X | X | - |  |  |  |  | B
8718585351 | Module BM491 S05 Bus | Regul module BM491 S05 Bus | Modul BM491 S05 Bus everp | Module BM491 S05 Bus | 38 | 115.16 | 38 | 118.61 | 4051516566609 | 0.465 | 0.441 | KG | 9.12 | CDM | 380 | 240 | 100 | MM | 84039090 | 1 |  |  | X | X | - |  |  |  |  | B
8718585353 | Afdekkapje MEC2 wit | Couvercle de recouvrement MEC2 blanc | Abdeckklappe MEC2 neutral weiß everp | Cap protective MEC2 neutral white | 20 | 19.32 | 20 | 19.9 | 4051516451264 | 0.011 | 0.01 | KG | 0.108 | CDM | 121 | 89 | 10 | MM | 84039090 | 1 |  |  | X | X | - |  |  |  |  | B
8718585354 | Module ZM435 neutral | Écran ZM435 neutral | Kesseldisplay ZM435 neutral everp | Boiler_block display ZM435 neutral | 38 | 115.16 | 38 | 118.61 | 4051516451271 | 0.099 | 0.094 | KG | 0.626 | CDM | 183 | 90 | 38 | MM | 84039090 | 1 |  |  | X | X | - |  |  |  |  | B
8718585355 | Nefit / Buderus Buitenvoeler | Sonde externe | Fühler außen neutral everp | Sensor external neutral | 35 | - | 35 | - | 4051516451288 | 0.106 | 0.1 | KG | 0.808 | CDM | 190 | 85 | 50 | MM | 84039090 | 1 | Phased out | 8738810225 | X | X | - |  |  |  |  | B
8718585360 | Scharnierpen zwart | Axe de charnière noir | Gehäuse Scharnierstift schwarz everp | Hinge pin housing black | 20 | 19.32 | 20 | 19.9 | 4051516451318 | 0.011 | 0.01 | KG | 0.09 | CDM | 100 | 60 | 15 | MM | 84039090 | 1 |  |  | X | X | - |  |  |  |  | B
8718585363 | Module ZM422 S15 cv-toestel zwart | MODULE ZM422 S15 NOIR | Modul ZM422 S15 Kessel schwarz everp | Module ZM422 S15 Boiler black | 56 | 551.61 | 56 | 568.16 | 4051516451349 | 0.495 | 0.47 | KG | 4.641 | CDM | 225 | 165 | 125 | MM | 90269000 | 1 |  |  | X | X | - |  |  |  |  | B
8718585364 | behuizing Onderdeel CFx8xx BM491 V4 | Carter caisson inférieur CFx8xx BM491 V4 | Gehäuse Unterteil CFx8xx m BM491 V4 ever | Housing lower part CFx8xx wh BM491 V4 | 53 | 427.06 | 53 | 439.87 | 4051516451356 | 1.401 | 1.1 | KG | 36.116 | CDM | 562 | 232 | 277 | MM | 90329000 | 1 |  |  | X | X | - |  |  |  |  | B
8718585366 | Set zekeringen 10A | Coupe-circuit automatique 10A | Sicherungsautomat 10A everp | Circuit breaker 10A | 27 | 39.64 | 27 | 40.83 | 4051516451370 | 0.019 | 0.018 | KG | 0.264 | CDM | 110 | 80 | 30 | MM | 84039090 | 1 |  |  | X | X | - |  |  |  |  | B
8718585368 | behuizing Onderlegring | Carter couvercle translucide | Gehäuse Klarsichtabdeckung 3 neut everp | Housing clear cover neutral | 34 | 82.62 | 34 | 85.1 | 4051516451394 | 1.177 | 1 | KG | 50.251 | CDM | 722 | 240 | 290 | MM | 84039090 | 1 |  |  | X | X | - |  |  |  |  | B
8718585372 | Module ZM434 S15 zwart | MODULE ZM434 S15 NOIR | Modul ZM434 S15 Kessel schwarz everp | Module ZM434 S15 Boiler black | 51 | 362.24 | 51 | 373.11 | 4051516451431 | 0.475 | 0.451 | KG | 4.781 | CDM | 225 | 170 | 125 | MM | 84039090 | 1 |  |  | X | X | - |  |  |  |  | B
8718585373 | Module FM441/CMM910 S17 warmwater zwart | Module FM441/CMM910 S18 eau chaude noir | Modul FM441/CMM910 S17 Wwasser sw everp | Module FM441/CMM910 S17 hot water black | 56 | 551.61 | 56 | 568.16 | 4051516451448 | 0.456 | 0.433 | KG | 4.934 | CDM | 230 | 165 | 130 | MM | 84039090 | 1 |  |  | X | X | - |  |  |  |  | B
8718585374 | Module FM442/CMM920 S17 meng zwart | Module FM442/CMM920 S18 mélangeur noir | Modul FM442/CMM920 S17 Mischer sw everp | Module FM442/CMM920 S17 mixer black | 56 | 551.61 | 56 | 568.16 | 4051516451455 | 0.49 | 0.465 | KG | 4.538 | CDM | 220 | 165 | 125 | MM | 84039090 | 1 |  |  | X | X | - |  |  |  |  | B
8718585375 | Module FM443/CMS910 S15 zonne zwart | Module FM443/CMS910 S15 solaire noir | Modul FM443/CMS910 S15 Solar schwarz eve | Module FM443/CMS910 S15 Solar black | 60 | 730.83 | 60 | 752.75 | 4051516451462 | 0.52 | 0.442 | KG | 4.538 | CDM | 220 | 165 | 125 | MM | 84039090 | 1 |  |  | X | X | - |  |  |  |  | B
8718585376 | Module FM458/CMC930 S16 zwart | Module FM458/CMC930 S16 noir | Modul FM458/CMC930 S16 Strategie sw ever | Module FM458/CMC930 S16 strategy black | 70 | 1213.81 | 70 | 1250.22 | 4051516451479 | 0.405 | 0.384 | KG | 4.538 | CDM | 220 | 125 | 165 | MM | 84039090 | 1 |  |  | X | X | - |  |  |  |  | B
8718585378 | Rookgasaansluiting 46-74kW Bomat | Raccordement ventouse 46-74kW Bomat | Abgasstutzen 46-74 Bomat Everp | Adaptor gas collector 46-74kW Bomat | 54 | 465.19 | 54 | 479.15 | 4051516323417 | 9.3 | 7.905 | KG | 43.586 | CDM | 740 | 310 | 190 | MM | 84039090 | 1 |  |  | X | X | - |  |  |  |  | B
8718585380 | Retourleiding | Tube retour KAS1 46-74 WT 68 kW | Rücklaufrohr KAS1 46-74 WT 68 kW everp | Return pipe KAS1 46-74 WT 68 kW | 46 | 251.65 | 46 | 259.2 | 4051516323431 | 2.15 | 1.564 | KG | 53 | CDM | 530 | 400 | 250 | MM | 84039090 | 1 |  |  | X | - | - |  |  |  |  | B
8718585381 | Hoeksteun | Équerre R11/4xG1 1/2 kpl 46-74 | Anschlusswinkel R1 1/4xG1 1/2 kpl 46-74 | Connector elbow R1 1/4xG1 1/2 cpl 46-74 | 36 | 96.97 | 36 | 99.88 | 4051516516321 | 0.7 | 0.6 | KG | 2.25 | CDM | 150 | 150 | 100 | MM | 84039090 | 1 |  |  | X | X | - |  |  |  |  | B
8718585382 | flexibele leiding | flexible métallique DN32x153 | Metallwellschl DN32x153 kpl 46-74 everp | Pipe flute steel DN32x153 cpl 46-74kW | 33 | 76.01 | 33 | 78.29 | 4051516323448 | 0.405 | 0.365 | KG | 1.28 | CDM | 200 | 80 | 80 | MM | 83071000 | 1 |  |  | X | X | - |  |  |  |  | B
8718585387 | Retourleiding | Tube retour ver 17-21/300 | Rücklaufrohr senkr kpl 17-21/LT300 everp | Return pipe vertical cpl 17-21/LT300 | 31 | - | 31 | - | 4051516450427 | 0.604 | 0.513 | KG | 5.824 | CDM | 455 | 160 | 80 | MM | 84039090 | 1 | Phased out |  | X | X | - |  |  |  |  | B
8718585395 | gasblok Sit 840 Sigma 3/4" afm34 | bloc gaz Sit 840 Sigma 3/4" afm34 | Gasarmatur Sit 840 Sigma 3/4" afm34 kpl | gas valve Sit 840 Sigma 3/4" afm34 | 48 | 296.13 | 48 | 305.01 | 4051516325312 | 0.952 | 0.809 | KG | 6.503 | CDM | 225 | 170 | 170 | MM | 84039090 | 1 |  |  | X | X | - |  |  |  |  | B
8718585437 | Thermostaat 105°C VE2111 | Thermostat reglage 105°C VE2111 | Ersatz Temperaturregler 105 C VE 2111 | Control thermostat 105°C m operating | 39 | 125.33 | 39 | 129.09 | 4051516325466 | 0.19 | 0.18 | KG | 1.026 | CDM | 190 | 90 | 60 | MM | 84039090 | 1 |  |  | X | - | - |  |  |  |  | B
8718585441 | Module NM482 S06 | REGUL MODULE NM482 S06 | Modul NM482 S06 Netzteil everp | Module NM482 S06 power supply | 55 | 507.13 | 55 | 522.34 | 4051516325503 | 0.93 | 0.79 | KG | 5.083 | CDM | 230 | 170 | 130 | MM | 85044090 | 1 |  |  | X | X | - |  |  |  |  | B
8718585442 | Module BM492 S05 Bus | REGUL BM492 S05 BUS | Modul BM492 S05 Bus everp | Module BM492 S05 Bus | 39 | 125.33 | 39 | 129.09 | 4051516325510 | 0.4 | 0.38 | KG | 6.725 | CDM | 610 | 105 | 105 | MM | 84039090 | 1 |  |  | X | X | - |  |  |  |  | B
8718585498 | Brander BE 2.3-30 18-49 | Brûleur fioul BE 2.3-30 18-49 | Ölbrenner BE 2.3-30 18-49 everp | Burner burner BE 2.3-30 18-49 everp | 82 | - | 82 | - | 4051516450458 | 15.273 | 12.982 | KG | 145.733 | CDM | 450 | 510 | 635 | MM | 84039090 | 1 | Phased out | 8738805357 | X | X | X |  |  |  |  | B
8718585499 | Stookoliebrander BE 1.3-22 18-49 | Brûleur fioul BE 1.3-22 18-49 | Ölbrenner BE 1.3-22 18-49 everp | Burner oil BE 1.3-22 18-49 everp | 82 | - | 82 | - | 4051516450465 | 8.5 | 7.23 | KG | 131.348 | CDM | 495 | 435 | 610 | MM | 84161090 | 1 | Phased out | 8738805356 | X | X | - |  |  |  |  | B
8718585500 | Stookoliebrander BE 2.3-45 K V2 | brûleur fioul BE 2.3-45 K | Ölbrenner BE 2.3-45 K V2 everp | Burner oil BE 2.3-45 K V2 blue everp | 83 | 2224.24 | 83 | 2290.97 | 4051516450472 | 15.183 | 12.91 | KG | 131.348 | CDM | 495 | 435 | 610 | MM | 84161090 | 1 |  |  | X | X | - |  |  |  |  | B
8718585501 | stookoliebrander BE 2.3-55 K | brûleur fioul BE 2.3-55 K | Ölbrenner BE 2.3-55 K V2 everp | Burner oil BE 2.3-55 K V2 blue everp | 81 | 2020.88 | 81 | 2081.51 | 4051516450489 | 15.214 | 12.931 | KG | 142.4 | CDM | 500 | 445 | 640 | MM | 84161090 | 1 |  |  | X | X | - |  |  |  |  | B
8718585502 | stookoliebrander BE2.3-68 K V2 | brûleur fioul BE2.3-68 K V2 | Ölbrenner BE 2.3-68 K V2 everp | oil burner BE2.3-68 K V2 | 85 | 2414.88 | 85 | 2487.33 | 4051516450496 | 15.098 | 12.833 | KG | 165.164 | CDM | 510 | 510 | 635 | MM | 84161090 | 1 |  |  | X | X | - |  |  |  |  | B
8718585504 | Dichtung D81 V2 | JOINT DE TUYERE D81 V2 | Dichtung D81 V2 everp | Seal D81 V2 everp | 20 | 19.32 | 20 | 19.9 | 4051516450519 | 0.027 | 0.026 | KG | 0.158 | CDM | 150 | 105 | 10 | MM | 84842000 | 1 |  |  | X | X | X |  |  |  |  | B
8718585505 | Blauwe vlam-brander BE1.3-17 K V2 | brûleur fioul BE 1.3-17 K V2 | Ölbrenner BE 1.3-17 K kpl V2 everp | Burner oil BE 1.3-17 K cpl V2 everp | 83 | 2224.24 | 83 | 2290.97 | 4051516450526 | 14.558 | 12.37 | KG | 131.348 | CDM | 495 | 435 | 610 | MM | 84161090 | 1 |  |  | X | X | - |  |  |  |  | B
8718585506 | stookoliebrander BE 1.3-21 K V2 | brûleur fioul BE 1.3-21 K V2 | Ölbrenner BE 1.3-21 K kpl V2 everp | Burner oil BE 1.3-21 K cpl V2 everp | 83 | 2224.24 | 83 | 2290.97 | 4051516450533 | 14.5 | 12.325 | KG | 138.6 | CDM | 500 | 440 | 630 | MM | 84161090 | 1 |  |  | X | X | - |  |  |  |  | B
8718585507 | stookoliebrander BE 1.3-28 K V2 | brûleur fioul BE 1.3-28 K V2 | Ölbrenner BE 1.3-28 K kpl V2 everp | Burner oil BE 1.3-28 K cpl V2 everp | 83 | 2224.24 | 83 | 2290.97 | 4051516450540 | 14.7 | 12.495 | KG | 138.6 | CDM | 500 | 440 | 630 | MM | 84161090 | 1 |  |  | X | X | - |  |  |  |  | B
8718585509 | stookoliebrander BE 2.3-34 K V2 | brûleur fioul BE 2.3-34 K V2 | Ölbrenner BE 2.3-34 k kpl V2 everp | Burner oil BE 2.3-34 K cpl V2 everp | 83 | 2224.24 | 83 | 2290.97 | 4051516450564 | 15.141 | 12.869 | KG | 144.585 | CDM | 450 | 510 | 630 | MM | 84161090 | 1 |  |  | X | X | - |  |  |  |  | B
8718585510 | stookoliebrander BE 1.3-21 K RLU V2 | brûleur fioul BE 1.3-21 K RLU V2 | Ölbrenner BE 1.3-21 K kpl RLU V2 everp | Burner oil BE 1.3-21 K cpl RLU V2 everp | 84 | 2325.91 | 84 | 2395.69 | 4051516450571 | 8.5 | 8 | KG | 131.348 | CDM | 495 | 435 | 610 | MM | 84161090 | 1 |  |  | X | X | - |  |  |  |  | B
8718585511 | stookoliebrander BE 2.3-28 K RLU V2 | brûleur fioul BE 2.3-28 K RLU V2 | Ölbrenner BE 2.3-28 K kpl RLU V2 everp | Burner oil BE 2.3-28 K cpl RLU V2 everp | 84 | 2325.91 | 84 | 2395.69 | 4051516450588 | 14.831 | 12.606 | KG | 144.585 | CDM | 450 | 510 | 630 | MM | 84161090 | 1 |  |  | X | X | - |  |  |  |  | B
8718585512 | stookoliebrander BE 2.3-34 K RLU V2 | brûleur fioul BE 2.3-34 K RLU V2 | Ölbrenner BE 2.3-34 K kpl RLU V2 everp | Burner oil BE 2.3-34 K cpl RLU V2 everp | 84 | 2325.91 | 84 | 2395.69 | 4051516450595 | 8.5 | 7.23 | KG | 131.348 | CDM | 495 | 435 | 610 | MM | 84161090 | 1 |  |  | X | X | - |  |  |  |  | B
8718585513 | Verbindingsleiding SAFe MC10 45-68 | Câble de données SAFe MC10 45-68 | Datenleitung SAFe MC10 45-68 everp | Data strand SAFe MC10 45-68 | 25 | 31 | 25 | 31.93 | 4051516450601 | 0.055 | 0.052 | KG | 0.174 | CDM | 150 | 145 | 8 | MM | 85444991 | 1 |  |  | X | X | - |  |  |  |  | B
8718585514 | Netkabel 45-68 BE | Câble de raccordement de réseau largeur | Netzleitung Kaltgeräteset 45-68BE everp | Net wire cold device set 45-68 BE | 36 | 96.97 | 36 | 99.88 | 4051516450618 | 0.247 | 0.234 | KG | 2.088 | CDM | 240 | 145 | 60 | MM | 90319000 | 1 |  |  | X | X | - |  |  |  |  | B
8718585517 | Houder HG V4 | TUBE MAINTIEN HG V4 BRULEUR BE | Halterohr HG V4 everp | Pipe holds HG V4 everp | 25 | 31 | 25 | 31.93 | 4051516450632 | 0.016 | 0.015 | KG | 0.324 | CDM | 120 | 90 | 30 | MM | 84039090 | 1 |  |  | X | X | X |  |  |  |  | B
8718585520 | Pakket veranderen Branderbuis | kit transformation brul BE-34S BE-A 34 | Umrüstset Brennerrohr BE-34S BE-A34 ever | Conversion_kit Burnerpipe BE-34S BE-A34 | 46 | 251.65 | 46 | 259.2 | 4051516450663 | 1.362 | 1.157 | KG | 10.658 | CDM | 290 | 210 | 175 | MM | 84039090 | 1 |  |  | X | X | - |  |  |  |  | B
8718585536 | Cone Ring D 4mm (5x) | CONE D4MM (5x) | Kegelring D4 (5x) everp. | Bevel ring D 4mm (5x) | 23 | 25.66 | 23 | 26.43 | 4051516330507 | 0.004 | 0.003 | KG | 0.009 | CDM | 35 | 25 | 10 | MM | 84039090 | 5 |  |  | X | X | - |  |  |  |  | B
8718585539 | O-ring 22x2,5 70EPDM/281 (5x) | Joint torique 22x2,5 70EPDM/281 (5x) | O-Ring 22x2,5mm 70EPDM/281 (5x) everp | O-ring 22x2,5 70EPDM/281 (5x) | 25 | 31 | 25 | 31.93 | 4051516451493 | 0.006 | 0.005 | KG | 0.009 | CDM | 30 | 30 | 10 | MM | 40169300 | 5 |  |  | X | X | - |  |  |  |  | B
8718585540 | Signaallamp T85Grad C 250V rood | TÉRMOIN LUMINEUX ROUGE 501B T, 85°C 250V | Signalleuchte 501B rot T85°C 250V everp | Lighter signal red Type 501B T,85°C 250V | 21 | 21.6 | 21 | 22.25 | 4051516451509 | 0.014 | 0.013 | KG | 0.144 | CDM | 120 | 80 | 15 | MM | 84039090 | 1 |  |  | X | X | - |  |  |  |  | B
8718585541 | Schakelaar WIPP AAN/UIT 6-polig NZ | INTER TEST 0-1 6-poles NZ | Tastschalter Test-STB 6-pol NZ everp | Switch device test STB 6-pol NZ | 14 | - | 14 | - | 4051516451516 | 0.018 | 0.017 | KG | 0.22 | CDM | 110 | 80 | 25 | MM | 84039090 | 1 | Phased out |  | X | X | - |  |  |  |  | B
8718585542 | Schakelaar | Commutateur 2 pos. circuit chauf. | Wippschalter 2-fach Bedien Heizkr everp | Switch rocker manual operation | 21 | 21.6 | 21 | 22.25 | 4051516451523 | 0.02 | 0.019 | KG | 0.09 | CDM | 100 | 30 | 30 | MM | 85365080 | 1 |  |  | X | X | - |  |  |  |  | B
8718585543 | Bedieningsknop 50-90/105ºC | Bouton Thermostat 50-90/105ºC | Bedienungsknopf 50-90/105°C everp | Button operating 50-90/105 ºC | 23 | - | 23 | - | 4051516451530 | 0.01 | 0.009 | KG | 0.032 | CDM | 40 | 40 | 20 | MM | 84039090 | 1 | Phased out |  | X | X | - |  |  |  |  | B
8718585544 | Bedieningsknop 50-90°C Aut | Bouton Reglage Thermostat 50-90°C Aut | Bedienungsknopf 50-90°C Aut everp | Button Operating 50-90°C Automatic | 21 | 21.6 | 21 | 22.25 | 4051516451547 | 0.011 | 0.01 | KG | 0.154 | CDM | 95 | 65 | 25 | MM | 84039090 | 1 |  |  | X | X | - |  |  |  |  | B
8718585545 | Bedieningsknop 4211/4311 | Bouton de réglage 50-70/Aut/90°C | Bedienungsknopf 50-70/Aut/90°C everp | Button Operating 50-70/Aut/90°C | 24 | 28.21 | 24 | 29.06 | 4051516451554 | 0.01 | 0.009 | KG | 0.175 | CDM | 100 | 70 | 25 | MM | 84039090 | 1 |  |  | X | X | - |  |  |  |  | B
8718585546 | Aansluitklem 3-pol SI oranje | Borne de connexion 3-pol SI orange | Anschlussklemme 3-pol SI-Kette or everp | Connector 3-pol SI orange | 21 | 21.6 | 21 | 22.25 | 4051516451561 | 0.041 | 0.038 | KG | 0.081 | CDM | 90 | 60 | 15 | MM | 84039090 | 1 |  |  | X | X | - |  |  |  |  | B
8718585547 | Afstandhouder voor 1/4-ronde sensor | SONDE FICTIVE 1/4 (1x) | Blindstück 1/4-kreis (1x) everp | Spacer for 1/4-circle sensor (1x) | 21 | 21.6 | 21 | 22.25 | 4051516451578 | 0.017 | 0.016 | KG | 0.095 | CDM | 190 | 50 | 10 | MM | 84039090 | 1 |  |  | X | X | - |  |  |  |  | B
8718585548 | Borgklem voor voeler (2x) | FIXATION SONDE (2x) | Fühlerhalterung (2x) everp | Sensor holder (2x) | 20 | 19.32 | 20 | 19.9 | 4051516451585 | 0.011 | 0.01 | KG | 0.053 | CDM | 49 | 54 | 20 | MM | 84039090 | 2 |  |  | X | X | X |  |  |  |  | B
8718585550 | Aansluitklem 3-pol 61/63 beige | Borne de connexion 3-pol 61/63 beige | Anschlussklemme 3-pol 61/63 beige everp | Terminal 3-pol 61/63 beige | 12 | 5.71 | 12 | 5.88 | 4051516451608 | 0.007 | 0.006 | KG | 0.007 | CDM | 25 | 15 | 18 | MM | 84039090 | 1 |  |  | X | X | - |  |  |  |  | B
8718585551 | Aansluitklem 3-polig SI oranje | Borne de connexion 3-poles SI orange | Anschlusskl. 3-pol SI-Kette orange everp | Connector 3-pol SI orange | 20 | 19.32 | 20 | 19.9 | 4051516451615 | 0.005 | 0.004 | KG | 0.016 | CDM | 35 | 30 | 15 | MM | 84039090 | 1 |  |  | X | X | - |  |  |  |  | B
8718585552 | Aansluitklem 3-polig UE II blauw | Borne de connexion 3-poles UE II bleu | Anschlusskl Abgas 3-pol UE II blau everp | Connector 3-pole UE II blue | 15 | - | 15 | - | 4051516451622 | 0.014 | 0.013 | KG | 0.024 | CDM | 40 | 30 | 20 | MM | 84039090 | 1 | Phased out |  | X | X | - |  |  |  |  | B
8718585555 | Aansluitklem 2-pol FK groen | Borne de connexion 2-pol FK vert | Anschlussklemme 2-polig FK Maigrün everp | Connector 2-pol FK green | 20 | - | 20 | - | 4051516451653 | 0.006 | 0.005 | KG | 0.081 | CDM | 90 | 60 | 15 | MM | 84039090 | 1 | Phased out |  | X | X | - |  |  |  |  | B
8718585556 | Zekeringshouder 5x20mm | Support de fusible 5x20mm | Sicherungshalter 5x20 rd Berührsch everp | Fuse holder 5x20mm | 13 | 7.25 | 13 | 7.47 | 4051516451660 | 0.014 | 0.013 | KG | 0.09 | CDM | 75 | 60 | 20 | MM | 85389099 | 1 |  |  | X | X | - |  |  |  |  | B
8718585557 | Kapje voor zekeringshouder 5x20mm | Capot protection Support fusible 5x20mm | Kappe für Sicherungshalter 5x20mm everp | Cap for fuse socket 5x20mm | 20 | 19.32 | 20 | 19.9 | 4051516451677 | 0.002 | 0.001 | KG | 0.012 | CDM | 30 | 20 | 20 | MM | 84039090 | 1 |  |  | X | X | - |  |  |  |  | B
8718585563 | Aansluitklem 2-polig FZ geel | Borne de connexion 2-poles FZ jaune | Anschlussklemme 2-polig FZ gelb everp | Connector 2-pole FZ yellow | 12 | 5.71 | 12 | 5.88 | 4051516451738 | 0.004 | 0.003 | KG | 0.11 | CDM | 105 | 70 | 15 | MM | 84039090 | 1 |  |  | X | X | - |  |  |  |  | B
8718585565 | Aansluitklem 3-pol WF roze | Borne de connexion 3-pôles WF rose | Anschlussklemme 3-pol WF rosa everp | Connector 3-pol WF pink | 21 | 21.6 | 21 | 22.25 | 4051516451752 | 0.005 | 0.004 | KG | 0.02 | CDM | 40 | 25 | 20 | MM | 84039090 | 1 |  |  | X | X | - |  |  |  |  | B
8718585566 | Aansluitklem 5-polig SG | Borne de connexion 5-poles SG | Anschlussklemme 5-pol SG Brücke everp | Connector 5-pole bridge SG | 21 | - | 21 | - | 4051516451769 | 0.004 | 0.003 | KG | 0.108 | CDM | 90 | 60 | 20 | MM | 84039090 | 1 | Phased out |  | X | X | - |  |  |  |  | B
8718585567 | Ansluitklem 6-pol BRUG UE | Borne de connexion 6-pol UE | Anschlussklemme 6-pol UE Brücke everp | Connector 6-pol UE bridge | 21 | 21.6 | 21 | 22.25 | 4051516451776 | 0.005 | 0.004 | KG | 0.108 | CDM | 90 | 60 | 20 | MM | 84039090 | 1 |  |  | X | X | - |  |  |  |  | B
8718585568 | Aansluitklem 3-polig Bus wit | Borne de connexion 3-poles Bus blanc | Anschlussklemme 3-pol BUS weiß everp | Connector 3-pol R5 BUS white | 15 | - | 15 | - | 4051516451783 | 0.005 | 0.004 | KG | 0.105 | CDM | 100 | 70 | 15 | MM | 84039090 | 1 | Phased out |  | X | X | - |  |  |  |  | B
8718585571 | Aansluitklem 2-pol FSS grijs | Connecteur 2 pol FSS gris | Anschlussklemme 2-pol FSS grau everp | Connector 2-pol FSS grey | 14 | 8.84 | 14 | 9.11 | 4051516451813 | 0.005 | 0.004 | KG | 0.016 | CDM | 35 | 30 | 15 | MM | 84039090 | 1 |  |  | X | X | - |  |  |  |  | B
8718585574 | Aansluitklem 2-pol FSK bremgeel | Connecteur 2-pol FSK jaune | Anschlusskl 2-pol FSK Ginstergelb everp | Connector 2-pol FSK broom yellow | 16 | 11.93 | 16 | 12.29 | 4051516451844 | 0.005 | 0.004 | KG | 0.004 | CDM | 25 | 10 | 15 | MM | 84039090 | 1 |  |  | X | X | - |  |  |  |  | B
8718585576 | Aansluitklem FR groen | Borne de connexion FR vert | Anschlussklemme 2-pol FR Maigrün everp | Connector 2-pol FR may green | 17 | - | 19 | - | 4051516451868 | 0.005 | 0.004 | KG | 0.054 | CDM | 90 | 60 | 10 | MM | 84039090 | 1 | Phased out |  | X | X | - |  |  |  |  | B
8718585625 | Sturingsprint Blueline Pellet-1 | Carte de Regul Pellet | Steuerungsplatine Pellet everp | Pellet circuit board everp | 55 | 507.13 | 55 | 522.34 | 4051516380953 | 0.52 | 0.442 | KG | 1.98 | CDM | 225 | 160 | 55 | MM | 90329000 | 1 |  |  | X | X | - |  |  |  |  | B
8718585753 | Ventilator RG130 V4 | Ventilateur RG130 V4 | Verbrennungsluftgebläse RG130 V4 everp | Combustion air fan RG130 V4 | 54 | 465.19 | 54 | 479.15 | 4051516563790 | 2.048 | 1.74 | KG | 11.09 | CDM | 270 | 265 | 155 | MM | 84145935 | 1 |  |  | X | X | X |  |  |  |  | B
8718585754 | Ventilator RG148 V4 | Ventilateur RG148 V4 | Verbrennungsluftgebläse RG148 V4 everp | Combustion air fan RG 148 V4 | 52 | 392.74 | 52 | 404.52 | 4051516563806 | 2.356 | 2.002 | KG | 8.978 | CDM | 225 | 210 | 190 | MM | 84145935 | 1 |  |  | X | X | X |  |  |  |  | B
8718585761 | Aanvoerpijp | Tuyau d'alimentation G1 1/4 18-22kW | Einspeisestück G 1 1/4 18-22KW everp | Feed unit G 1 1/4 18-22KW everp | 38 | 115.16 | 38 | 118.61 | 4051516570996 | 0.269 | 0.255 | KG | 0.888 | CDM | 190 | 85 | 55 | MM | 84039090 | 1 |  |  | X | X | X |  |  |  |  | B
8718585764 | Pakking | Joint 18-22kW | Dichtung Abgasvert 18-22KW AL everp | Seal flue gas distribution 18-22KW AL ev | 32 | 69.4 | 36 | 99.88 | 4051516571023 | 0.134 | 0.127 | KG | 2.64 | CDM | 300 | 220 | 40 | MM | 84842000 | 1 | Wijziging prijsgroep vanaf 01/02/2026, derhalve afwijkend van aangekondigde prijsstijging |  | X | X | X |  |  |  |  | B
8718585779 | MM10 wit | Module MM10 mélangeur blanc | Modul MM10 weiss Mischer everp | Module MM10 white mixer | 53 | 427.06 | 53 | 439.87 | 4051516591014 | 0.15 | 0.14 | KG | 2.313 | CDM | 216 | 153 | 70 | MM | 90269000 | 1 |  |  | X | X | - |  |  |  |  | B
8718585780 | Module WM10 wit | Module WM10 blanc | Modul WM10 weiß Weiche everp | Module WM10 white switch | 54 | 465.19 | 54 | 479.15 | 4051516591021 | 0.15 | 0.14 | KG | 2.313 | CDM | 216 | 153 | 70 | MM | 90269000 | 1 |  |  | X | X | - |  |  |  |  | B
8718585793 | printplaat IOB-A | circuit imprimé IOB-A | Leiterplatte IOB-A | PCB IOB-A | 56 | 551.61 | 56 | 568.16 | 4051516574093 | 0.401 | 0.38 | KG | 2.544 | CDM | 265 | 160 | 60 | MM | 84143081 | 1 |  |  | X | X | X |  |  |  |  | B
8718585835 | temperatuursensor NTC | sonde de température NTC | Temperaturfühler NTC | Sensor NTC end socket 850mm | 34 | 82.62 | 34 | 85.1 | 4051516678548 | 0.076 | 0.072 | KG | 1.11 | CDM | 185 | 120 | 50 | MM | 84143081 | 1 |  |  | X | X | X |  |  |  |  | B
8718586071 | Aansluitklem 3-polig SF50 roze | Borne de raccordement 3-poles SF50 rose | Anschlussklemme 3-pol. SF50 rosa everp | Connector 3-pol. SF50 pink | 31 | 62.91 | 31 | 64.8 | 4051516680169 | 0.007 | 0.006 | KG | 0.105 | CDM | 100 | 70 | 15 | MM | 85369010 | 1 |  |  | X | X | X |  |  |  |  | B
8718586090 | Module drager wit | Module plaque de jonction blanc | Modulträger weiss everp | Housing module carrier white | 37 | 105.99 | 37 | 109.17 | 4051516680176 | 0.5 | 0.3 | KG | 25.635 | CDM | 420 | 313 | 195 | MM | 84039090 | 1 |  |  | X | X | X |  |  |  |  | B
8718586111 | Aansluitklem 3-polig AS rood | Borne de raccordement 3-poles AS rouge | Anschlussklemme 3-pol. rot everp | Connector 3-pol. AS red sparepart | 22 | 23.52 | 22 | 24.23 | 4051516680213 | 0.008 | 0.007 | KG | 0.009 | CDM | 30 | 20 | 15 | MM | 85369010 | 1 |  |  | X | X | X |  |  |  |  | B
8718586171 | Isolatie Aansluitflens BM | Isolation bride de bruleur BM | Isolierung Brennerflansch BM everp | Insulation flange burner BM | 34 | 82.62 | 34 | 85.1 | 4051516625559 | 0.19 | 0.18 | KG | 2.166 | CDM | 315 | 275 | 25 | MM | 84039090 | 1 |  |  | X | X | - |  |  |  |  | B
8718586173 | Rookgasaansluiting | Raccordement ventouse | Abgasstutzen konz 80/125 Öl V2-1 everp | Flue outlet concentric 80/125 oil V2-1SP | 51 | 362.24 | 51 | 373.11 | 4051516674991 | 1 | 0.75 | KG | 27.868 | CDM | 206 | 356 | 380 | MM | 84039090 | 1 |  |  | X | X | - |  |  |  |  | B
8718586174 | ontstekingselektrode BM | électrode d'allumage BM | Zündelektrode Brenner BM everp | Ignition electrode burner BM | 31 | 62.91 | 31 | 64.8 | 4051516625573 | 0.07 | 0.035 | KG | 0.865 | CDM | 185 | 85 | 55 | MM | 84039090 | 1 |  |  | X | X | - |  |  |  |  | B
8718586227 | 3-wegkraan DN15-KVs 2,5 | MALAXEUSE À 3 VOIES DN15-KVS 2 | 3-Wege-Mischer DN15-KVs 2,5 everp | 3-way mixer DN15-KVs 2,5 | 42 | 171.59 | 42 | 176.74 | 4051516616342 | 0.783 | 0.666 | KG | 1.35 | CDM | 120 | 150 | 75 | MM | 84818011 | 1 |  |  | X | X | X |  |  |  |  | B
8718586228 | 3-wegkraan DN20-KVs 6,3 | Vanne mélangeuse 3 voies DN20-KVs 6,3 | 3-Wege-Mischer DN20-KVs 6,3 everp | Armature 3-way-mixer DN20-KVs 6,3 everp | 42 | 171.59 | 42 | 176.74 | 4051516616359 | 1.081 | 0.92 | KG | 1.35 | CDM | 120 | 150 | 75 | MM | 84818011 | 1 |  |  | X | X | X |  |  |  |  | B
8718586229 | 3-wegkraan DN25-KVs 8,0 | Mélangeur 3 voies DN25-KVS 8,0 | 3-Wege-Mischer DN25-KVs 8,0 everp | 3-way mixer DN25-KVs 8,0 | 43 | 190.65 | 43 | 196.37 | 4051516616366 | 1.076 | 0.915 | KG | 1.35 | CDM | 120 | 150 | 75 | MM | 84818011 | 1 |  |  | X | X | X |  |  |  |  | B
8718586258 | kabelboom LV brander V1 400 | faisceau de câbles LV brûleur V1 400 | Kabelbaum LV Brenner V1 400 everp | Wire LV Burner V1 400 everp | 39 | - | 39 | - | 4051516610005 | 0.047 | 0.042 | KG | 2.646 | CDM | 240 | 315 | 35 | MM | 85444991 | 1 | Phased out |  | X | X | - |  |  |  |  | B
8718586259 | kabelboom LV ketelblok/lambda 1150 | faisceau de câbles LV chaudière/lambda | Kabelbaum LV Kessel Lambda 1150 everp | Wire LV Heater/Lambda 1150 everp | 43 | 190.65 | 43 | 196.37 | 4051516610012 | 0.091 | 0.086 | KG | 2.646 | CDM | 240 | 315 | 35 | MM | 85444991 | 1 |  |  | X | X | - |  |  |  |  | B
8718586261 | kabelboom HV brander V1 700 | faisceau de câbles HV brûleur V1 700 | Kabelbaum HV Brenner 700 everp | Wire HV Burner 700 everp | 39 | 125.33 | 39 | 129.09 | 4051516610036 | 0.205 | 0.194 | KG | 2.2 | CDM | 250 | 220 | 40 | MM | 85444991 | 1 |  |  | X | X | - |  |  |  |  | B
8718586285 | beveiligingsrooster NRG 118 | grille de protection NRG 118 | Schutzgitter NRG 118 everp | Grille for fan NRG 118 | 27 | 39.64 | 27 | 40.83 | 4051516625597 | 0.05 | 0.015 | KG | 0.446 | CDM | 135 | 165 | 20 | MM | 84039090 | 1 |  |  | X | X | - |  |  |  |  | B
8718586288 | pakking D140x120x10 siliconenvet | joint D140x120x10 silicone | Dichtung D140x120x10 Silikon everp | Seal D145x125x10 silicone | 27 | 39.64 | 27 | 40.83 | 4051516625610 | 0.048 | 0.045 | KG | 1.021 | CDM | 270 | 210 | 18 | MM | 84039090 | 1 |  |  | X | X | - |  |  |  |  | B
8718586290 | Pakking staafbrander BM | Joint rampe de combustion BM | Dichtung Brennstab BM everp. | Gasket burner rod BM | 27 | 39.64 | 27 | 40.83 | 4051516625634 | 0.068 | 0.064 | KG | 0.567 | CDM | 270 | 210 | 10 | MM | 84039090 | 1 |  |  | X | X | - |  |  |  |  | B
8718586292 | aansluitstuk BEV SAE BM | raccord BEV SAE BM | Anschlussstück BEV SAE BM everp | Connector BEV SAE BM | 25 | 31 | 25 | 31.93 | 4051516625658 | 0.031 | 0.027 | KG | 0.611 | CDM | 188 | 57 | 57 | MM | 84039090 | 1 |  |  | X | X | - |  |  |  |  | B
8718586294 | Behuizing klemmenstrook SAFe | COUVERCLE SAFE | Gehäuse Abdeckung SAFe schwarz everp | Housing coverage SAFe black | 29 | 50.47 | 29 | 51.98 | 4051516596330 | 0.155 | 0.15 | KG | 1.28 | CDM | 200 | 80 | 80 | MM | 90329000 | 1 |  |  | X | X | - |  |  |  |  | B
8718586296 | ventiel BM | vanne BM | Ventil BM everp | Valve BM | 49 | 316.47 | 49 | 325.96 | 4051516625665 | 0.072 | 0.068 | KG | 0.865 | CDM | 185 | 85 | 55 | MM | 84818099 | 1 |  |  | X | X | - |  |  |  |  | B
8718586297 | Halteclip BEV BM | Fixation BEV BM | Halteclip BEV BM everp | Clip BEV BM | 20 | 19.32 | 20 | 19.9 | 4051516625672 | 0.04 | 0.003 | KG | 0.68 | CDM | 50 | 80 | 170 | MM | 84039090 | 1 |  |  | X | X | - |  |  |  |  | B
8718586299 | Deksel warmtewisselaar BM | Couvercle échangeur thermique BM | Deckel Wärmetauscher BM everp | Cover heat exchanger BM | 31 | 62.91 | 31 | 64.8 | 4051516625696 | 0.396 | 0.376 | KG | 2.558 | CDM | 220 | 155 | 75 | MM | 84039090 | 1 |  |  | X | X | - |  |  |  |  | B
8718586304 | as BM | arbre BM | Welle BM everp | Spindle burner BM | 29 | 50.47 | 29 | 51.98 | 4051516625726 | 0.005 | 0.004 | KG | 0.048 | CDM | 60 | 80 | 10 | MM | 84039090 | 1 |  |  | X | X | - |  |  |  |  | B
8718586309 | pakking luchtklep BM | joint clapet d'air BM | Dichtung Luftklappe BM everp | Seal damper BM | 23 | 25.66 | 23 | 26.43 | 4051516625733 | 0.003 | 0.002 | KG | 0.032 | CDM | 80 | 80 | 5 | MM | 84039090 | 1 |  |  | X | X | - |  |  |  |  | B
8718586310 | motor GPA BM | servomoteur GPA BM | Stellmotor GPA BM everp | Motor GPA-S burner BM | 41 | 151.24 | 41 | 155.78 | 4051516625740 | 0.362 | 0.343 | KG | 1.94 | CDM | 95 | 95 | 215 | MM | 84039090 | 1 |  |  | X | X | - |  |  |  |  | B
8718586346 | Burner control DKG G124E/224E/324E V2 | Gasf-Autom DKG G124E/224E/324E V2 everp | Gasf-Autom DKG G124E/224E/324E V2 everp | Burner control DKG G124E/224E/324E V2 | 48 | - | 48 | - | 4051516596347 | 0.496 | 0.471 | KG | 2.74 | CDM | 189 | 125 | 116 | MM | 84169000 | 1 | Phased out |  | X | X | - |  |  |  |  | B
8718586403 | Stop G1/4 | Bouchon G1/4 | Stopfen G1/4 m O-Ring everp | Plug G 1/4 | 26 | 34.2 | 26 | 35.23 | 4051516625795 | 0.04 | 0.03 | KG | 0.394 | CDM | 75 | 105 | 50 | MM | 84039090 | 1 |  |  | X | X | - |  |  |  |  | B
8718586434 | gasklep SIT848 3/4" flw adjuster | Soupape gaz SIT848 3/4" flw adjuster | Gasventil SIT848 3/4" flw adjuster everp | Valve Gas SIT848 Sigma 3/4" flw adjuster | 46 | 251.65 | 46 | 259.2 | 4051516610609 | 0.915 | 0.777 | KG | 4.269 | CDM | 225 | 165 | 115 | MM | 84818099 | 1 |  |  | X | X | - |  |  |  |  | B
8718586467 | tapeind DIN939 M8x20 (3x) | goujon fileté DIN939 M8x20 (3x) | Stiftschraube DIN939 M8x20 (3x) everp | stud DIN939 M8x20 (3x) | 24 | 28.21 | 24 | 29.06 | 4051516625818 | 0.029 | 0.027 | KG | 0.063 | CDM | 90 | 70 | 10 | MM | 84039090 | 3 |  |  | X | X | - |  |  |  |  | B
8718586486 | Behuizing Stookoliebrander BM | Bride BM | Flansch Brenner BM everp | Flange burner BM | 37 | 105.99 | 37 | 109.17 | 4051516625825 | 1.603 | 1.362 | KG | 19.236 | CDM | 365 | 310 | 170 | MM | 84039090 | 1 |  |  | X | X | - |  |  |  |  | B
8718586488 | Zijwand | Panneau latéral | Seitenwand re/li blau 15-22kW everp | Panel le/ri blue 15-22 kW | 44 | 209.71 | 44 | 216 | 4051516675011 | 3.54 | 3.009 | KG | 9.945 | CDM | 850 | 30 | 390 | MM | 84039090 | 1 |  |  | X | X | - |  |  |  |  | B
8718586489 | Isolatie Voor | Isolation avant | Isolierung vorne everp | Insulation front | 41 | 151.24 | 41 | 155.78 | 4051516625832 | 1.047 | 0.889 | KG | 25.172 | CDM | 620 | 580 | 70 | MM | 84039090 | 1 |  |  | X | X | - |  |  |  |  | B
8718586511 | Ketelaansluiting | Raccordement chaudière | Kesselanschlussstück everp | Boiler connection | 43 | 190.65 | 43 | 196.37 | 4051516612610 | 0.438 | 0.416 | KG | 8.663 | CDM | 220 | 225 | 175 | MM | 84039090 | 1 |  |  | X | X | X |  |  |  |  | B
8718586514 | Logo Buderus 186mm | Logo Buderus 186mm | Geräteschild " Buderus" 186mm everp | Badge "Buderus" 186mm packed | 33 | 76.01 | 33 | 78.29 | 4051516612696 | 0.046 | 0.043 | KG | 0.991 | CDM | 203 | 132 | 37 | MM | 84039090 | 1 |  |  | X | X | - |  |  |  |  | B
8718586542 | pin DIN 1445 - 8x9x20 A2K (3x) | boulon DIN 1445 - 8x9x20 A2K (3x) | Bolzen DIN 1445 - 8x9x20 A2K (3x) everp | Bolt DIN 1445 - 8x9x20 A2K (3x) | 24 | 28.21 | 24 | 29.06 | 4051516625856 | 0.035 | 0.024 | KG | 0.21 | CDM | 70 | 100 | 30 | MM | 84039090 | 3 |  |  | X | X | - |  |  |  |  | B
8718586629 | Dichting voor branderstaaf | JOINT BRULEUR | Dichtung Brennstab everp | Seal Burner tube | 20 | 19.32 | 20 | 19.9 | 4051516627140 | 0.006 | 0.005 | KG | 0.041 | CDM | 90 | 90 | 5 | MM | 84842000 | 1 |  |  | X | X | - |  |  |  |  | B
8718586794 | Aansluitklem 2-pol. EMS geel | Borne de connexion 2- pôles EMS jaune | Anschlussklemme 2-pol EMS gelb everp | Connector 2-pol EMS yellow | 14 | 8.84 | 14 | 9.11 | 4051516628840 | 0.004 | 0.003 | KG | 0.004 | CDM | 25 | 15 | 10 | MM | 84039090 | 1 |  |  | X | X | X |  |  |  |  | B
8718586797 | Aansluitkabel EMS 3x0,75 230V 300mm | Cable de raccordement 3x0,75 230V 300mm | Anschlussleitung 3x0,75 230V 300mm everp | connecting lead 3x0,75 230V 300mm | 20 | 19.32 | 20 | 19.9 | 4051516628857 | 0.023 | 0.021 | KG | 0.171 | CDM | 120 | 95 | 15 | MM | 84039090 | 1 |  |  | X | X | - |  |  |  |  | B
8718586798 | Aansluitkabel 2x0,5 EMS Bus 300mm | Cable de raccordement 2x0,5 EMS Bus 300m | Anschlussleitung2x0,5 EMS Bus 300mm ever | connecting lead 2x0,5 EMS Bus 300mm | 19 | 17.42 | 19 | 17.94 | 4051516628864 | 0.012 | 0.011 | KG | 0.152 | CDM | 130 | 90 | 13 | MM | 84039090 | 1 |  |  | X | X | - |  |  |  |  | B
8718586945 | schroef ST3,9X16 (6x) | vis ST3,9X16 (6x) | Blechschraube ST3,9X16 (6x) everp | screw ST3,9X16 (6x) | 20 | 19.32 | 20 | 19.9 | 4051516675035 | 0.009 | 0.008 | KG | 0.027 | CDM | 90 | 60 | 5 | MM | 84039090 | 6 |  |  | X | X | - |  |  |  |  | B
8718586996 | Afstandsbediening MEC2 S38 "DE, AT" | Télécommande MEC2 S38 "DE, AT" | Fernbedienung MEC2 S38 everp "DE, AT" | Remote_control MEC2 S38 "DE, AT" | 59 | 686.33 | 59 | 706.92 | 4051516731939 | 0.182 | 0.172 | KG | 0.648 | CDM | 180 | 90 | 40 | MM | 90329000 | 1 |  |  | X | X | - |  |  |  |  | B
8718586997 | Afstandsbediening MEC2 S38 Exp10 (MWE) | Télécommande MEC2 S38 EXP10 (MWE) | Fernbedienung MEC2 S38 EXP10 (MWE) everp | Remote control MEC2 S38 EXP10 (MWE) | 52 | 392.74 | 52 | 404.52 | 4051516731946 | 0.182 | 0.172 | KG | 0.612 | CDM | 180 | 85 | 40 | MM | 90329000 | 1 |  |  | X | X | - |  |  |  |  | B
8718587002 | Afstandsbediening MEC2 S38 EXP16 (SEU) | Télécommande MEC2 S38 EXP16 (SEU) | Fernbedienung MEC2 S38 EXP16 (SEU) everp | Remote control MEC2 S38 EXP16 (SEU) | 52 | 392.74 | 52 | 404.52 | 4051516731991 | 0.183 | 0.173 | KG | 0.666 | CDM | 185 | 90 | 40 | MM | 90329000 | 1 |  |  | X | X | - |  |  |  |  | B
8718587004 | Module CM431 S40 zwart | MODULE CM431 S40 CONTOLE NOIR | Modul CM431 S40 Control schwarz everp | Module CM431 S40 Control black | 46 | 251.65 | 46 | 259.2 | 4051516732004 | 0.34 | 0.323 | KG | 4.641 | CDM | 225 | 165 | 125 | MM | 90329000 | 1 |  |  | X | X | - |  |  |  |  | B
8718587088 | afdichtingsring Di118x12x8 | joint Di118x12x8 | Dichtring Di118x12x8 Isoglas everp | Seal Di118x12x8 Isoglas | 33 | 76.01 | 33 | 78.29 | 4051516679590 | 0.05 | 0.01 | KG | 1.568 | CDM | 245 | 320 | 20 | MM | 40169300 | 1 |  |  | X | X | - |  |  |  |  | B
8718587089 | drukveer 1,6x14,9x13,3 (3x) | Ressort 1,6x14,9x13,3 (3x) | Druckfeder 1,6x14,9x13,3 (3x) everp. | Spring 1,6x14,9x13,3 (3x) | 19 | 17.42 | 19 | 17.94 | 4051516679606 | 0.008 | 0.007 | KG | 0.018 | CDM | 30 | 40 | 15 | MM | 84039090 | 3 |  |  | X | X | - |  |  |  |  | B
8718587162 | slang Iso6806 6x1000 | tuyau Iso6806 6x1000 | Schlauch Iso6806 6x1000 everp | Tube Iso6806 6x1000 | 29 | - | 29 | - | 4051516679613 | 0.226 | 0.214 | KG | 1.386 | CDM | 210 | 220 | 30 | MM | 84039090 | 1 | Phased out |  | X | X | - |  |  |  |  | B
8718587163 | steunhoek 62x75x40 | tôle de fixation 62x75x40 | Haltewinkel Öl-Absperrve 62x75x40 everp | Sheet 62x75x40 | 26 | 34.2 | 26 | 35.23 | 4051516679620 | 0.09 | 0.08 | KG | 0.252 | CDM | 80 | 70 | 45 | MM | 84039090 | 1 |  |  | X | X | - |  |  |  |  | B
8718587201 | Steunhoek Oilefilter | Tôle de fixation filtre | Haltewinkel Ölfilter everp | Bracket filter | 27 | - | 27 | - | 4051516679637 | 0.15 | 0.12 | KG | 0.315 | CDM | 35 | 90 | 100 | MM | 84039090 | 1 | Phased out |  | X | X | - |  |  |  |  | B
8718587281 | Service set branderonderdeel | KIT SERVICE PARTIE INF DU BRULEUR GB402 | Wartungsset Brenner | Service Set Burner | 52 | 392.74 | 52 | 404.52 | 4051516681302 | 1 | 0.5 | KG | 11.88 | CDM | 300 | 220 | 180 | MM | 84169000 | 1 |  |  | X | X | - |  |  |  |  | B
8718587293 | printplaat IP*1 S06 | circuit imprimé IP*1 S06 | Leiterplatte IP*1 S06 everp | PCB IP*1 S06 | 46 | - | 46 | - | 4051516682125 | 0.153 | 0.145 | KG | 1.066 | CDM | 205 | 130 | 40 | MM | 85340019 | 1 | Phased out |  | X | X | - |  |  |  |  | B
8718587294 | kabelboom MC100-IP*1 S01 | faisceau de câbles MC100-IP*1 S01 | Kabelbaum MC100-IP*S01 everp | Cable harness MC100-IP*S01 | 27 | 39.64 | 27 | 40.83 | 4051516682132 | 0.025 | 0.023 | KG | 0.315 | CDM | 210 | 150 | 10 | MM | 85444991 | 1 |  |  | X | X | X |  |  |  |  | B
8718587393 | Regeling R2114 S09 | Régulateur R2114 S09 | Logamatic R2114 S09 everp | Control_unit R2114 S09 | 62 | 826.14 | 62 | 850.92 | 4051516691554 | 2.211 | 1.879 | KG | 20.8 | CDM | 400 | 260 | 200 | MM | 90328900 | 1 |  |  | X | X | - |  |  |  |  | B
8718587522 | staafbrander VM1.0 15/VM1.1 22kW | rampe de combustion VM1.0 15/VM1.1 22kW | Brennstab Gasbr VM1.0 15/VM1.1 22kW ever | burner rod VM1.0 15/VM1.1 22kW | 43 | 190.65 | 43 | 196.37 | 4051516696795 | 1.57 | 1.334 | KG | 25.11 | CDM | 300 | 310 | 270 | MM | 84169000 | 1 |  |  | X | X | - |  |  |  |  | B
8718587523 | staafbrander VM1.0 22/VM1.1 30kW | rampe de combustion VM1.0 22/VM1.1 30kW | Brennstab Gasbr VM1.0 22/VM1.1 30kW ever | burner rod VM1.0 22/VM1.1 30kW | 43 | 190.65 | 43 | 196.37 | 4051516696801 | 1.163 | 0.988 | KG | 13.2 | CDM | 400 | 330 | 100 | MM | 84169000 | 1 |  |  | X | X | - |  |  |  |  | B
8718587524 | staafbrander 30kW | rampe de combustion 30kW | Brennstab Gasbrenner VM1.0 30kW everp | burner rod 30kW | 44 | 209.71 | 44 | 216 | 4051516696818 | 1.42 | 1.207 | KG | 13.243 | CDM | 410 | 340 | 95 | MM | 84169000 | 1 |  |  | X | X | - |  |  |  |  | B
8718587525 | staafbrander 40kW | rampe de combustion 40/50kW | Brennstab Gasbrenner VM1.0 40/50kW everp | burner rod 40/50kW | 45 | 230.04 | 45 | 236.94 | 4051516696825 | 1.51 | 1.283 | KG | 16.236 | CDM | 410 | 330 | 120 | MM | 84169000 | 1 |  |  | X | X | - |  |  |  |  | B
8718587653 | 3-wegklep G3/4 | Vanne à 3 voies G3/4 | 3Wegeventil G3/4 flachd everp | Valve valve G3/4 flat-sealing | 41 | 151.24 | 41 | 155.78 | 4051516713638 | 0.433 | 0.411 | KG | 0.9 | CDM | 120 | 100 | 75 | MM | 84818079 | 1 |  |  | X | X | - |  |  |  |  | B
8718587657 | Aandrijving 230V 3-Wegklep | Unité d'entraînement 230 Vanne à 3 voies | Antrieb 230V 3Wegeventil everp | Drive 230V 3-way valve | 40 | 137.26 | 40 | 141.38 | 4051516713645 | 0.42 | 0.399 | KG | 1.32 | CDM | 150 | 110 | 80 | MM | 85011093 | 1 |  |  | X | X | - |  |  |  |  | B
8718587794 | zijwand Links 30-40kW blauw | panneau latéral gauche 9/10 Gld bleu | Seitenwand re/li blau 30-40kW everp | Panel ri/le blue 30-40kW | 44 | 209.71 | 44 | 216 | 4051516724832 | 4.933 | 4.913 | KG | 19.04 | CDM | 850 | 560 | 40 | MM | 84039090 | 1 |  |  | X | X | - |  |  |  |  | B
8718588405 | Hoeksteun V3 | Équerre V3 | Winkel Rückwand V3 everp | Angle rear panel V3 packed | 37 | 105.99 | 37 | 109.17 | 4051516974596 | 0.237 | 0.197 | KG | 0.64 | CDM | 400 | 40 | 40 | MM | 84039090 | 1 |  |  | X | X | - |  |  |  |  | B
8718588551 | Schroef met vlakke kop ST3,9x20 A2K(10x) | Vis ST3,9x20 A2k (10x) | Flachkopfschraube St3,9x20 A2K (10x)ever | Screw pan head ST3,9x20 A2K everp (10x) | 25 | 31 | 25 | 31.93 | 4051516737313 | 0.11 | 0.1 | KG | 0.1 | CDM | 100 | 100 | 10 | MM | 73181582 | 10 |  |  | X | X | - |  |  |  |  | B
8718588590 | Ketelblok 2 sect | Corps de chauffe 2 sect | Kesselblock GB125-2 Gld everp | Boiler_block GB125 2 sect packed | 89 | 2808.9 | 89 | 2893.17 | 4051516806095 | 108.8 | 92.48 | KG | 440.16 | CDM | 655 | 700 | 960 | MM | 84031010 | 1 |  |  | X | X | - |  |  |  |  | B
8718588593 | Rookgasretarder | Turbulateur | Heizgaslenkplatte 2 Gld. everp | Baffle hot gas 2 sect. packed | 33 | 76.01 | 33 | 78.29 | 4051516770167 | 0.462 | 0.438 | KG | 1.969 | CDM | 210 | 125 | 75 | MM | 84039010 | 1 |  |  | X | X | X |  |  |  |  | B
8718588594 | Achterwand Boven | Panneau arrière haut | Rückwand oben V2 everp | Back_panel top V2 packed | 36 | 96.97 | 36 | 99.88 | 4051516768812 | 1.25 | 1.062 | KG | 10.23 | CDM | 620 | 300 | 55 | MM | 84039090 | 1 |  |  | X | X | - |  |  |  |  | B
8718588598 | Retourleiding HK/WT G1 1/4 | Tube retour HK/WT G1 1/4 | Rücklauf-Rohr HK/WT G1 1/4 V3 everp | Return pipe HK/WT G1 1/4 V3 packed | 44 | 209.71 | 44 | 216 | 4051516768850 | 0.7 | 0.6 | KG | 1.661 | CDM | 90 | 90 | 205 | MM | 84039090 | 1 |  |  | X | X | - |  |  |  |  | B
8718588599 | Sifon-Set V3 | Siphon-Set V3 | Siphon-Set V3 everp | Siphon set V3 packed | 43 | 190.65 | 43 | 196.37 | 4051516768867 | 0.544 | 0.462 | KG | 9.996 | CDM | 280 | 210 | 170 | MM | 84039090 | 1 |  |  | X | X | X |  |  |  |  | B
8718588600 | Steun Siphon V4 | Support Siphon V4 | Halter Siphon GB125 V4 everp | Bracket siphon GB125 V4 packed | 29 | 50.47 | 29 | 51.98 | 4051516768874 | 0.2 | 0.095 | KG | 2.142 | CDM | 170 | 140 | 90 | MM | 84039090 | 1 |  |  | X | X | X |  |  |  |  | B
8718588612 | Pomp 15/6 130 12H | Circulateur 15/6 130 12H | Pumpe 15/6 130 12H un n ob everp | Pump 15/6 130 12H un n ob everp | 48 | - | 48 | - | 4051516739010 | 2.3 | 2.2 | KG | 3.705 | CDM | 150 | 190 | 130 | MM | 84138100 | 1 | Phased out | 7736603979 | X | X | - |  |  |  |  | B
8718588613 | Pomp 25/6 180 12H | Circulateur 25/6 180 12H | Pumpe 25/6 180 12H un n ob everp | Pump 25/6 180 12H bel to top | 48 | - | 48 | - | 4051516739027 | 2.3 | 1.955 | KG | 6 | CDM | 200 | 200 | 150 | MM | 84137030 | 1 | Phased out | 7736603977 | X | X | - |  |  |  |  | B
8718588627 | Aansluitbocht 87Grd 3/4 DN200 everp | Coude 87 Grand raccord 3/4 DN200 | Bogen 87Grd Anschluss 3/4 DN200 everp | Elbow 87dgr connection 3/4 DN200 | 56 | 551.61 | 56 | 568.16 | 4051516775612 | 3.613 | 3.071 | KG | 77.084 | CDM | 590 | 390 | 335 | MM | 84039090 | 1 |  |  | X | - | - |  |  |  |  | B
8718588787 | ionisatiekabel K 125/230 | câbles d'ionisation K 125/230 | Verb.leitung Ionisation K 125/230 everp | Cable Ionisation K 125/230 | 28 | 44.99 | 28 | 46.34 | 4051516765224 | 0.027 | 0.025 | KG | 0.26 | CDM | 260 | 100 | 10 | MM | 85444290 | 1 |  |  | X | X | - |  |  |  |  | B
8718588810 | brander VM1.0 22kW G20 V2 | brûleur gaz VM1.0 22kW G20 V2 | Gasbrenner VM1.0 22kW G20 V2 everp | Burner VM1.0 22kW G20 V2 | 73 | - | 73 | - | 4051516747695 | 9.6 | 7.6 | KG | 133.229 | CDM | 658 | 445 | 455 | MM | 84169000 | 1 | Phased out | 8738808634 | X | X | - |  |  |  |  | B
8718588811 | brander VM1.0 30kW G20 V2 | brûleur gaz VM1.0 30kW G20 V2 | Gasbrenner VM1.0 30kW G20 V2 everp | Burner VM1.0 30kW G20 V2 | 74 | - | 74 | - | 4051516747701 | 10.157 | 8.633 | KG | 149.477 | CDM | 460 | 670 | 485 | MM | 84169000 | 1 | Phased out |  | X | X | - |  |  |  |  | B
8718588812 | brander VM1.0 40kW G20 V2 | brûleur gaz VM1.0 40kW G20 V2 | Gasbrenner VM1.0 40kW G20 V2 everp | Burner VM1.0 40kW G20 V2 | 74 | - | 74 | - | 4051516747718 | 9.6 | 7.6 | KG | 133.229 | CDM | 658 | 445 | 455 | MM | 84169000 | 1 | Phased out |  | X | X | - |  |  |  |  | B
8718589043 | Regelapparaat MC10 BC10*1 wit neutr V5 | Boitier controle MC10*1blanc neutre V5 | Regelgerät MC10 BC10*1 ws neutr V5 everp | Control_box MC10 BC10*1 white neutr V5 | 66 | - | 66 | - | 4051516761790 | 4 | 3.7 | KG | 15.37 | CDM | 400 | 265 | 145 | MM | 90321020 | 1 | Phased out | 8718589050 | X | X | - |  |  |  |  | B
8718589044 | LPL MC10 + Kabelboom V8 | LPL MC10 + Faisceau de câbles V8 | LPL MC10 + Kabelbaum V8 everp | PCB MC10 + Cable harness V8 | 59 | 686.33 | 59 | 706.92 | 4051516761806 | 1.11 | 0.943 | KG | 11.04 | CDM | 400 | 230 | 120 | MM | 90329000 | 1 |  |  | X | X | - |  |  |  |  | B
8718589046 | Printplaat MC40 + Kabelboom V1 | Circuit imp MC40 + Faisceau de câbles V1 | Leiterplatte MC40 mit Kabelbaum V1 everp | Circuit board MC40 + Cable harness V1 | 51 | 362.24 | 51 | 373.11 | 4051516761813 | 2.3 | 1.35 | KG | 25.635 | CDM | 420 | 313 | 195 | MM | 90329000 | 1 |  |  | X | X | - |  |  |  |  | B
8718589050 | Regelaar MC10 + BC10*1 V4 | Régulateur MC10 + BC10*1 V4 | Regelgerät MC10 bl mit BC10*1 V4 everp | Control unit MC10 + BC10*1 V4 | 66 | 1016.78 | 66 | 1047.28 | 4051516761837 | 3.71 | 3.7 | KG | 13.163 | CDM | 135 | 250 | 390 | MM | 90329000 | 1 |  |  | X | X | - |  |  |  |  | B
8718589159 | O-ring 26,57x3,53 DVGW (5x) | joint torique 26,57x3,53 DVGW (5x) | O-Ring 26,57x3,53 DVGW-zugel everp (5x) | o-ring 26,57x3,53 DVGW (5x) | 20 | 19.32 | 20 | 19.9 | 4051516802202 | 0.008 | 0.007 | KG | 0.018 | CDM | 35 | 35 | 15 | MM | 84849000 | 5 |  |  | X | X | - |  |  |  |  | B
8718589160 | Tandwiel DIN6797 A5,3 A3K (5x) | disque denté DIN6797 A5,3 A3K (5x) | Zahnscheibe DIN6797 A5,3 A3K everp (5x) | Washer DIN6797 A5,3 A3K (5x) | 21 | - | 21 | - | 4051516802219 | 0.004 | 0.003 | KG | 0.008 | CDM | 50 | 30 | 5 | MM | 73182200 | 5 | Phased out |  | X | X | - |  |  |  |  | B
8718589163 | Reinigingsdeksel V4 | Trappe de visite V4 | Reinigungsdeckel Kesselblock V4 everp | cover Cleaning boiler block V4 | 29 | 50.47 | 29 | 51.98 | 4051516802240 | 0.469 | 0.379 | KG | 3.6 | CDM | 300 | 150 | 80 | MM | 84039090 | 1 |  |  | X | X | - |  |  |  |  | B
8718589164 | Afdekking RAL9016 (2x) | Couvercle RAL9016(2x) | Abdeckung für Anode RAL9016 everp (2x) | Cover Anode RAL9016 (2x) | 22 | - | 22 | - | 4051516802257 | 0.014 | 0.013 | KG | 0.051 | CDM | 65 | 65 | 12 | MM | 68069000 | 2 | Phased out |  | X | X | - |  |  |  |  | B
8718589204 | Avegaar P2 | Vrille P2W | Förderschnecke kpl P2W everp | Screw conveyor kpl. P2W everp. | 46 | 251.65 | 46 | 259.2 | 4051516767969 | 1.485 | 1.262 | KG | 10.35 | CDM | 300 | 230 | 150 | MM | 90275000 | 1 |  |  | X | X | - |  |  |  |  | B
8718589327 | Avegaar P1 | Vrille P1 | Förderschnecke kpl P1 everp | Screw conveyor cpl P1 everp | 44 | 209.71 | 44 | 216 | 4051516767976 | 1.455 | 1.236 | KG | 10.416 | CDM | 310 | 210 | 160 | MM | 84039090 | 1 |  |  | X | X | - |  |  |  |  | B
8718589348 | Regeling MX15 S22 | Appareil de régulation MXx15 S22 | Regelgerät MX15 S22 everp | Control_unit MX15 S22 everp | 58 | 641.86 | 58 | 661.12 | 4051516775735 | 2.215 | 1.882 | KG | 15.12 | CDM | 400 | 270 | 140 | MM | 84039090 | 1 |  |  | X | X | - |  |  |  |  | B
8718589352 | Printplaat MX15 | Circuit imprimé MX15 | Leiterplatte MX15 V2 everp | PCB circuit board MX15 V2 everp | 47 | 274.53 | 47 | 282.77 | 4051516775742 | 1.133 | 0.936 | KG | 11.28 | CDM | 400 | 235 | 120 | MM | 84039090 | 1 |  |  | X | X | - |  |  |  |  | B
8718589675 | Pomp Yonos Para RS25/6 RKC 130 9H | Pompe Yonos Para RS25/6 RKC 130 9H | Pumpe Yonos Para RS25/6 RKC 130 9H everp | Pump Yonos Para RS25/6 RKC 130 9H | 51 | - | 51 | - | 4054925171587 | 2.04 | 1.734 | KG | 6 | CDM | 200 | 200 | 150 | MM | 84137030 | 1 | Phased out |  | X | X | - |  |  |  |  | B
8718589697 | grating insert H206 | grating insert H206 | Einlegeplatte H206 everp | grating insert H206 | 43 | - | 43 | - | 4051516807054 | 5.37 | 4.564 | KG | 18.407 | CDM | 355 | 305 | 170 | MM | 73219000 | 1 | Phased out |  | X | X | - |  |  |  |  | B
8718589698 | grating insert H306 | grating insert H306 | Einlegeplatte H306 everp | grating insert H306 | 39 | - | 39 | - | 4051516807061 | 8.031 | 6.826 | KG | 25.679 | CDM | 510 | 530 | 95 | MM | 73219000 | 1 | Phased out |  | X | X | - |  |  |  |  | B
8718589708 | glass plate Tempax 82x50x3 | Glas-Tafel Tempax 82x50x3 everp | Glas-Tafel Tempax 82x50x3 everp | glass plate Tempax 82x50x3 | 31 | - | 31 | - | 4051516807153 | 0.026 | 0.024 | KG | 0.016 | CDM | 80 | 50 | 4 | MM | 70200010 | 1 | Phased out |  | X | X | - |  |  |  |  | B
8718589820 | Dubbele kabelklem 50-57mm | Double collier de serrage de fil 50-57mm | Doppeldrahtklemme 50-57mm everp | Clip wire hose clip 50-57mm | 23 | 25.66 | 23 | 26.43 | 4051516818944 | 0.023 | 0.021 | KG | 0.14 | CDM | 100 | 70 | 20 | MM | 84039090 | 1 |  |  | X | - | - |  |  |  |  | B
8718589884 | kijkglas M16x1 | verre du viseur M16x1 | Schauglas M16x1 kpl everp | Glass_sight M16x1 kpl | 37 | 105.99 | 37 | 109.17 | 4051516807702 | 0.042 | 0.039 | KG | 0.252 | CDM | 120 | 60 | 35 | MM | 84189990 | 1 |  |  | X | X | - |  |  |  |  | B
8718589888 | Magneetventiel BM | électrovanne BM | Magnetventil BM everp | Valve magnet BM | 37 | 105.99 | 37 | 109.17 | 4051516827403 | 0.079 | 0.075 | KG | 0.644 | CDM | 185 | 87 | 40 | MM | 84169000 | 1 |  |  | X | X | - |  |  |  |  | B
8718589907 | Module ZM437 S15 HT zwart | Module ZM437 S15 HT noir | Modul ZM437 S15 Kessel HT schwarz everp | Module ZM437 S15 Boiler HT black | 50 | 336.82 | 50 | 346.92 | 4051516944476 | 0.48 | 0.456 | KG | 4.641 | CDM | 125 | 165 | 225 | MM | 84039090 | 1 |  |  | X | X | - |  |  |  |  | B
8718589911 | Module FM445/CML910 S15 LAP zwart | Module FM445/CML910 S15 LAP noir | Modul FM445/CML910 S15 LAP schwarz everp | Modul FM445/CML910 S15 LAP black | 58 | 641.86 | 58 | 661.12 | 4051516944490 | 0.86 | 0.731 | KG | 4.641 | CDM | 225 | 165 | 125 | MM | 84039090 | 1 |  |  | X | X | - |  |  |  |  | B
8718589924 | Pomp Yonos Para RS30/6 RKC 180 9H | Pompe Yonos Para RS30/6 RKC 180 9H | Pumpe Yonos Para RS30/6 RKC 180 9H everp | Pump Yonos Para RS30/6 RKC 180 9H | 52 | 392.74 | 52 | 404.52 | 4054925152722 | 2.293 | 1.949 | KG | 5.655 | CDM | 200 | 195 | 145 | MM | 84039090 | 1 |  |  | X | X | - |  |  |  |  | B
8718589929 | Module FM444/CMG910 S16 zwart | Module FM444/CMG910 S16 noir | ModulFM444/CMG910 S16 2-Wärmeerz.schwarz | Module FM444/CMG910 S16 2-heat ge. black | 54 | 465.19 | 54 | 479.15 | 4051516944537 | 0.472 | 0.448 | KG | 4.641 | CDM | 225 | 165 | 125 | MM | 84039090 | 1 |  |  | X | X | - |  |  |  |  | B
8718589945 | Module FM448/CMB900 S15 zwart | Module FM448/CMB900 S15 noir | Modul FM448/CMB900 S15 Störm schwarz eve | Module FM448/CMB900 S15 fault black | 45 | 230.04 | 45 | 236.94 | 4051516944568 | 0.4 | 0.38 | KG | 4.538 | CDM | 220 | 165 | 125 | MM | 84039090 | 1 |  |  | X | X | - |  |  |  |  | B
8718589973 | pakking (2x) | joint (2x) | Dichtung Fühler BM (2x) everp | Seal sensor BM (2x) | 20 | 19.32 | 20 | 19.9 | 4051516830144 | 0.002 | 0.001 | KG | 0.008 | CDM | 70 | 60 | 2 | MM | 84039090 | 2 |  |  | X | X | - |  |  |  |  | B
8718589974 | Conc. rookgasaansluiting voor 80/125 V2 | FUMIS BUSE CHAUD CONCEN 80/125 V2 | Abgasstutzen konz 80/125 Gas V2 everp | Flue outlet concentric 80/125 gas V2 SP | 37 | 105.99 | 37 | 109.17 | 4051516822316 | 1.2 | 1.02 | KG | 30.888 | CDM | 390 | 360 | 220 | MM | 84039090 | 1 |  |  | X | X | - |  |  |  |  | B
8718590073 | Module ZM433 S15 zwart | Module ZM433 S17 noir | Modul ZM433 S17 Kessel schwarz everp | Module ZM433 S17 boiler black | 54 | 465.19 | 54 | 479.15 | 4051516944650 | 0.515 | 0.437 | KG | 4.641 | CDM | 225 | 165 | 125 | MM | 84039090 | 1 |  |  | X | X | - |  |  |  |  | B
8718590197 | Ketelvoeler NTC 20kOhm | Sonde de chaudière NTC 20kOhm | NTC-Kesselfühler 20kOhm/Haltefeder everp | Sensor NTC 20kOhm with spring | 31 | 62.91 | 31 | 64.8 | 4051516834333 | 0.105 | 0.099 | KG | 0.504 | CDM | 210 | 80 | 30 | MM | 90269000 | 1 |  |  | X | X | - |  |  |  |  | B
8718590230 | Oliepomp BM V3 | Pompe à fioul BM V3 | Ölpumpe BM V3 everp | Pump oil BM V3 SP | 45 | 230.04 | 45 | 236.94 | 4051516947279 | 1.1 | 1.02 | KG | 4.084 | CDM | 110 | 165 | 225 | MM | 84039090 | 1 |  |  | X | X | - |  |  |  |  | B
8718590270 | Aansluitklem 4-pol. 17B18 oranje | Borne de raccordeme 4 poles 17B18 orange | Anschlussklemme 4-pol orange 17B18 everp | Connector 4-pol orange 17B18 | 20 | 19.32 | 20 | 19.9 | 4051516834371 | 0.009 | 0.008 | KG | 0.015 | CDM | 50 | 20 | 15 | MM | 84039090 | 1 |  |  | X | X | X |  |  |  |  | B
8718590462 | Silicone Wezilit EV-300 rood tot 300°C | Silicone Wezilit EV-300 rouge 300°C | Silikon Wezilit EV-300rot bis 300°Ceverp | Silicone Wezilit EV-300 red to 300°C | 40 | 137.26 | 40 | 141.38 | 4054925000498 | 0.9 | 0.6 | KG | 2.6 | CDM | 100 | 100 | 260 | MM | 39100000 | 1 |  |  | X | X | - |  |  |  |  | B
8718590555 | Keerklep G1(1G)xG1(AG) | Capet anti-retour G1(IG)xG1(AG) | Rückschlagventil G1(IG)xG1(AG) everp | Valve check G1(IG)xG1(AG) | 44 | 209.71 | 44 | 216 | 4051516986124 | 0.266 | 0.252 | KG | 0.594 | CDM | 120 | 110 | 45 | MM | 84039090 | 1 |  |  | X | X | X |  |  |  |  | B
8718590556 | Retourleiding pomp DN25 | Tube retour pompe DN25 | Rücklaufrohr Pumpe DN25 everp | Pipe Pump DN25 everp | 41 | 151.24 | 41 | 155.78 | 4051516986131 | 0.826 | 0.702 | KG | 11.024 | CDM | 530 | 160 | 130 | MM | 84039090 | 1 |  |  | X | - | - |  |  |  |  | B
8718590579 | Buis DN20 | Tube DN20 | Rohr DN20 everp | Pipe DN20 everp | 45 | 230.04 | 45 | 236.94 | 4051516986148 | 0.73 | 0.62 | KG | 24.413 | CDM | 630 | 310 | 125 | MM | 84039090 | 1 |  |  | X | - | - |  |  |  |  | B
8718590594 | Bedieningsunit MC40 S03 LCD wit | Module de commande MC40 S03 LCD blanc | Bedieneinheit MC40 S03 LCD weiss everp | User interface MC40 S03 LCD white | 51 | 362.24 | 51 | 373.11 | 4051516938307 | 0.807 | 0.685 | KG | 10.81 | CDM | 400 | 235 | 115 | MM | 90329000 | 1 |  |  | X | X | - |  |  |  |  | B
8718590770 | Module FM446 S15 EIB zwart | Module FM446 S15 EIB noir | Modul FM446 S15 EIB schwarz everp | Module FM446 S15 EIB black | 57 | 596.1 | 57 | 613.98 | 4054925182538 | 0.485 | 0.48 | KG | 4.269 | CDM | 162 | 122 | 216 | MM | 90329000 | 1 |  |  | X | X | - |  |  |  |  | B
8718590771 | Module FM456 S15 KSE2 zwart | Module FM456 S15 KSE2 noir | Modul FM456 S15 KSE2 schwarz everp | Module FM456 S15 KSE2 black | 54 | 465.19 | 54 | 479.15 | 4054925181005 | 0.485 | 0.48 | KG | 4.269 | CDM | 162 | 122 | 216 | MM | 90329000 | 1 |  |  | X | X | - |  |  |  |  | B
8718590772 | Module FM457 S15 KSE4 zwart | Module FM457 S15 KSE4 noir | Modul FM457 S15KSE4 schwarz everp | Module FM457 S15 KSE4 black | 58 | 641.86 | 58 | 661.12 | 4054925180985 | 0.485 | 0.48 | KG | 4.269 | CDM | 162 | 122 | 216 | MM | 90329000 | 1 |  |  | X | X | - |  |  |  |  | B
8718590774 | Module ZM424 S15 zwart | MODULE ZM424 S17 NOIR | Modul ZM424 S17 Kessel schwarz everp | Module ZM424 S17 boiler black | 55 | 507.13 | 55 | 522.34 | 4054925181067 | 0.485 | 0.48 | KG | 4.269 | CDM | 162 | 122 | 216 | MM | 90329000 | 1 |  |  | X | X | - |  |  |  |  | B
8718590894 | Motor 50W 230V 50Hz voor BZ | Moteur 50W 230V 50Hz | Motor 50W 230V 50Hz everp | Motor 50W 230V 50Hz SP | 44 | 209.71 | 44 | 216 | 4054925165777 | 2.8 | 2.6 | KG | 4.731 | CDM | 168 | 128 | 220 | MM | 85014020 | 1 |  |  | X | X | X |  |  |  |  | B
8718592361 | Steunhoek Oilefilter V2 | Tóle de fixation filtre V2 | Haltewinkel Ölfilter V2 everp | Bracket oil filter V2 SP | 24 | - | 24 | - | 4054925222241 | 0.106 | 0.1 | KG | 0.253 | CDM | 100 | 115 | 22 | MM | 84039090 | 1 | Phased out |  | X | X | - |  |  |  |  | B
8718592373 | kabelboom Power HV 1270 Ferrit | faisceau de câbles Power HV 1270 Ferrit | Kabelbaum Power HV 1270 Ferrit everp | Wire Power HV 1270 Ferrit everp | 38 | 115.16 | 38 | 118.61 | 4054925234367 | 0.175 | 0.166 | KG | 1.512 | CDM | 240 | 315 | 20 | MM | 85444290 | 1 |  |  | X | X | X |  |  |  |  | B
8718592457 | Nippel XGE4LLR 1/8" voor oliepomp | RACC DROIT VIS XGE 4 LLR 1/8" | Einschraubverschr GE 4LLR 1/8"Zyl everp | Screw connection XGE 4LLR 1/8" cyl. | 17 | 13.61 | 17 | 14.02 | 4054925222418 | 0.013 | 0.012 | KG | 84 | CCM | 70 | 60 | 20 | MM | 84039090 | 1 |  |  | X | X | X |  |  |  |  | B
8718592514 | schroefkoppeling M12x1,5 6,5 | raccord sonde sanitaire M12x1,5 6,5 | Kabelverschraubung M12x1,5 6,5 everp | Connector M12x1,5 6,5 SP | 29 | 50.47 | 29 | 51.98 | 4054925222036 | 0.02 | 0.019 | KG | 0.01 | CDM | 18 | 18 | 30 | MM | 73182900 | 1 |  |  | X | X | - |  |  |  |  | B
8718592625 | Deur Rechts | Porte droite | Fronttür Guß für Rechtsanschlag everp | Door front cast for rigth hinge | 54 | - | 54 | - | 4054925189216 | 13.42 | 11.407 | KG | 31.712 | CDM | 810 | 435 | 90 | MM | 84039010 | 1 | Phased out |  | X | X | - |  |  |  |  | B
8718593107 | ventilator PEBM D118 AC230 50 070W PWM | Ventilateur PEBM D118 AC230 50 070W PWM | GebläsePEBM D118 AC230 50 070W PWM MCeve | Fan PEBM D118 AC230 50 070W PWM MC spare | 52 | 392.74 | 52 | 404.52 | 4054925228908 | 1.523 | 1.294 | KG | 9.396 | CDM | 230 | 215 | 190 | MM | 84145935 | 1 |  |  | X | X | - |  |  |  |  | B
8718593305 | Bedieningsunit RC35*1 EMS V4 | Module de commande RC35*1 EMS V4 | Raumcontroller RC35*1 EMS V4 everp | User interface RC35*1 EMS V4 | 54 | - | 54 | - | 4054925242195 | 0.89 | 0.85 | KG | 2.313 | CDM | 216 | 153 | 70 | MM | 90328900 | 1 | Phased out | 7747312276 | X | X | - |  |  |  |  | B
7747312276 | Bedieningsunit RC35*3EMS V2 verp "BE" | Module de commande RC35*3EMS V2 verp "BE" | Raumcontroller RC35*3EMS V2 verp "BE" | Room ctrl RC35*3 EMS V2 "BE" | 54 | - | 54 | - | 4047416346342 | 1.245 | 1.183 | KG | 2.313 | CDM | 216 | 153 | 70 | MM | 90328900 | 1 | Phased out | 7736616429 | X | X | - |  |  |  |  | B
8718593524 | display LW Bud BLU HR v.3.3.0 SP | écran LW Bud BLU HR v.3.3.0 SP | Display LW Bud BLU HR v.3.3.0 SP | Display LW Bud BLU HR v.3.3.0 SP | 54 | 465.19 | 54 | 479.15 | 4054925254266 | 0.77 | 0.654 | KG | 8.096 | CDM | 320 | 230 | 110 | MM | 84189990 | 1 |  |  | X | X | - |  |  |  |  | B
8718593525 | display LW Bud BLU HR v.3.6.0 SP | écran LW Bud BLU HR v.3.6.0 SP | Display LW Bud BLU HR v.3.6.0 SP | Display LW Bud BLU HR v.3.6.0 SP | 52 | - | 52 | - | 4054925254273 | 0.767 | 0.651 | KG | 8.096 | CDM | 320 | 230 | 110 | MM | 84189990 | 1 | Phased out | 8738214974 | X | - | - |  |  |  |  | B
8718593665 | ontstekingselektrode V5 | ELECTRODE D'ALLUMAGE V5 | Zündelektrode V5 everp | Ignition electrode V5 | 37 | 105.99 | 37 | 109.17 | 4054925248265 | 0.405 | 0.384 | KG | 4.301 | CDM | 220 | 170 | 115 | MM | 84039090 | 1 |  |  | X | X | - |  |  |  |  | B
8718593669 | onsteek set VM312 V5 | KIT ELECTRODE + TUBE V5 | Zündset VM312 V5 | Ignition Set VM312 V5 | 48 | 296.13 | 48 | 305.01 | 4054925151084 | 1.053 | 0.895 | KG | 5.785 | CDM | 445 | 130 | 100 | MM | 84039090 | 1 |  |  | X | X | - |  |  |  |  | B
8718593682 | montageset | kit de montage | Montageset Stellmotor BM everp | Installation_kit actuator BM SP | 26 | 34.2 | 26 | 35.23 | 4054925254105 | 0.031 | 0.029 | KG | 0.158 | CDM | 105 | 75 | 20 | MM | 85011093 | 1 |  |  | X | X | - |  |  |  |  | B
8718593815 | display LW Bo Ora HR v.3.3.0 SP | ÉCRAN LW BO ORA HR V.3.3.0 SP | Display LW Bo Ora HR v.3.3.0 SP | Display LW Bo Ora HR v.3.3.0 SP | 51 | - | 51 | - | 4054925271300 | 0.782 | 0.664 | KG | 8.223 | CDM | 325 | 230 | 110 | MM | 84189990 | 1 | Phased out |  | X | X | - |  |  |  |  | B
8718593910 | display Bud Blu LR Frigo v3.4.0 SP | écran Bud Blu LR Frigo v3.4.0 SP | Display Bud Blu LR Frigo v3.4.0 SP | Display Bud Blu LR Frigo v3.4.0 SP | 50 | 336.82 | 50 | 346.92 | 4054925274509 | 0.8 | 0.68 | KG | 7.84 | CDM | 350 | 280 | 80 | MM | 84143081 | 1 |  |  | X | X | - |  |  |  |  | B
8718593912 | display Bo Blu LR Frigo v3.4.0 SP | écran Bo Blu LR Frigo v3.4.0 SP | Display Bo Blu LR Frigo v3.4.0 SP | Display Bo Blu LR Frigo v3.4.0 SP | 52 | 392.74 | 52 | 404.52 | 4054925274516 | 0.823 | 0.699 | KG | 7.722 | CDM | 360 | 275 | 78 | MM | 84143081 | 1 |  |  | X | X | - |  |  |  |  | B
8718593916 | display LeB Blu LR Frigo v3.4.0 SP | écran LeB Blu LR Frigo v3.4.0 SP | Display LeB Blu LR Frigo v3.4.0 SP | Display LeB Blu LR Frigo v3.4.0 SP | 51 | 362.24 | 51 | 373.11 | 4054925274530 | 0.816 | 0.693 | KG | 7.84 | CDM | 280 | 350 | 80 | MM | 84143081 | 1 |  |  | X | X | X |  |  |  |  | B
8718594558 | Buis VK G1 1/2 | Tube VK G1 1/2 | Anschlussrohr VK G11/2 kpl everp | Pipe VK G11/2 cpl | 39 | 125.33 | 39 | 129.09 | 4054925453874 | 1.155 | 0.981 | KG | 11.532 | CDM | 310 | 310 | 120 | MM | 73043992 | 1 |  |  | X | X | - |  |  |  |  | B
8718594559 | Buis RK G1 1/2 | Tube RK G1 1/2 | Anschlussrohr RK G11/2 kpl everp | Pipe RK G11/2 cpl | 38 | 115.16 | 38 | 118.61 | 4054925453881 | 1.035 | 0.879 | KG | 11.532 | CDM | 310 | 310 | 120 | MM | 73043992 | 1 |  |  | X | X | - |  |  |  |  | B
8718594560 | Buis BSS2/BSS5 G3/4 | Tube BSS2 /BSS5 G3/4 | Anschlussrohr BSS2 / BSS5 G3/4 everp | Pipe BSS2 /BSS5 G3/4 | 32 | 69.4 | 32 | 71.48 | 4054925453898 | 0.362 | 0.343 | KG | 3.275 | CDM | 335 | 115 | 85 | MM | 73043992 | 1 |  |  | X | X | - |  |  |  |  | B
8718594562 | O-ring 29,82x2,62 EPDM (x5) | Joint torique 37x3 EPDM (x5) | O-Ring 29,82x2,62 EPDM (x5) everp | O-ring 29,82x2,62 EPDM (x5) packed | 27 | 39.64 | 27 | 40.83 | 4054925462531 | 0.05 | 0.04 | KG | 48 | MMQ | 120 | 80 | 5 | MM | 40169300 | 5 |  |  | X | X | - |  |  |  |  | B
8718594563 | T-stuk G1 RL | Taccord en T G1 RL | T-Stück G1 mit O-Ring RL everp | T-Stück G1 with O-Ring RL everp | 39 | 125.33 | 39 | 129.09 | 4054925462548 | 0.68 | 0.578 | KG | 1.9 | CDM | 215 | 93 | 95 | MM | 84039090 | 1 |  |  | X | X | - |  |  |  |  | B
8718594677 | Borgmoer KM11 M55x2 | Contre-écrou KM11 M55x2 | Nutmutter KM11 M55x2 everp | Lock nut KM11 M55x2 packed | 29 | 50.47 | 29 | 51.98 | 4054925278668 | 0.322 | 0.305 | KG | 0.161 | CDM | 100 | 70 | 23 | MM | 84039090 | 1 |  |  | X | X | - |  |  |  |  | B
8718594838 | Modul ZM434 S15 | Modul ZM434 S15 | Modul ZM434 S15 Kessel sw everp "US" | Module ZM434 S15 boiler black everp "US" | 52 | 392.74 | 52 | 404.52 | 4054925286267 | 0.492 | 0.467 | KG | 2.681 | CDM | 125 | 165 | 130 | MM | 84039090 | 1 |  |  | X | X | - |  |  |  |  | B
8718595206 | Reparatie Kit hendel | Lot de répar. levier | Reparatursatz Wärmetauscher Hebel everp | Lever repair kit heat exchanger packed | 39 | 125.33 | 39 | 129.09 | 4054925285796 | 0.019 | 0.018 | KG | 0.08 | CDM | 100 | 80 | 10 | MM | 84039090 | 1 |  |  | X | X | - |  |  |  |  | B
8718595208 | branderdichting Gr. 1, 15/25 kW | joint du brûleur Gr. 1, 15/25 kW | Brennerdichtung GR1, 15/25 kW everp | Gasket Set Size1 15/25 kW packed | 28 | 44.99 | 28 | 46.34 | 4054925285819 | 0.087 | 0.082 | KG | 0.54 | CDM | 300 | 300 | 6 | MM | 84039090 | 1 |  |  | X | X | - |  |  |  |  | B
8718595209 | branderdichting Gr. 2, 9 kW | joint du brûleur Gr. 2, 9 kW | Brennerdichtung GR2, 9 kW everp | Gasket Set Size2 9 kW packed | 28 | 44.99 | 28 | 46.34 | 4054925285826 | 0.057 | 0.054 | KG | 0.36 | CDM | 200 | 300 | 6 | MM | 84169000 | 1 |  |  | X | X | - |  |  |  |  | B
8718595271 | Y-kabel adapter 50KW | Y-câble adaptateur 50KW | Y Kabel Gebläseadapter GB212 50KW everp | Cable Y Fan Adaptor 50KW everp | 40 | 137.26 | 40 | 141.38 | 4054925188349 | 0.194 | 0.184 | KG | 1.14 | CDM | 190 | 200 | 30 | MM | 85444991 | 1 |  |  | X | X | - |  |  |  |  | B
8718595337 | brander VM1.0 30kW/6Gld G20 | brûleur gaz VM1.0 30kW/6 G20 | Gasbrenner VM1.0 30kW/6Gld G20 everp | Gasburner VM1.0 30kW/6sec G20 spare | 71 | - | 71 | - | 4054925188356 | 9.905 | 8.419 | KG | 139.59 | CDM | 660 | 450 | 470 | MM | 84169000 | 1 | Phased out |  | X | X | - |  |  |  |  | B
8718595338 | Brander VM1.0 50kW/10 G20 | brûleur gaz VM1.0 50kW/10 G20 | Gasbrenner VM1.0 50kW/10Gld G20 everp | Gasburner VM1.0 50kW/10sec G20 spare | 72 | - | 72 | - | 4054925188363 | 10.22 | 8.687 | KG | 139.59 | CDM | 660 | 450 | 470 | MM | 84169000 | 1 | Phased out |  | X | X | - |  |  |  |  | B
8718595368 | inspuiter D8,1 | injecteur D8,1 | Düse D8,1 everp | Nozzle D8,1 spare part | 30 | 56.43 | 30 | 58.12 | 4054925188394 | 0.051 | 0.048 | KG | 0.629 | CDM | 185 | 85 | 40 | MM | 84169000 | 1 |  |  | X | X | - |  |  |  |  | B
8718595369 | inspuiter D4,8 | injecteur D4,8 | Düse D4,8 everp | Nozzle D4,8 spare part | 32 | 69.4 | 32 | 71.48 | 4054925188929 | 0.061 | 0.057 | KG | 0.629 | CDM | 185 | 85 | 40 | MM | 84169000 | 1 |  |  | X | X | - |  |  |  |  | B
8718595370 | ventilator EBM D118 AC230 50 120W | ventilateur EBM D118 AC230 50 120W | Fan P EBM D118 AC230 50 120W PWM everp | Fan P EBM D118 AC230 50 120W PWM spare | 50 | 336.82 | 50 | 346.92 | 4054925188936 | 1.541 | 1.309 | KG | 8.751 | CDM | 215 | 220 | 185 | MM | 84145935 | 1 |  |  | X | X | - |  |  |  |  | B
8718595433 | T-stuk G11/2/mof G3/4 VL | Taccord en T G11/2/manchon G3/4 VL | T-Stück G11/2 mit Muffe G3/4 VL everp | Fitting G11/2 with sleeve G3/4 VL SP | 43 | 190.65 | 43 | 196.37 | 4054925290370 | 0.981 | 0.833 | KG | 1.94 | CDM | 95 | 95 | 215 | MM | 84039090 | 1 |  |  | X | X | - |  |  |  |  | B
8718595434 | T-stuk G11/2/mof G1/4 RL | Taccord en T G11/2/manchon G1/4 RL | T-Stück G11/2 mit Muffe G1/4 RL everp | Fitting G11/2 with sleeve G1/4 RL spare | 43 | 190.65 | 43 | 196.37 | 4054925370034 | 0.981 | 0.833 | KG | 1.94 | CDM | 95 | 95 | 215 | MM | 84039090 | 1 |  |  | X | X | - |  |  |  |  | B
8718595817 | ontstekingselektrode VM1.0 15-50kW | électrode d'allumage VM1.0 15-50kW | Zündelektrode VM1.0 15-50kW everp | Ignition 15-50kW spare part | 31 | 62.91 | 31 | 64.8 | 4054925236934 | 0.122 | 0.115 | KG | 0.865 | CDM | 55 | 85 | 185 | MM | 84039090 | 1 |  |  | X | X | - |  |  |  |  | B
8718595966 | Druktransmitter-Set | Transmetteur de pression Set | Drucktransmitter-Set everp | Mounting pressure transmitter everp | 46 | 251.65 | 46 | 259.2 | 4054925366136 | 0.246 | 0.233 | KG | 1.26 | CDM | 200 | 140 | 45 | MM | 84039090 | 1 |  |  | X | X | - |  |  |  |  | B
8718596261 | Verwarmingselement 1600W BM | Element chauffant 1600W BM | Heizelement 1600 W Brenner BM everp | Heating element 1600 W burner BM everp | 45 | 230.04 | 45 | 236.94 | 4054925549058 | 0.398 | 0.378 | KG | 4.554 | CDM | 230 | 165 | 120 | MM | 84039090 | 1 |  |  | X | X | - |  |  |  |  | B
8718596283 | warmtewisselaar BM 15 kW V2 | échangeur thermique BM 15 kW V2 | Brennstab BM D108 15kW V2 everp | Burner tube BM D108 15kW V2 everp | 55 | 507.13 | 55 | 522.34 | 4054925450798 | 0.856 | 0.727 | KG | 8.316 | CDM | 220 | 210 | 180 | MM | 84039090 | 1 |  |  | X | X | - |  |  |  |  | B
8718596284 | Stookoliebrander BM 15 kW V2 GB145 | brûleur fioul BM 15 kW V2 | Ölbrenner BM 15 kW V2 everp | Burner BM 15 kW V2 everp | 97 | 4079.89 | 97 | 4202.29 | 4054925450804 | 16.954 | 14.41 | KG | 170.723 | CDM | 515 | 650 | 510 | MM | 84039090 | 1 |  |  | X | X | - |  |  |  |  | B
8718596365 | Ketelblok L-Design 15/5 V3 | Bloc chaudière L-Design 15/5 V3 | Kesselblock L-Design 15/5 V3 everp | Boiler_block L-Design 15/5 V3 spare | 95 | 3673.17 | 95 | 3783.37 | 4054925583335 | 57.2 | 48.62 | KG | 494.592 | CDM | 690 | 640 | 1120 | MM | 84039090 | 1 | Uitlopend, beschikbaar tot einde voorraad / Discontinué, disponible jusqu'à épuisement des stocks |  | X | X | - |  |  |  |  | B
8718596370 | Ketelblok L-Design 30/9 V3 | Bloc chaudière L-Design 30/9 V3 | Kesselblock L-Design 30/9 V3 everp | Boiler_block L-Design 30/9 V3 spare | 97 | 4079.89 | 97 | 4202.29 | 4054925583359 | 80 | 75 | KG | 687.42 | CDM | 900 | 670 | 1140 | MM | 84039090 | 1 |  |  | X | X | - |  |  |  |  | B
8718596371 | Ketelblok L-Design 40/10 V3 | Bloc chaudière L-Design 40/10 V3 | Kesselblock L-Design 40/10 V3 everp | Boiler_block L-Design 40/10 V3 spare | 98 | 4270.54 | 98 | 4398.66 | 4054925583366 | 84.2 | 71.57 | KG | 610.944 | CDM | 860 | 640 | 1110 | MM | 84039090 | 1 |  |  | X | X | - |  |  |  |  | B
8718596372 | Ketelblok L-Design 30/6 V2 | Bloc chaudière L-Design 30/6 V2 | Kesselblock L-Design 30/6 V2 everp | Boiler_block L-Design 30/6 V2 spare | 94 | 3495.24 | 94 | 3600.1 | 4054925583373 | 65 | 60 | KG | 540.792 | CDM | 725 | 666 | 1120 | MM | 84039090 | 1 |  |  | X | X | - |  |  |  |  | B
8718596373 | Ketelblok L-Design 50/10 V2 | Bloc chaudière L-Design 50/10 V2 | Kesselblock L-Design 50/10 V2everp | Boiler_block L-Design 50/10 V2 spare | 98 | 4270.54 | 98 | 4398.66 | 4054925583380 | 85 | 80 | KG | 687.42 | CDM | 900 | 670 | 1140 | MM | 84039090 | 1 |  |  | X | X | - |  |  |  |  | B
8718597122 | Motor ebm BG4320 1200 | Moteur ebm BG4320 1200 | Motor ebm BG4320 1200 U/min everp | Motor ebm BG4320 1200 rpm sp | 51 | 362.24 | 51 | 373.11 | 4054925547405 | 1.502 | 1.276 | KG | 9.818 | CDM | 275 | 210 | 170 | MM | 84039090 | 1 |  |  | X | X | - |  |  |  |  | B
8718598182 | Dichtingsprofiel vm312-120kw | Cordon d'etancheite profil 90/120 | Dichtprofil 120 everp | Seal profile 120 | 29 | 50.47 | 29 | 51.98 | 4054925722543 | 0.073 | 0.069 | KG | 1.148 | CDM | 170 | 150 | 45 | MM | 40169300 | 1 |  |  | X | X | - |  |  |  |  | B
8718598183 | Dichtingsprofiel vm312-160 | CORDON D'ETANCHEITE PROFIL 160 | Dichtprofil 160 everp | Seal profile 160 | 31 | 62.91 | 31 | 64.8 | 4054925722550 | 0.1 | 0.095 | KG | 0.972 | CDM | 180 | 180 | 30 | MM | 40169300 | 1 |  |  | X | X | - |  |  |  |  | B
8718598184 | Dichtingsprofiel vm312-200 | CORDON D'ETANCHEITE PROFIL 200 | Dichtprofil 200 everp | Seal profile 200 | 32 | 69.4 | 32 | 71.48 | 4054925722567 | 0.094 | 0.089 | KG | 2.07 | CDM | 230 | 180 | 50 | MM | 40169300 | 1 |  |  | X | X | - |  |  |  |  | B
8718598185 | Dichtprofil vm312-240 | Cordon d'etancheite profil 240 | Dichtprofil 240 everp | Seal profile 240 | 35 | 89.6 | 35 | 92.29 | 4054925722574 | 0.115 | 0.109 | KG | 2.875 | CDM | 250 | 230 | 50 | MM | 40169300 | 1 |  |  | X | X | - |  |  |  |  | B
8718598186 | Pakking 280 | Joint 280 | Dichtprofil 280 everp | Seal profile 280 | 35 | 89.6 | 35 | 92.29 | 4054925722581 | 0.137 | 0.13 | KG | 1.196 | CDM | 260 | 230 | 20 | MM | 40169300 | 1 |  |  | X | X | - |  |  |  |  | B
8718598829 | Behuizing Onderste deel+Bus CBC | Carter Caisson inférieur+Bus CBC Caisson | Gehäuse Unterteil+Bus CBC everp | Housing base+bus CBC | 45 | 230.04 | 45 | 236.94 | 4054925629255 | 2.266 | 1.926 | KG | 50.112 | CDM | 720 | 240 | 290 | MM | 84039090 | 1 |  |  | X | X | - |  |  |  |  | B
8718598843 | Module ZM5311 S03 Brander | Module ZM5311 S03 Brûleur | Modul ZM5311 S03 Fremdbrenner everp | Module ZM5311 S03 Burner | 49 | 316.47 | 49 | 325.96 | 4054925629316 | 0.507 | 0.43 | KG | 4.248 | CDM | 318 | 183 | 73 | MM | 84039090 | 1 |  |  | X | X | - |  |  |  |  | B
8718598846 | Module ZM5313 S01 SAFe | Module ZM5313 S01 SAFe | Modul ZM5313 S01 SAFe everp | Module ZM5313 S01 SAFe | 49 | 316.47 | 49 | 325.96 | 4054925629330 | 0.541 | 0.459 | KG | 6.111 | CDM | 316 | 233 | 83 | MM | 90329000 | 1 |  |  | X | X | - |  |  |  |  | B
8718598882 | Aansluitklem 2-pol. SI oranje | Borne de raccordement 2-pol. SI orange | Anschlussklemme 2-pol SI orange everp | Connector 2-pol. SI orange | 25 | 31 | 25 | 31.93 | 4054925629385 | 0.006 | 0.005 | KG | 0.024 | CDM | 40 | 30 | 20 | MM | 84039090 | 1 |  |  | X | X | - |  |  |  |  | B
8718598884 | Verbindingskabel Netwerk 200 | Câble de connexion réseau | Verbindungsleitung Netz 200 everp | Connecting lead Power 200 | 31 | 62.91 | 31 | 64.8 | 4054925912005 | 0.065 | 0.061 | KG | 0.629 | CDM | 185 | 85 | 40 | MM | 85444991 | 1 |  |  | X | X | - |  |  |  |  | B
8718598885 | Verbindingskabel SI, 180 | Câble de connexion SI, 180 | Verbindungsleitung SI Geräte 180 everp | Wire Safety SI, 180 | 31 | 62.91 | 31 | 64.8 | 4054925912012 | 0.05 | 0.047 | KG | 0.651 | CDM | 40 | 88 | 185 | MM | 85444991 | 1 |  |  | X | X | - |  |  |  |  | B
8718598951 | Module NM582 S01 | Module NM582 S02 | Modul NM582 S02 Netz everp | Module NM582 S02 Power | 48 | 296.13 | 48 | 305.01 | 4054925629392 | 0.569 | 0.483 | KG | 4.838 | CDM | 250 | 215 | 90 | MM | 84039090 | 1 |  |  | X | X | - |  |  |  |  | B
8718598953 | Module BCT531 S04 HMI | Module BCT531 S10 HMI | Modul BCT531 S07 HMI komplett everp | Module BCT531 S07 HMI complete | 65 | 965.97 | 65 | 994.95 | 4054925629408 | 1.417 | 1.204 | KG | 7.956 | CDM | 340 | 300 | 78 | MM | 90329000 | 1 |  |  | X | X | - |  |  |  |  | B
8718599394 | Isolatie HS25 kort | ISOLATION HS25 COURT | Wärmeschutz komplett HS25 kurz everp | Insulation complete HS25 kurz packed | 33 | 76.01 | 33 | 78.29 | 4054925833416 | 0.681 | 0.578 | KG | 21.335 | CDM | 298 | 333 | 215 | MM | 84039090 | 1 |  |  | X | X | X |  |  |  |  | B
8718599395 | Isolatie HS25/HSM25 | ISOLATION HS25/HSM25 | Wärmeschutz komplett HS/HSM25 everp | Insulation compl. HS/HSM25 packed | 33 | 76.01 | 33 | 78.29 | 4054925833423 | 0.83 | 0.705 | KG | 28.224 | CDM | 445 | 295 | 215 | MM | 84039090 | 1 |  |  | X | X | X |  |  |  |  | B
8718599397 | Kogelkraan HS25 V3 | Robinet à boisseau sphérique HS25 V3 | Kugelhahn DN25 HS V3 everp | Plug valve HS25 V3 packed | 44 | 209.71 | 44 | 216 | 4054925833447 | 2.03 | 1.725 | KG | 3.842 | CDM | 197 | 130 | 150 | MM | 84039090 | 1 |  |  | X | - | - |  |  |  |  | B
8718599405 | Transition deel HS25 kort | Partie de transition HS25 court | Übergangsteil HS25 kurz everp | Accessory Transition piece HS25 packed | 29 | 50.47 | 29 | 51.98 | 4054925833515 | 0.283 | 0.268 | KG | 3.9 | CDM | 200 | 130 | 150 | MM | 84039090 | 1 |  |  | X | X | X |  |  |  |  | B
8718599406 | Pomp Yonos-Para 25/4 | Pompe Yonos-Para 25/4 | Pumpe Yonos-Para 25/4 everp | Pump Yonos-Para 25/4 packed | 51 | - | 51 | - | 4054925833522 | 2.038 | 1.732 | KG | 5.514 | CDM | 195 | 195 | 145 | MM | 84137030 | 1 | Phased out |  | X | X | - |  |  |  |  | B
8718600018 | Druksensor | Capteur pression GB142/132/132t rac viss | Druckmesser Typ 505.99017 | Pressure sensor | 36 | 96.97 | 36 | 99.88 | 4047416969428 | 0.062 | 0.037 | KG | 0.36 | CDM | 100 | 60 | 60 | MM | 85369095 | 1 |  |  | X | X | - |  |  |  |  | B
8718600019 | Druksensor 4bar | Capteur pression clipse 4bar | Druckmesser Typ 505.99023 4bar | Disc. pressure sensor 4bar | 35 | 89.6 | 35 | 92.29 | 4047416969435 | 0.065 | 0.04 | KG | 0.36 | CDM | 100 | 60 | 60 | MM | 85365007 | 1 |  |  | X | X | X |  |  |  |  | B
8718600021 | Pakking warmtewiss. (snoer) | Joint facade avant echangeur GB122 | Dichtung Vorderwand-Wärmetauscher | Gasket heat exchanger | 21 | 21.6 | 21 | 22.25 | 4047416956886 | 0.024 | 0.022 | KG | 0.12 | CDM | 200 | 140 | 5 | MM | 40169300 | 1 |  |  | X | X | - |  |  |  |  | B
8718600022 | Gasleiding | Tube gaz | Gasrohr | Gaspipe | 35 | 89.6 | 35 | 92.29 | 4047416949147 | 0.885 | 0.752 | KG | 18.686 | CDM | 755 | 225 | 110 | MM | 74111090 | 1 |  |  | X | X | - |  |  |  |  | B
8718600023 | Achterzijde warmtewisselaar | COQUILLE ARRIERE ECHANGEUR GB132 | Wärmetauscher-Rückschale | Heat exchanger rear cover | 44 | 209.71 | 44 | 216 | 4047416956893 | 2 | 1.7 | KG | 25.8 | CDM | 430 | 300 | 200 | MM | 84039090 | 1 |  |  | X | X | - |  |  |  |  | B
8718600024 | Voorzijde warmtewisselaar | COQUILLE AVANT ECHAN THERMIQUE GB022k | Wärmetauschervorderschale mit Schauloch | Frontside heat exchanger | 44 | 209.71 | 44 | 216 | 4047416956909 | 2.003 | 1.702 | KG | 25.8 | CDM | 430 | 300 | 200 | MM | 76169990 | 1 |  |  | X | X | - |  |  |  |  | B
8718600028 | Gasleiding | Tube gaz | Gasrohr | Gas pipe | 38 | 115.16 | 38 | 118.61 | 4047416949154 | 1.048 | 0.89 | KG | 23.027 | CDM | 753 | 278 | 110 | MM | 74111090 | 1 |  |  | X | X | - |  |  |  |  | B
8718600030 | Gasinspuitnippel | INJECTEUR GAZ 2LL (G25) N°5 GB132 GB152 | Gasdüse 2LL (G25) | Orifice | 26 | 34.2 | 26 | 35.23 | 4047416949161 | 0.1 | 0.095 | KG | 0.645 | CDM | 215 | 150 | 20 | MM | 74199990 | 1 |  |  | X | X | - |  |  |  |  | B
8718600038 | Warmtewisselaar (spiraal) | Echangeur c2 spiral | Wärmetauscher C2 spiral | Heat exchanger | 49 | 316.47 | 49 | 325.96 | 4047416956503 | 3.86 | 3.281 | KG | 34.125 | CDM | 505 | 255 | 265 | MM | 84195080 | 1 |  |  | X | X | - |  |  |  |  | B
8718600039 | Gasleiding GB152T | Tube gaz | Gasrohr | Gaspipe GB152T | 38 | 115.16 | 38 | 118.61 | 4047416949215 | 1.095 | 1.093 | KG | 0.198 | CDM | 110 | 180 | 10 | MM | 74111090 | 1 |  |  | X | X | - |  |  |  |  | B
8718600040 | Set brander pakkingen | Jeu de joints compl. | Service Dichtungssatz | Burner Sealing set | 30 | 56.43 | 30 | 58.12 | 4047416956916 | 0.051 | 0.048 | KG | 0.512 | CDM | 160 | 160 | 20 | MM | 40169300 | 1 |  |  | X | X | - |  |  |  |  | B
8718600045 | Vlakke pakking (5x) | Joint plat 23.8 x 16.4 (5x) | Dichtung (5x) | Gasket (5x) | 19 | 17.42 | 19 | 17.94 | 4047416956923 | 0.003 | 0.002 | KG | 0.008 | CDM | 50 | 30 | 5 | MM | 40169300 | 5 |  |  | X | X | - |  |  |  |  | B
8718600046 | Kniekoppeling (2 x) | Connection coude (2x) | Gasanschluss Set BE everp | Connection knee (2x) | 47 | - | 47 | - | 4047416907079 | 0.735 | 0.698 | KG | 1 | CDM | 100 | 100 | 40 | MM | 84039090 | 2 | Phased out |  | X | X | - |  |  |  |  | B
8718600047 | Gasblokklem | Gasvalve Clamp | Gasarmatur Klamme | Gasvalve Clamp | 36 | 96.97 | 36 | 99.88 | 4051516162641 | 0.405 | 0.384 | KG | 0.3 | CDM | 100 | 75 | 40 | MM | 84818059 | 1 |  |  | X | - | - |  |  |  |  | B
8718600048 | Kogelkraan 28 mm | Ball valve 28 mm | Kugelhahn 28 mm | BALL VALVE 28 MM | 40 | - | 40 | - | 4051516162658 | 0.76 | 0.646 | KG | 1.197 | CDM | 190 | 70 | 90 | MM | 84818059 | 1 | Phased out |  | X | - | - |  |  |  |  | B
8718600049 | Reductie inzetstuk | Reduction insert | Reduzier Einsatz | REDUCTION INSERT | 28 | - | 28 | - | 4051516162665 | 0.071 | 0.067 | KG | 0.416 | CDM | 130 | 80 | 40 | MM | 85441190 | 1 | Phased out |  | X | - | - |  |  |  |  | B
8718600050 | Klep 28 mm | 1- Way valve 28 mm | Einwegeventil 28 mm | 1- Way valve 28 mm | 40 | 137.26 | 40 | 141.38 | 4051516162672 | 0.456 | 0.433 | KG | 5.938 | CDM | 250 | 190 | 125 | MM | 84818099 | 1 |  |  | X | - | - |  |  |  |  | B
8718600051 | Aftapkraan | Draincock | Entleerungshahn | DRAINCOCK | 19 | 17.42 | 19 | 17.94 | 4051516162689 | 0.028 | 0.026 | KG | 0.024 | CDM | 40 | 30 | 20 | MM | 84039090 | 1 |  |  | X | - | - |  |  |  |  | B
8718600052 | Condensbak | COLLECTEUR CONDENSATS GB202 15/25KW | Kondenswassersammler 15/25kW | Condensate collector | 43 | 190.65 | 43 | 196.37 | 4047416905730 | 1.089 | 0.925 | KG | 25.691 | CDM | 425 | 310 | 195 | MM | 39269097 | 1 |  |  | X | X | - |  |  |  |  | B
8718600054 | Gloeiplug | Électrode d'allumage | Glühzünder | Glow ignitor | 37 | 105.99 | 37 | 109.17 | 4047416994604 | 0.078 | 0.074 | KG | 0.36 | CDM | 60 | 60 | 100 | MM | 85168080 | 1 |  |  | X | X | - |  |  |  |  | B
8718600079 | kabelboom 24V | FAISC CABLES 24V-GB152T | Kabelbaum 24V | Cable harness low voltage | 45 | 230.04 | 45 | 236.94 | 4047416963365 | 0.505 | 0.49 | KG | 3.364 | CDM | 290 | 145 | 80 | MM | 85441190 | 1 |  |  | X | X | - |  |  |  |  | B
8718600083 | UBA3 SW 3.6 | UBA3 SW 3.6 | UBA3 SW 3.6 | UBA3 SW 3.6 | 54 | 465.19 | 54 | 479.15 | 4047416969985 | 0.534 | 0.507 | KG | 2.344 | CDM | 125 | 125 | 150 | MM | 85371098 | 1 |  |  | X | X | - |  |  |  |  | B
8718600117 | Aansluitleiding D160 | Tuyauterie D160 | Abschlussrohr mit Kondensatablauf D160 | Pipe end w. cond. trap PP D160 | 46 | - | 46 | - | 4047416140209 | 1.111 | 0.944 | KG | 28.178 | CDM | 340 | 325 | 255 | MM | 84039090 | 1 | Phased out |  | X | X | - |  |  |  |  | B
8718600118 | Eindstuk + condensafvoer D200 | Élém. d'extrémité+écoul. des cond. D200 | Endstück + Kondensatablauf D200 | End piece + condensate drain D200 | 49 | - | 49 | - | 4047416140216 | 1.52 | 1.292 | KG | 27.6 | CDM | 345 | 320 | 250 | MM | 84039090 | 1 | Phased out |  | X | X | X |  |  |  |  | B
8718600129 | Sifon | Siphon | Syphon mit Ablauf | Syphon with tube | 32 | - | 32 | - | 4047416140322 | 0.49 | 0.22 | KG | 11.123 | CDM | 185 | 325 | 185 | MM | 84039090 | 1 | Phased out |  | X | X | X |  |  |  |  | B
8718600137 | Driewegklep (15-45kW) | Vannes à 3 voies (15-45kW) | 3-Wege-Ventil (15-45kW) | 3-way valve (15-45kW) | 42 | 171.59 | 42 | 176.74 | 4047416955407 | 0.357 | 0.339 | KG | 0.817 | CDM | 122 | 65 | 103 | MM | 84818059 | 1 |  |  | X | X | - |  |  |  |  | B
8718600166 | Klemschroef M5 (2x) | Vis M5 (2x) | Schraube M5 (2x) | Screw M5 (2x) | 20 | 19.32 | 20 | 19.9 | 4047416975788 | 0.012 | 0.011 | KG | 0.011 | CDM | 35 | 20 | 15 | MM | 73181582 | 2 |  |  | X | X | - |  |  |  |  | B
8718600169 | Gasregelblok | Bloc gaz cpl U122/U124 | SERVICE SET Gasarmatur HW VK8115M | Gas valve | 50 | 336.82 | 50 | 346.92 | 4047416122144 | 1.011 | 0.929 | KG | 2.349 | CDM | 240 | 160 | 100 | MM | 84818059 | 1 |  |  | X | X | - |  |  |  |  | B
8718600178 | Deur | Panneau av | Tür kpl | Door complete | 49 | 316.47 | 49 | 325.96 | 4047416146409 | 8.6 | 7.31 | KG | 117.42 | CDM | 1030 | 570 | 200 | MM | 39269097 | 1 |  |  | X | X | - |  |  |  |  | B
8718600182 | Rookgasthermostaat | LIMITEUR DE TEMPERATURE C2 | Temperaturbegrenzer C2 | Flue-gas sensor | 28 | 44.99 | 28 | 46.34 | 4047416143835 | 0.01 | 0.009 | KG | 0.2 | CDM | 100 | 80 | 25 | MM | 90259000 | 1 |  |  | X | X | - |  |  |  |  | B
8718600185 | Kabelboom 230V | Faisceau 230v GB152t | Kabelbaum Hochspannung GB152T | Cable harness high voltage | 41 | 151.24 | 41 | 155.78 | 4047416134390 | 0.929 | 0.789 | KG | 5.7 | CDM | 250 | 190 | 120 | MM | 85441190 | 1 |  |  | X | X | - |  |  |  |  | B
8718600197 | Pakking brander | Joint bruleur - apport gaz/air | Dichtung Brenner - Gas-Luft Zufuhr | Sealing burner | 21 | 21.6 | 21 | 22.25 | 4047416207674 | 0.008 | 0.007 | KG | 0.066 | CDM | 115 | 115 | 5 | MM | 40169300 | 1 |  |  | X | X | - |  |  |  |  | B
8718600205 | Brander 15kW | Brûleur 15kW | Brenner 15kW m.Dichtung u.Gas-Luft-Vert. | Burner 15kW | 44 | 209.71 | 44 | 216 | 4047416214498 | 1.439 | 1.223 | KG | 10.01 | CDM | 363 | 188 | 95 | MM | 84169000 | 1 |  |  | X | X | - |  |  |  |  | B
8718600206 | Brander 25k-30W | Brûleur 25kW+joint et diffuseur air | Brenner 25kW m.Dichtung u.Gas-Luft-Vert. | Burner 25kW | 47 | 274.53 | 47 | 282.77 | 4047416214504 | 1.286 | 1.093 | KG | 6.077 | CDM | 365 | 185 | 90 | MM | 84169000 | 1 |  |  | X | X | - |  |  |  |  | B
8718600207 | Brander 45kW | Bruleur 35/45kw | Brenner 35-45kW m.Dichtg u.Gas-Luft-Vert | Burner 35-45kW | 48 | 296.13 | 48 | 305.01 | 4047416214511 | 1.574 | 1.337 | KG | 6.161 | CDM | 370 | 185 | 90 | MM | 84169000 | 1 |  |  | X | X | - |  |  |  |  | B
8718600208 | Gas-lucht verdeelplaat + pakking 25-30kW | Joint 15/25kW | Dichtung 15-25kW mit Gas-Luft-Verteiler | Gas-air distributor with sealing 15-25kW | 33 | 76.01 | 33 | 78.29 | 4047416214528 | 0.242 | 0.229 | KG | 0.904 | CDM | 360 | 180 | 80 | MM | 73269094 | 1 |  |  | X | X | - |  |  |  |  | B
8718600209 | Gas-lucht verdeelplaat + pakking 45kW | Joint 35/45kW avec diffuseur air | Dichtung 35-45kW mit Gas-Luft-Verteiler | Gas-air distributor with sealing 35-45kW | 32 | 69.4 | 32 | 71.48 | 4047416214535 | 0.725 | 0.616 | KG | 10.212 | CDM | 370 | 230 | 120 | MM | 73269094 | 1 |  |  | X | X | - |  |  |  |  | B
8718600251 | kabelboom 24V | Faisceau de câbles 24V | Kabelbaum 24V | Cable harness 24V | 42 | 171.59 | 42 | 176.74 | 4047416320144 | 0.503 | 0.427 | KG | 2.43 | CDM | 150 | 180 | 90 | MM | 85441190 | 1 |  |  | X | X | - |  |  |  |  | B
8718600258 | Kabelboom 24V - Single | Faisceau de câbles 24V - Single | Kabelbaum 24V - Single | Cable harness 24V - Single | 43 | 190.65 | 43 | 196.37 | 4047416300603 | 0.507 | 0.43 | KG | 2.349 | CDM | 180 | 145 | 90 | MM | 85441190 | 1 |  |  | X | X | - |  |  |  |  | B
8718600259 | Kabelboom | Faisceau de câbles 24V | Kabelbaum 24V | Cable harness | 43 | 190.65 | 43 | 196.37 | 4047416300610 | 0.448 | 0.428 | KG | 2.349 | CDM | 180 | 145 | 90 | MM | 85441190 | 1 |  |  | X | X | - |  |  |  |  | B
8718600260 | Aanvoerleiding sanitair/pomp | Tuyau de départ | Vorlaufrohr Sanitär/Pumpe | Supply pipe sanitary/pump | 43 | 190.65 | 43 | 196.37 | 4047416351360 | 0.538 | 0.457 | KG | 5.891 | CDM | 255 | 220 | 105 | MM | 73063072 | 1 |  |  | X | X | - |  |  |  |  | B
8718600265 | Aansluitblok platenwisselaar | Elt racc echang thermique GB022k & 152 | Anschluss-Plattenwärmetauscher | Connection heat exchanger | 38 | 115.16 | 38 | 118.61 | 4047416369822 | 0.735 | 0.624 | KG | 9.24 | CDM | 240 | 220 | 175 | MM | 39269097 | 1 |  |  | X | X | - |  |  |  |  | B
8718600266 | Hydrauliek combi compleet | Hydraulic unit combi | Hydraulic Unit Combi | Hydraulic unit combi | 54 | 465.19 | 54 | 479.15 | 4047416369846 | 4.433 | 3.768 | KG | 51.156 | CDM | 490 | 290 | 360 | MM | 84039090 | 1 |  |  | X | X | - |  |  |  |  | B
8718600267 | Pump UP 25-55 130 | Circulateur UP 25-55 130 | Pumpe UP 25-55 130 | Pump UP 25-55 130 | 52 | - | 52 | - | 4047416251226 | 4.265 | 3.625 | KG | 7.995 | CDM | 200 | 195 | 205 | MM | 84137030 | 1 | Phased out | 8738901574 | X | X | - |  |  |  |  | B
8718600269 | Warmtewisselaar 50-100kW | Echangeur 50-100kW | Wärmetauscher 50-100kW | Heat exchanger 50-100kW | 92 | 3152.06 | 92 | 3246.62 | 4047416350752 | 35.932 | 30.54 | KG | 182.7 | CDM | 500 | 580 | 630 | MM | 84195080 | 1 |  |  | X | X | - |  |  |  |  | B
8718600271 | Kabelboom Netaansluiting Module | Câble 230V | Kabel 230V | Maincable Module | 27 | 39.64 | 27 | 40.83 | 4047416328249 | 0.053 | 0.05 | KG | 0.765 | CDM | 170 | 150 | 30 | MM | 85441190 | 1 |  |  | X | X | - |  |  |  |  | B
8718600272 | Body driewegklep | BOITIER VANNE 3 VOIES | Gehäuse 3-Wege-Ventil | Body 3-way valve | 43 | 190.65 | 43 | 196.37 | 4047416370385 | 0.91 | 0.773 | KG | 2.388 | CDM | 183 | 145 | 90 | MM | 84818059 | 1 |  |  | X | X | - |  |  |  |  | B
8718600283 | Pakking 33x24x3,5 (10x) | Joint 33x24x3,5 (10x) | Dichtung 33x24x3,5 (10x) | Sealing 33x24x3.5 (10x) | 21 | 21.6 | 21 | 22.25 | 4051516062811 | 0.014 | 0.013 | KG | 0.077 | CDM | 110 | 70 | 10 | MM | 40169300 | 10 |  |  | X | X | - |  |  |  |  | B
8718600286 | Flens gasregelblok | BRIDE BLOC GAZ | Flansch Gasarmatur | Flange gasvalve | 26 | 34.2 | 26 | 35.23 | 4051516062835 | 0.123 | 0.116 | KG | 0.05 | CDM | 50 | 50 | 20 | MM | 74199990 | 1 |  |  | X | X | - |  |  |  |  | B
8718600293 | Gasregelblok | valve gaz ajustable | Gasarmatur | Gas valve | 44 | 209.71 | 44 | 216 | 4047416760971 | 0.82 | 0.679 | KG | 2.167 | CDM | 145 | 125 | 105 | MM | 84818059 | 1 |  |  | X | X | - |  |  |  |  | B
8718600298 | Gasregelblok E/LL (50-70kW) | Bloc gaz E/LL (50-70kW) | Gasarmatur E/LL (50-70kW) | Gasvalve E/LL (50-70kW) | 53 | 427.06 | 53 | 439.87 | 4047416708928 | 0.972 | 0.826 | KG | 4.224 | CDM | 220 | 160 | 120 | MM | 84818059 | 1 |  |  | X | X | - |  |  |  |  | B
8718600300 | Venturi E 65KW | Venturi E (50-70kW) | Venturi E (50-70kW) | Venturi E 65KW | 47 | 274.53 | 47 | 282.77 | 4047416709109 | 0.767 | 0.651 | KG | 4.224 | CDM | 220 | 160 | 120 | MM | 39235090 | 1 |  |  | X | X | - |  |  |  |  | B
8718600301 | Venturi E/LL (80-100 kW) | Venturi E/LL (80-100 kW) | Venturi E/LL (80-100 kW) | Venturi E/LL 98KW | 45 | 230.04 | 45 | 236.94 | 4047416709116 | 1.03 | 0.875 | KG | 5.586 | CDM | 245 | 190 | 120 | MM | 39235090 | 1 |  |  | X | X | - |  |  |  |  | B
8718600302 | Gasinspuitnippel 8.4E (80-100KW) | injecteur 8.4 E (80-100 kW) | Gasdüse 8.4 E (80-100 kW) | Orifice 8.4E (80-100KW) | 40 | 137.26 | 40 | 141.38 | 4047416709123 | 0.174 | 0.165 | KG | 0.605 | CDM | 295 | 205 | 10 | MM | 74199990 | 1 |  |  | X | X | - |  |  |  |  | B
8718600309 | Adapter 100/150 | Raccord 100-150 | Adapter 100-150 | Adapter 100-150 | 34 | 82.62 | 34 | 85.1 | 4047416709505 | 0.351 | 0.333 | KG | 5.775 | CDM | 250 | 220 | 105 | MM | 39269097 | 1 |  |  | X | X | - |  |  |  |  | B
8718600327 | Brander C2 | Brûleur C2 | Brenner C2 | Burner C2 | 51 | 362.24 | 51 | 373.11 | 4051516162818 | 2.2 | 1.87 | KG | 19.11 | CDM | 350 | 260 | 210 | MM | 84169000 | 1 |  |  | X | X | - |  |  |  |  | B
8718600329 | Fixatie beugel | Fixier clamp | Klemme fixier | Bracket | 25 | 31 | 25 | 31.93 | 4051516090395 | 0.074 | 0.072 | KG | 0.198 | CDM | 110 | 180 | 10 | MM | 39269097 | 1 |  |  | X | X | - |  |  |  |  | B
8718600337 | Sensor | THERMOSTAT DE SURVEILLANCE | Fühler | Sensor | 27 | 39.64 | 27 | 40.83 | 4051516162825 | 0.035 | 0.033 | KG | 0.21 | CDM | 150 | 70 | 20 | MM | 85365007 | 1 |  |  | X | X | - |  |  |  |  | B
8718600339 | Flexibele boilerleiding | BUSE FLEX BOILER GB 162 T10 | Speicher Rohr | CH Return Pipe | 38 | 115.16 | 38 | 118.61 | 4051516057480 | 0.23 | 0.229 | KG | 1.21 | CDM | 220 | 100 | 55 | MM | 73063072 | 1 |  |  | X | X | - |  |  |  |  | B
8718600340 | Aanvoerleiding combi | BUSE D'ALLIMENTATION COMBI | Rohr Vorlauf | CH Supply Pipe | 42 | 171.59 | 42 | 176.74 | 4051516057497 | 1.168 | 0.992 | KG | 20.52 | CDM | 760 | 270 | 100 | MM | 73063072 | 1 |  |  | X | X | - |  |  |  |  | B
8718600341 | Printplaat 3-wegklep 3WV | Carte d'alim vanne 3 voies GB202 3wv | Leiterplatte 3WV | External connection board 3WV | 44 | 209.71 | 44 | 216 | 4051516073862 | 0.069 | 0.065 | KG | 0.36 | CDM | 100 | 60 | 60 | MM | 85371098 | 1 |  |  | X | X | - |  |  |  |  | B
8718600344 | Aanvoerleiding boiler | BUSE D'ALLIMENTATION BOILER GB 162T10 | Vorlaufrohr Speicher | Pipe Connection Boiler Sanitary Cold | 37 | 105.99 | 37 | 109.17 | 4051516072094 | 0.352 | 0.334 | KG | 3.41 | CDM | 310 | 100 | 110 | MM | 74111090 | 1 |  |  | X | X | - |  |  |  |  | B
8718600346 | Warmwaterleiding | BUSE EAU CHAUDE GB 162T10 | Warmwasser Rohr | Hot water pipe | 33 | 76.01 | 33 | 78.29 | 4051516072117 | 0.336 | 0.319 | KG | 2.43 | CDM | 180 | 150 | 90 | MM | 73063072 | 1 |  |  | X | X | - |  |  |  |  | B
8718600348 | Spuitstuk GB162-45 | injecteur GB162-45 Service Set BE | Gasdüse GB162-45 Service Set BE | nozzle GB162-45 Service Set BE | 31 | 62.91 | 31 | 64.8 | 4051516087531 | 0.09 | 0.087 | KG | 0.805 | CDM | 230 | 350 | 10 | MM | 74199990 | 1 |  |  | X | X | - |  |  |  |  | B
8718600350 | Dichting deur | Joint | Dichtung Tür | Seal Door | 27 | 39.64 | 27 | 40.83 | 4051516200268 | 0.09 | 0.085 | KG | 2.415 | CDM | 230 | 350 | 30 | MM | 40169300 | 1 |  |  | X | X | - |  |  |  |  | B
8718600607 | Kabelboom 24V | Faisceau de câbles 24V | Kabelbaum 24V | Cable harness 24V | 42 | 171.59 | 42 | 176.74 | 4051516169749 | 0.448 | 0.428 | KG | 2.349 | CDM | 180 | 145 | 90 | MM | 85441190 | 1 |  |  | X | X | - |  |  |  |  | B
8718600608 | kabelboom 230V | faisceau de câbles 230V | Kabelbaum 230V | Cable harness 230V | 36 | 96.97 | 36 | 99.88 | 4051516169756 | 0.448 | 0.428 | KG | 2.349 | CDM | 180 | 145 | 90 | MM | 85441190 | 1 |  |  | X | X | - |  |  |  |  | B
8718600609 | Gasregelblok set 15kW BE | Vanne à gaz GB162-15 Service BE | Gasarmatur GB162-15 Service BE | Gas_valve GB162-15 Service BE | 45 | 230.04 | 45 | 236.94 | 4051516203122 | 0.82 | 0.818 | KG | 0.198 | CDM | 110 | 180 | 10 | MM | 84818059 | 1 |  |  | X | X | - |  |  |  |  | B
8718600610 | Gasregelblok set 25/30/35kW BE | Vanne à gaz GB162-25/30/35 (T10/T40S) Se | Gas Ventil GB162-25/30/35 (T10/T40S) | Gas_valve GB162-25/30/35 (T10/T40S) Serv | 45 | 230.04 | 45 | 236.94 | 4051516203139 | 0.82 | 0.818 | KG | 0.198 | CDM | 145 | 125 | 105 | MM | 84818059 | 1 |  |  | X | X | - |  |  |  |  | B
8718600611 | Sifon | Siphon | Siphon | Siphon | 27 | 39.64 | 27 | 40.83 | 4051516380960 | 0.156 | 0.137 | KG | 5.76 | CDM | 320 | 120 | 150 | MM | 39173900 | 1 |  |  | X | X | - |  |  |  |  | B
8718600612 | Spuitstukset GB162-45 BE | injecteur GB162-45 E-Gas Service Set BE | Gasdüse GB162-45 E-Gas Service Set BE | nozzle GB162-45 E-Gas Service Set BE | 37 | 105.99 | 37 | 109.17 | 4051516203146 | 0.044 | 0.041 | KG | 0.132 | CDM | 110 | 80 | 15 | MM | 74199990 | 1 |  |  | X | X | - |  |  |  |  | B
8718600614 | Spuitstukset GB162-65 BE | Gicleur GB162-65 Service BE | Serviceset GB162-65 BE | Nozzle GB162-65 Service BE | 43 | 190.65 | 43 | 196.37 | 4051516203160 | 0.492 | 0.467 | KG | 2.349 | CDM | 180 | 145 | 90 | MM | 74199990 | 1 |  |  | X | X | - |  |  |  |  | B
8718600689 | Sifon | Siphon | Siphon | Siphon | 29 | 50.47 | 29 | 51.98 | 4051516589332 | 0.383 | 0.363 | KG | 8.866 | CDM | 220 | 310 | 130 | MM | 39173900 | 1 |  |  | X | X | - |  |  |  |  | B
8718600708 | Gasregelblok GB142 30 kW | Set de service GB 142-30 | Gas Ventil GB142 30 kW Service BE | Gas_valve GB142 30 kW Service BE | 43 | 190.65 | 43 | 196.37 | 4051516566616 | 0.874 | 0.742 | KG | 2.43 | CDM | 180 | 150 | 90 | MM | 84818059 | 1 |  |  | X | X | - |  |  |  |  | B
8718600709 | Gasregelblok GB142-45 | Bloc gaz GB142-45 | Gasarmatur GB142-45 | Gas valve GB142-45 | 46 | 251.65 | 46 | 259.2 | 4051516566623 | 0.9 | 0.867 | KG | 2.349 | CDM | 14.5 | 18 | 9 | CM | 84818059 | 1 |  |  | X | X | - |  |  |  |  | B
8718600710 | Gasregelblok GB142 | Service set GB 112-29 | Gasarmatur GB112, Service Set | Gas_valve GB112 Single Service BE | 46 | 251.65 | 46 | 259.2 | 4051516566630 | 1.268 | 1.077 | KG | 2.43 | CDM | 180 | 150 | 90 | MM | 84818059 | 1 |  |  | X | X | - |  |  |  |  | B
8718600711 | Gasregelblok GB142 | Service set GB 112-29/36T25 | Gas_valve GB112 Combi Service BE | Gas_valve GB112 Combi Service BE | 43 | 190.65 | 43 | 196.37 | 4051516566647 | 1.262 | 1.072 | KG | 2.349 | CDM | 180 | 145 | 90 | MM | 84818059 | 1 |  |  | X | X | - |  |  |  |  | B
8718600738 | Clip | Circlips | Sicherungsscheibe | Locking washer | 26 | 34.2 | 26 | 35.23 | 4051516708450 | 0.005 | 0.004 | KG | 0.003 | CDM | 20 | 15 | 10 | MM | 73182200 | 1 |  |  | X | X | X |  |  |  |  | B
8718600839 | Branderhuis 45kW | Corps du brûleur 35/45 kW | Brennerhaube 35/45 kW | Burnerhousing 35-45kW | 43 | 190.65 | 43 | 196.37 | 4051516736996 | 2.54 | 2.159 | KG | 35.114 | CDM | 510 | 255 | 270 | MM | 76169990 | 1 |  |  | X | X | - |  |  |  |  | B
8718601940 | Nozzle 25/35kW (G20) | Gigleur Gaz 25/35kW (G20) | Gasdüse 25/35kW (G20) | Nozzle 25/35kW (G20) | 24 | 28.21 | 24 | 29.06 | 4051516100940 | 0.049 | 0.046 | KG | 0.018 | CDM | 28 | 25 | 25 | MM | 74199990 | 1 |  |  | X | X | - |  |  |  |  | B
8718601943 | Spuitstuk 15kW G25 | Injecteur G20/G25 GB 162-15 V3 | Gasdüse 15kW (G25) | Nozzle 15kW G25 | 24 | 28.21 | 24 | 29.06 | 4051516100971 | 0.05 | 0.047 | KG | 0.03 | CDM | 50 | 30 | 20 | MM | 74199990 | 1 |  |  | X | X | - |  |  |  |  | B
8718601944 | Spuitstuk 25/35kW (G25) | Injecteur 25/35kW (G25) | Gasdüse 25/35kW (G25) | Nozzle 25/35kW (G25) | 24 | 28.21 | 24 | 29.06 | 4051516100988 | 0.049 | 0.046 | KG | 0.011 | CDM | 30 | 25 | 15 | MM | 74199990 | 1 |  |  | X | X | - |  |  |  |  | B
8718601946 | Spuitstuk 45kW G25 | Injecteur G20/G25 GB 162-45 V3 | Gasdüse 45kW (G25) | Nozzle 45kW (G25) | 24 | 28.21 | 24 | 29.06 | 4051516101008 | 0.048 | 0.045 | KG | 0.03 | CDM | 50 | 30 | 20 | MM | 74199990 | 1 |  |  | X | X | - |  |  |  |  | B
8718601947 | Ventilator | Ventilateur GB162 V3 | Gebläse | Fan | 47 | 274.53 | 47 | 282.77 | 4051516101015 | 1.735 | 1.474 | KG | 12.943 | CDM | 215 | 215 | 280 | MM | 84145995 | 1 |  |  | X | X | - |  |  |  |  | B
8718601949 | Gasleiding | Conduite de gaz | Gasleitung | Gas line | 32 | 69.4 | 32 | 71.48 | 4051516101039 | 0.413 | 0.382 | KG | 6.325 | CDM | 460 | 125 | 110 | MM | 39173900 | 1 |  |  | X | X | - |  |  |  |  | B
8718601950 | Gasregelblok | bloc gaz GB 162- 15/45 V3 | Gasarmatur mit Dichtung | Gasvalve and seal | 43 | 190.65 | 43 | 196.37 | 4051516101046 | 0.873 | 0.718 | KG | 1.903 | CDM | 160 | 140 | 120 | MM | 84818059 | 1 |  |  | X | X | - |  |  |  |  | B
8718601951 | Gasafdichting 20,5x15x10/4,5 (10x) | Joint 20,5x15x10/4,5 (10x) | Dichtung 20,5x15x10/4,5 (10x) | Seal gasvalve 20,5x15x10/4,5 (10x) | 23 | 25.66 | 23 | 26.43 | 4051516101053 | 0.014 | 0.013 | KG | 0.049 | CDM | 70 | 35 | 20 | MM | 40169300 | 10 |  |  | X | X | X |  |  |  |  | B
8718601952 | Moer | Écrou | Mutter | Nut | 20 | 19.32 | 20 | 19.9 | 4051516101060 | 0.006 | 0.005 | KG | 0.021 | CDM | 35 | 35 | 17 | MM | 39269097 | 1 |  |  | X | X | - |  |  |  |  | B
8718601954 | Gasleiding | Conduite de gaz | Gasleitung | Gas line | 24 | 28.21 | 28 | 46.34 | 4051516101084 | 0.075 | 0.071 | KG | 1.17 | CDM | 325 | 120 | 30 | MM | 39173900 | 1 | Wijziging prijsgroep vanaf 01/02/2026, derhalve afwijkend van aangekondigde prijsstijging |  | X | X | - |  |  |  |  | B
8718601955 | Demper | Amortisseur - isolation silicone | Dämpfer (Silikon) | Silicon absorber | 23 | 25.66 | 23 | 26.43 | 4051516101091 | 0.016 | 0.015 | KG | 0.198 | CDM | 180 | 110 | 10 | MM | 84039090 | 1 |  |  | X | X | - |  |  |  |  | B
8718601956 | Klep bediening | Couvercle | Blende | Cover | 31 | 62.91 | 31 | 64.8 | 4051516101107 | 0.476 | 0.457 | KG | 5.544 | CDM | 420 | 110 | 120 | MM | 84039090 | 1 |  |  | X | X | - |  |  |  |  | B
8718601957 | BC-10 adapterplaat | plaque d'adaptation BC10 | Adapterplatte | BC10 base plate | 24 | 28.21 | 24 | 29.06 | 4051516101114 | 0.252 | 0.239 | KG | 2.251 | CDM | 345 | 145 | 45 | MM | 39269097 | 1 |  |  | X | X | - |  |  |  |  | B
8718601959 | 3D Logo Buderus | Marquage Buderus 3D | Warenzeichen Buderus | Logo Buderus | 17 | 13.61 | 17 | 14.02 | 4051516101138 | 0.005 | 0.004 | KG | 0.099 | CDM | 180 | 110 | 5 | MM | 84039090 | 1 |  |  | X | X | - |  |  |  |  | B
8718601961 | O-ring 18,72x2,62 (10x) | Joint torique 18,72x2,62 (10x) | O-Ring 18.72x2.62 (10x) | O-ring 18.72x2.62 (10x) | 22 | 23.52 | 22 | 24.23 | 4051516197100 | 0.005 | 0.004 | KG | 0.026 | CDM | 110 | 80 | 3 | MM | 40169300 | 10 |  |  | X | X | - |  |  |  |  | B
8718601962 | O-ring 2,62 x 18,72 | O-RING 2.62X18.72 | O-RING 2.62X18.72 (10x) | O-RING 2.62X18.72 | 23 | - | 23 | - | 4051516197117 | 0.006 | 0.005 | KG | 0.036 | CDM | 120 | 100 | 3 | MM | 40169300 | 1 | Phased out |  | X | X | - |  |  |  |  | B
8718601965 | MEMBR. SANITARY VALVE SET A 5 | TAMPON MEMBRANE SOUPAPE SECURITE (X5) | Membrane für Sanitär Ventil Set a 5Stück | MEMBR. SANITARY VALVE SET A 5 | 29 | 50.47 | 29 | 51.98 | 4051516197124 | 0.028 | 0.026 | KG | 0.096 | CDM | 80 | 80 | 15 | MM | 84039090 | 1 |  |  | X | X | - |  |  |  |  | B
8718601966 | Set zekeringen 5 AF/230 V (10x) | Fusibile 5AF/230V (10x) | Sicherungseinsatz 5AF/230V (10x) | Fuse 5AF/230V (10x) | 27 | 39.64 | 27 | 40.83 | 4051516197131 | 0.012 | 0.011 | KG | 0.022 | CDM | 90 | 80 | 3 | MM | 85359000 | 10 |  |  | X | X | X |  |  |  |  | B
8718601969 | Deur (blauw) | Porte bleu | Tür blau | Door blue | 52 | 392.74 | 52 | 404.52 | 4051516209643 | 4.692 | 4.6 | KG | 0.914 | HL | 1020 | 560 | 160 | MM | 39269097 | 1 |  |  | X | - | - |  |  |  |  | B
8718601972 | Nippel | mamelon simple | Nippel | Nipple | 25 | 31 | 25 | 31.93 | 4051516208141 | 0.054 | 0.051 | KG | 0.047 | CDM | 45 | 35 | 30 | MM | 84039090 | 1 |  |  | X | X | - |  |  |  |  | B
8718601977 | Schroef (10x) | Vis (10x) | Schraube (10x) | Screw (10x) | 20 | 19.32 | 20 | 19.9 | 4051516185886 | 0.022 | 0.02 | KG | 0.013 | CDM | 50 | 25 | 10 | MM | 73181491 | 10 |  |  | X | X | - |  |  |  |  | B
8718601987 | Kabelboom 24V | Faisceau de câbles 24V | Kabelbaum 24V | Cable harness 24V | 42 | 171.59 | 42 | 176.74 | 4051516274078 | 0.428 | 0.011 | KG | 2.167 | CDM | 175 | 144 | 86 | MM | 85441190 | 1 | Uitlopend, beschikbaar tot einde voorraad / Discontinué, disponible jusqu'à épuisement des stocks |  | X | X | - |  |  |  |  | B
8718601988 | Terugslagklep | Kit clapet anti retour | Rückschlagventileinsatz | Valve complete gas air distribution | 26 | 34.2 | 26 | 35.23 | 4051516576325 | 0.085 | 0.08 | KG | 0.198 | CDM | 110 | 60 | 30 | MM | 40169300 | 1 |  |  | X | X | - |  |  |  |  | B
8718602010 | Kabel pomp | Cable de pompe | Kabel Pumpe | Cable pump | 30 | 56.43 | 30 | 58.12 | 4051516763329 | 0.108 | 0.102 | KG | 1.037 | CDM | 145 | 110 | 65 | MM | 85441190 | 1 |  |  | X | - | - |  |  |  |  | B
8718669993 | Seal Kit Dirt Collector | kit d'étanchéité | Dichtungssatz Schmutzsammler | Seal Kit Dirt Collector | 19 | 17.42 | 19 | 17.94 | 4057749611024 | 0.017 | 0.015 | KG | 1.32 | CDM | 220 | 120 | 50 | MM | 40169300 | 1 |  |  | X | X | X |  |  |  |  | B
8718669994 | Dichtingsset Onderhoud | Service-Kit WB5 | Service-Kit WB5 | Service-Kit WB5 | 38 | - | 38 | - | 4057749201997 | 0.35 | 0.332 | KG | 2.622 | CDM | 285 | 230 | 40 | MM | 84039090 | 1 | Phased out | 8737708671 | X | X | - |  |  |  |  | B
87186518020 | Gasregelblok | Bloc gaz | Gasarmatur | Gas valve | 34 | 82.62 | 38 | 118.61 | 4057749663542 | 0.656 | 0.562 | KG | 1.628 | CDM | 155 | 150 | 70 | MM | 84039090 | 1 | Wijziging prijsgroep vanaf 01/02/2026, derhalve afwijkend van aangekondigde prijsstijging |  | X | X | X |  |  |  |  | B
8718700341 | Tegel 1 Serpentino Typ 12 | Pierre Naturelle 1 serpentino type 12 | Naturstein 1 Serpentino Typ 12 everp | Case Stone 1 Serpentino Type 12 everp | 39 | - | 39 | - | 4047416708041 | 4.32 | 3.672 | KG | 18.329 | CDM | 550 | 215 | 155 | MM | 73219000 | 1 | Phased out |  | X | - | - |  |  |  |  | B
87186506910 | Kabel set LV | Faisceau de câbles LV | Kabelbaum LV | Cable tree LV | 27 | - | 27 | - | 4057749579072 | 0.151 | 0.143 | KG | 1.496 | CDM | 220 | 170 | 40 | MM | 85444290 | 1 | Phased out | 8737604347 | X | X | - |  |  |  |  | B
8732900424 | Bedieningselement BX25 S02 | Élément de commande BX25 S03 | Bedientableau BX25 S02 everp | Control element BX25 S02 | 45 | 230.04 | 45 | 236.94 | 4054925759259 | 0.815 | 0.692 | KG | 6.48 | CDM | 400 | 135 | 120 | MM | 90328900 | 1 |  |  | X | X | X |  |  |  |  | B
8732900427 | Huis kap wit | Carter capot blanc | Gehäuse Haube weiss everp | Housing hood white | 36 | 96.97 | 36 | 99.88 | 4054925759280 | 1.362 | 1.157 | KG | 29.697 | CDM | 425 | 325 | 215 | MM | 90328900 | 1 |  |  | X | X | X |  |  |  |  | B
8732900537 | Isolatie HW2 MM200 | Isolation HW2 MM200 | Wärmedämmung HW2 MM200 kpl everp | Insulation HW2 MM200 cpl packed | 43 | 190.65 | 43 | 196.37 | 4054925855579 | 2.643 | 2.246 | KG | 82.076 | CDM | 585 | 460 | 305 | MM | 68069000 | 1 |  |  | X | X | X |  |  |  |  | B
8732902104 | Module BM592 S02 | Module BM592 S02 | Modul BM592 S02 everp | Module BM592 S02 | 35 | 89.6 | 35 | 92.29 | 4054925833546 | 0.076 | 0.072 | KG | 0.666 | CDM | 185 | 90 | 40 | MM | 90329000 | 1 |  |  | X | X | - |  |  |  |  | B
8732902125 | Verlengsnoer SAFe-Bus 400mm | Rallonge électrique SAFe-Bus 400mm | Leitung Verl. SAFe-Bus 400mm everp | Wire Data ext. SAFe-Bus 400mm everp | 30 | 56.43 | 30 | 58.12 | 4054925833553 | 0.04 | 0.035 | KG | 0.168 | CDM | 200 | 70 | 12 | MM | 90329000 | 1 |  |  | X | X | - |  |  |  |  | B
8732902126 | Verlengsnoer 230V SAFe 300mm | Rallonge électrique 230V SAFe 300mm | Leitung Verl. 230V SAFe 300mm everp | Wire ext. 230V SAFe 300mm everp | 29 | 50.47 | 29 | 51.98 | 4054925833560 | 0.066 | 0.062 | KG | 0.644 | CDM | 185 | 87 | 40 | MM | 90329000 | 1 |  |  | X | X | - |  |  |  |  | B
8732902432 | Elektrische zekering T250mA 5x20 (10x) | Fusible T250mA 5x20 (10x) | Sicherungseinsatz T250mA (10x) everp | Fuse T250mA 5x20 (10x) | 29 | 50.47 | 29 | 51.98 | 4054925843620 | 0.01 | 0.009 | KG | 0.035 | CDM | 100 | 70 | 5 | MM | 84039090 | 10 |  |  | X | X | - |  |  |  |  | B
8732906555 | Tank HPWH 1Coil 270-3 | Réservoir 270-3 1 échangeur de chaleur | Speicher HPWH 1Coil 270-3 HDL Everp. | Tank HPWH 1Coil 270-3 | 78 | 1766.67 | 78 | 1819.67 | 4057749163561 | 106 | 90.1 | KG | 991.529 | CDM | 790 | 770 | 1630 | MM | 84191900 | 1 | Uitlopend, beschikbaar tot einde voorraad / Discontinué, disponible jusqu'à épuisement des stocks |  | X | X | - |  |  |  |  | B
8732907195 | ionisatiekabel K 230 | câbles d'ionisation K 230 | Verb.leitung Ionisation K 230 everp | Cable Ionisation K 230 everp | 44 | 209.71 | 44 | 216 | 4057749373700 | 0.026 | 0.024 | KG | 0.309 | CDM | 210 | 147 | 10 | MM | 84169000 | 1 |  |  | X | X | - |  |  |  |  | B
8732907602 | kabelboom LV brander | faisceau de câbles LV brûleur | Kabelbaum LV Brenner mit Fühler everp | Wire LV Heater with Sensor everp | 47 | 274.53 | 47 | 282.77 | 4057749208606 | 0.063 | 0.059 | KG | 0.612 | CDM | 240 | 85 | 30 | MM | 84039090 | 1 |  |  | X | X | - |  |  |  |  | B
8732907700 | Module FM241/CMM210 Mengmodule | Module FM241/CMM210 Vanne de mélange | Modul FM241/CMM210 Mischer everp | Module FM241/CMM210 Mixer | 52 | 392.74 | 52 | 404.52 | 4057749220998 | 0.204 | 0.193 | KG | 1.969 | CDM | 210 | 125 | 75 | MM | 84039090 | 1 |  |  | X | X | - |  |  |  |  | B
8732907704 | Module FM244/CMS210 Solar | Module FM244/CMS210 Solar | Modul FM244/CMS210 Solar everp | Module FM244/CMS210 Solar | 55 | 507.13 | 55 | 522.34 | 4057749221032 | 0.183 | 0.173 | KG | 1.969 | CDM | 210 | 125 | 75 | MM | 84039090 | 1 |  |  | X | X | - |  |  |  |  | B
8732909123 | gasregelblok MBDLE407 V2 | bloc gaz MBDLE407 V2 | Gasarmatur MBDLE407 V2 everp | Gas_valve MBDLE407 V2 sp | 76 | 1588.75 | 76 | 1636.41 | 4057749363305 | 3.365 | 2.86 | KG | 25.947 | CDM | 310 | 310 | 270 | MM | 84169000 | 1 |  |  | X | X | - |  |  |  |  | B
8732909185 | Bedieningsunit BC110 S04 | Module de commande BC110 S04 | Bedientableau BC110 S03 everp | Control_panel BC110 S03 | 47 | 274.53 | 47 | 282.77 | 4057749373939 | 0.854 | 0.725 | KG | 11.28 | CDM | 400 | 235 | 120 | MM | 90328900 | 1 |  |  | X | X | - |  |  |  |  | B
8732909187 | Deksel BC110 | Couvercle BC110 | Gehaeuse Klappe BC110 everp | Housing flap BC110 | 34 | 82.62 | 34 | 85.1 | 4057749373946 | 0.051 | 0.048 | KG | 0.101 | CDM | 360 | 35 | 8 | MM | 90328900 | 1 |  |  | X | X | - |  |  |  |  | B
8732909190 | Set kabelgroep Bus BC110-IMC110 | Jeu de câbles Bus BC110-IMC110 | Leitung Set Bus BC110-IMC110 everp | Strand set bus BC110-IMC110 | 28 | 44.99 | 28 | 46.34 | 4057749373953 | 0.005 | 0.004 | KG | 0.175 | CDM | 100 | 70 | 25 | MM | 90328900 | 1 |  |  | X | X | - |  |  |  |  | B
8732909224 | Behuizing bovendeel DNA1 zwart | Carter partie supérieure DNA1 noir | Gehaeuse Oberteil DNA1 schwarz everp | Housing Top part DNA1 black | 29 | 50.47 | 29 | 51.98 | 4057749373977 | 0.484 | 0.459 | KG | 10.81 | CDM | 400 | 235 | 115 | MM | 90328900 | 1 |  |  | X | X | - |  |  |  |  | B
8732909226 | Afdekking RC3xx zwart | Revêtement RC3xx noir | Blindabdeckung RC3xx schwarz everp | Cover RC3xx black | 23 | 25.66 | 23 | 26.43 | 4057749376336 | 0.148 | 0.14 | KG | 2.64 | CDM | 220 | 160 | 75 | MM | 90328900 | 1 |  |  | X | X | - |  |  |  |  | B
8732909227 | Kabel 500 | Câble 500 | CAT.5e/ RJ145 Kabel 500 everp | Wire CAT.5e Patch Cable 500 | 28 | 44.99 | 28 | 46.34 | 4057749376343 | 0.044 | 0.041 | KG | 0.197 | CDM | 105 | 75 | 25 | MM | 90328900 | 1 |  |  | X | X | - |  |  |  |  | B
8732909966 | Regeltoestel R2101 S0 S02 | Appareil de régulation R2101 S02 | Regelgerät R2101 S02 everp | Control_unit R2101 S02 | 52 | 392.74 | 52 | 404.52 | 4057749413024 | 2.037 | 1.731 | KG | 20.4 | CDM | 400 | 255 | 200 | MM | 84039090 | 1 |  |  | X | X | - |  |  |  |  | B
8732912558 | netkabel SAFe 1250 | câble de réseau SAFe 1250 | Verbindungsleitung SAFe Netz 1250 everp | Cable SAFe Power 1250 everp | 37 | 105.99 | 37 | 109.17 | 4057749791207 | 0.119 | 0.113 | KG | 0.825 | CDM | 200 | 165 | 25 | MM | 84039090 | 1 |  |  | X | X | - |  |  |  |  | B
8732912560 | verbindingsbuis Druck 320/580 | câble de connexion imprimer 320/580 | Verbindungsleit MV 1 Druck 320/580 everp | Cable MV 1 Pressure 320/580 everp | 40 | 137.26 | 40 | 141.38 | 4057749791221 | 0.105 | 0.099 | KG | 1.566 | CDM | 290 | 180 | 30 | MM | 84039090 | 1 |  |  | X | X | X |  |  |  |  | B
8732912562 | Verbindingsleiding voorverwarmer 375 | Cable rechauffeur 375 | Verbindungsleitung Ölvorwärmer 375 everp | Cable Oil heater 375 everp | 36 | 96.97 | 36 | 99.88 | 4057749791245 | 0.039 | 0.037 | KG | 0.48 | CDM | 160 | 150 | 20 | MM | 84039090 | 1 |  |  | X | X | - |  |  |  |  | B
8732919563 | Hoogspanningsleiding Reakt. 1550 Ohm 275 | CABLE ALLUM Reakt. 1550 Ohm 275mm | Zündleitung Reakt. 1550 Ohm 275mm everp | Ignition Reaktanz 1550 Ohm 275mm everp | 20 | 19.32 | 20 | 19.9 | 4057749818119 | 0.015 | 0.01 | KG | 1.134 | CDM | 315 | 240 | 15 | MM | 84039090 | 1 |  |  | X | X | - |  |  |  |  | B
8732919905 | Rookgasverzamelaar Cascade DN250/DN200 | Collecteur de fumées Cascade DN250/DN200 | Abgassammler Kaskade DN250/DN200 everp | collector drain flue gas DN250/DN200 | 49 | 316.47 | 49 | 325.96 | 4057749786111 | 7.8 | 7.626 | KG | 161.07 | CDM | 1180 | 390 | 350 | MM | 84039090 | 1 |  |  | X | X | - |  |  |  |  | B
8732919906 | RGA-collector DN200/DN160 | Collecteur de fumées DN200/DN160 | Abgassammler Kaskade DN200/DN160 everp | Collector drain flue gas DN200/DN160 | 45 | 230.04 | 45 | 236.94 | 4057749787590 | 3.945 | 3.353 | KG | 125.367 | CDM | 1190 | 245 | 430 | MM | 84039090 | 1 |  |  | X | X | - |  |  |  |  | B
8732919907 | RGA-collector DN160/DN110 | Collecteur de fumées DN160/DN110 | Abgassammler Kaskade DN160/DN110 everp | collector drain flue gas DN160/DN110 | 44 | 209.71 | 44 | 216 | 4057749787606 | 2.7 | 2.583 | KG | 80.96 | CDM | 1100 | 230 | 320 | MM | 84039090 | 1 |  |  | X | X | - |  |  |  |  | B
8732924882 | vlambewakingssensor QRC SAFe BZ | sonde de détection de flamme QRC SAFe BZ | Flammenfuehler QRC SAFe BZ everp | Sensor QRC SAFe BZ everp | 44 | - | 44 | - | 4057749991638 | 0.07 | 0.066 | KG | 0.629 | CDM | 185 | 85 | 40 | MM | 84039090 | 1 | Phased out | 8738808372 | X | X | - |  |  |  |  | B
8732924883 | verbindingsbuis UPM3 | câble de connexion UPM3 | Leitung UPM3 Superseal-Stecker 1600 ever | Cable UPM3 Superseal-Conn. 1600 everp | 33 | 76.01 | 33 | 78.29 | 4057749991645 | 0.088 | 0.083 | KG | 1.08 | CDM | 200 | 180 | 30 | MM | 84039090 | 1 |  |  | X | X | - |  |  |  |  | B
8732924884 | verbindingsbuis 3-wegklep 230V G3/4 | câble de connexion vanne à 3 voies 230V | Verb.leitung 230V 3Wegeventil G3/4 everp | Cable 230 V 3-way valve G3/4 flat everp | 31 | 62.91 | 31 | 64.8 | 4057749991652 | 0.125 | 0.118 | KG | 1.08 | CDM | 200 | 180 | 30 | MM | 84039090 | 1 |  |  | X | X | - |  |  |  |  | B
8732924885 | netkabel 1350 | cordon branchement réseau 1350 | Verbindungsleitung SAFe - Netz 1350 ever | Cable SAFe - Power 1350 everp | 33 | 76.01 | 33 | 78.29 | 4057749991669 | 0.143 | 0.134 | KG | 1.409 | CDM | 175 | 230 | 35 | MM | 84039090 | 1 |  |  | X | X | - |  |  |  |  | B
8732924886 | verbindingsbuis SAFe - RMx 1350 | câble de connexion SAFe - RMx 1350 | Datenleitung SAFe - RMx 1350 everp | Cable strand SAFe - RMx 1350 everp | 30 | 56.43 | 30 | 58.12 | 4057749991676 | 0.062 | 0.058 | KG | 1.288 | CDM | 140 | 230 | 40 | MM | 84039090 | 1 |  |  | X | X | - |  |  |  |  | B
8732924887 | verbindingsbuis MV 1 Druck 570/350 | câble de connexion MV 1 Druck 570/350 | Verbindungsleitung MV 1 Druck 570/350 ev | Cable MV 1 Pressure 570/350 everp | 31 | 62.91 | 31 | 64.8 | 4057749991683 | 0.116 | 0.11 | KG | 1.32 | CDM | 220 | 200 | 30 | MM | 84039090 | 1 |  |  | X | X | - |  |  |  |  | B
8732924888 | verbindingsbuis MV 2 500 | câble de connexion MV 2 500 | Verbindungsleitung MV 2 500 everp | Cable MV2 500 everp | 29 | 50.47 | 29 | 51.98 | 4057749991690 | 0.135 | 0.13 | KG | 1.134 | CDM | 315 | 240 | 15 | MM | 84039090 | 1 |  |  | X | X | - |  |  |  |  | B
8732924889 | ventilator adapter 560/330 | ventilateur adaptateur 560/330 | Gebläseadapter 560/330 everp | Cable Fan Adapter 560/330 everp | 36 | 96.97 | 36 | 99.88 | 4057749991706 | 0.135 | 0.13 | KG | 1.134 | CDM | 315 | 240 | 15 | MM | 84039090 | 1 |  |  | X | X | - |  |  |  |  | B
8732932701 | verbindingsbuis SAFe retoursensor 1250 | câble de connexion SAFe capteur de retou | Verb.leitung SAFe- Ruecklauff. 1250 ever | Cable SAFe Returnsensor 1250 everp | 30 | 56.43 | 30 | 58.12 | 4062321118358 | 0.063 | 0.059 | KG | 0.819 | CDM | 130 | 140 | 45 | MM | 85444991 | 1 |  |  | X | X | - |  |  |  |  | B
8732936996 | SAFe30 V7 DNA | SAFe30 V7 DNA | SAFe30 V7 DNA everp | Control_box SAFe30 V7 DNA SP | 49 | 316.47 | 49 | 325.96 | 4062321199890 | 0.817 | 0.694 | KG | 4.896 | CDM | 225 | 170 | 128 | MM | 90329000 | 1 |  |  | X | X | - |  |  |  |  | B
8733500252 | Voorwand | Panneau avant | Vorderwand | Front panel assembly | 28 | 44.99 | 28 | 46.34 | 4057749851130 | 4.421 | 3.757 | KG | 154.44 | CDM | 585 | 880 | 300 | MM | 85371098 | 1 |  |  | X | X | X |  |  |  |  | B
8733500256 | Houder voor motor | Support Motor | Halter Motor | Supporter subassembly of fan motor | 15 | 10.3 | 15 | 10.61 | 4057749851178 | 3.7 | 2.1 | KG | 79.524 | CDM | 470 | 470 | 360 | MM | 85437090 | 1 |  |  | X | X | X |  |  |  |  | B
8733500272 | Display | Affichage | Display box subassembly | Display box subassembly | 26 | 34.2 | 26 | 35.23 | 4057749851338 | 0.175 | 0.166 | KG | 4.163 | CDM | 185 | 180 | 125 | MM | 84159000 | 1 |  |  | X | X | X |  |  |  |  | B
8733500283 | Kader | Cadre-support | Rahmen | Chassis assembly | 33 | 76.01 | 33 | 78.29 | 4057749851444 | 2.602 | 2.4 | KG | 67.053 | CDM | 1030 | 210 | 310 | MM | 84159000 | 1 |  |  | X | X | X |  |  |  |  | B
8733500285 | Schakelkast | Appareil de régulation | Regelgerät | Electronic control box subassembly | 21 | 21.6 | 21 | 22.25 | 4057749851468 | 1.072 | 0.911 | KG | 23.232 | CDM | 440 | 320 | 165 | MM | 85371098 | 1 |  |  | X | X | X |  |  |  |  | B
8733500670 | Condensor | Condenseur | Verflüssiger | Condenser Assembly | 41 | 151.24 | 41 | 155.78 | 4057749933010 | 6.8 | 4.7 | KG | 123.704 | CDM | 470 | 470 | 560 | MM | 84159000 | 1 |  |  | X | X | X |  |  |  |  | B
8733500671 | Zijpaneel rechts | Panneau latéral droite | Seitenteil rechts | Right clapboard assembly | 18 | 15.38 | 18 | 15.84 | 4057749933027 | 6.8 | 4.7 | KG | 79.524 | CDM | 470 | 470 | 360 | MM | 84159000 | 1 |  |  | X | X | X |  |  |  |  | B
8733500672 | Kader | Cadre-support | Rahmen | Chassis assembly | 24 | 28.21 | 24 | 29.06 | 4057749933034 | 6.8 | 4.7 | KG | 79.524 | CDM | 470 | 470 | 360 | MM | 84159000 | 1 |  |  | X | X | X |  |  |  |  | B
8733500673 | Voorwand | Panneau avant | Vorderwand | Front panel assembly | 26 | 34.2 | 26 | 35.23 | 4057749933041 | 1.23 | 1.1 | KG | 25.725 | CDM | 525 | 700 | 70 | MM | 73269098 | 1 |  |  | X | X | X |  |  |  |  | B
8733500674 | Luchtrooster | Grille d'air | Belüftungsgitter | Air outlet grille | 17 | 13.61 | 17 | 14.02 | 4057749933058 | 6.8 | 4.7 | KG | 79.524 | CDM | 470 | 470 | 360 | MM | 84159000 | 1 |  |  | X | X | X |  |  |  |  | B
8733500675 | Ventilator | Ventilateur | Gebläse | Axial flow fan | 20 | 19.32 | 20 | 19.9 | 4057749933065 | 1.28 | 1.088 | KG | 59.536 | CDM | 610 | 610 | 160 | MM | 84159000 | 1 |  |  | X | X | X |  |  |  |  | B
8733500676 | Motor | Moteur | Motor | Brushless DC Motor | 32 | 69.4 | 32 | 71.48 | 4057749933072 | 1.59 | 1.351 | KG | 10.168 | CDM | 310 | 205 | 160 | MM | 85014020 | 1 |  |  | X | X | X |  |  |  |  | B
8733500677 | Houder voor motor | Support Motor | Halter Motor | Supporter subassembly of fan motor | 15 | 10.3 | 15 | 10.61 | 4057749933089 | 0.548 | 0.51 | KG | 15.391 | CDM | 530 | 132 | 220 | MM | 73269098 | 1 |  |  | X | X | X |  |  |  |  | B
8733500678 | Zijpaneel links | Panneau latéral gauche | Seitenteil links | Left supporter | 15 | 10.3 | 15 | 10.61 | 4057749933096 | 6.8 | 4.7 | KG | 79.524 | CDM | 470 | 470 | 360 | MM | 84159000 | 1 |  |  | X | X | X |  |  |  |  | B
8733500679 | Afdekking | Couvercle | Deckel | Top cover assembly | 20 | 19.32 | 20 | 19.9 | 4057749933102 | 3.7 | 2.1 | KG | 79.524 | CDM | 470 | 470 | 360 | MM | 84159000 | 1 |  |  | X | X | X |  |  |  |  | B
8733500680 | Zijpaneel | Panneau latéral | Seitenteil | Partition board | 16 | 11.93 | 16 | 12.29 | 4057749933119 | 0.692 | 0.603 | KG | 9.45 | CDM | 500 | 225 | 84 | MM | 85049090 | 1 |  |  | X | X | X |  |  |  |  | B
8733500681 | 4-wegklep module | Vanne à 4 voies module | 4-Wege-Ventil Baugruppe | 4-way Valve Assembly | 36 | 96.97 | 36 | 99.88 | 4057749933126 | 1.333 | 1.133 | KG | 22.968 | CDM | 435 | 320 | 165 | MM | 84814090 | 1 |  |  | X | X | X |  |  |  |  | B
8733500682 | Gasblok | soupape gaz | Gasventil | Gas valve | 20 | 19.32 | 20 | 19.9 | 4057749933133 | 0.13 | 0.123 | KG | 0.396 | CDM | 110 | 60 | 60 | MM | 84159000 | 1 |  |  | X | X | X |  |  |  |  | B
8733500683 | Ventiel | Soupape (compl) | Ventil (komplett) | Liquid valve assembly | 24 | 28.21 | 24 | 29.06 | 4057749933140 | 0.33 | 0.313 | KG | 3.888 | CDM | 90 | 240 | 180 | MM | 84818099 | 1 |  |  | X | X | X |  |  |  |  | B
8733500684 | Compressor | Compresseur | Kompressor | DC Inverter Rotary Compressor | 45 | 230.04 | 45 | 236.94 | 4057749933157 | 7.975 | 6.778 | KG | 32.141 | CDM | 275 | 275 | 425 | MM | 84143081 | 1 |  |  | X | X | X |  |  |  |  | B
8733500685 | Schakelkast | Appareil de régulation | Regelgerät | Electronic control box subassembly | 44 | 209.71 | 44 | 216 | 4057749933164 | 1.991 | 1.692 | KG | 10.402 | CDM | 335 | 230 | 135 | MM | 85371099 | 1 |  |  | X | X | X |  |  |  |  | B
8733500686 | Print | Carte circuit imprimé | Leiterplatte | Outdoor main control board subassembly | 44 | 209.71 | 44 | 216 | 4057749933171 | 1.68 | 1.428 | KG | 23.386 | CDM | 435 | 320 | 168 | MM | 85371099 | 1 |  |  | X | X | X |  |  |  |  | B
8733500687 | Bevestigingsplaat | Tôle de protection | Befestigungsblech | Fixing board | 10 | 3.32 | 10 | 3.42 | 4057749933188 | 2.1 | 0.9 | KG | 33.048 | CDM | 1020 | 270 | 120 | MM | 84159000 | 1 |  |  | X | X | X |  |  |  |  | B
8733500688 | Houder | Titulaire Electronics | Halter Elektronik | Installation plate subassembly | 10 | - | 10 | - | 4057749933195 | 6.8 | 4.7 | KG | 123.704 | CDM | 470 | 470 | 560 | MM | 73269098 | 1 | Phased out |  | X | X | - |  |  |  |  | B
8733500689 | Schakelkast | Appareil de régulation | Regelgerät | Electronic control box subassembly | 44 | 209.71 | 44 | 216 | 4057749933201 | 2.117 | 1.799 | KG | 23.386 | CDM | 435 | 320 | 168 | MM | 85371099 | 1 |  |  | X | X | X |  |  |  |  | B
8733500690 | Print | Carte circuit imprimé | Leiterplatte | Outdoor main control board subassembly | 44 | 209.71 | 44 | 216 | 4057749933218 | 1.87 | 1.589 | KG | 20.655 | CDM | 405 | 340 | 150 | MM | 85371099 | 1 |  |  | X | X | X |  |  |  |  | B
8733500691 | 4-wegklep module | Vanne à 4 voies module | 4-Wege-Ventil Baugruppe | 4-way valve assembly | 40 | 137.26 | 40 | 141.38 | 4057749933225 | 2.21 | 1.878 | KG | 24.098 | CDM | 405 | 340 | 175 | MM | 84814090 | 1 |  |  | X | X | X |  |  |  |  | B
8733500692 | Ventiel | Soupape (compl) | Ventil (komplett) | Liquid valve Assembly | 23 | 25.66 | 23 | 26.43 | 4057749933232 | 0.176 | 0.167 | KG | 2.479 | CDM | 154 | 175 | 92 | MM | 84818099 | 1 |  |  | X | X | X |  |  |  |  | B
8733500693 | Compressor | Compresseur | Kompressor | DC Inverter Rotary Compressor | 46 | 251.65 | 46 | 259.2 | 4057749933249 | 9.408 | 7.996 | KG | 32.141 | CDM | 275 | 275 | 425 | MM | 84143081 | 1 |  |  | X | X | X |  |  |  |  | B
8733500694 | Schakelkast | Appareil de régulation | Regelgerät | Electronic control box subassembly | 45 | 230.04 | 45 | 236.94 | 4057749933256 | 2.49 | 2.116 | KG | 23.232 | CDM | 440 | 320 | 165 | MM | 85371099 | 1 |  |  | X | X | X |  |  |  |  | B
8733500695 | Print | Carte circuit imprimé | Leiterplatte | Outdoor main control board subassembly | 45 | 230.04 | 45 | 236.94 | 4057749933263 | 1.745 | 1.483 | KG | 13.13 | CDM | 305 | 205 | 210 | MM | 85371099 | 1 |  |  | X | X | X |  |  |  |  | B
8733500696 | Frame | Carter | Gehäuse | Electronic installing box subassembly | 14 | 8.84 | 14 | 9.11 | 4057749933270 | 0.223 | 0.202 | KG | 2.543 | CDM | 170 | 272 | 55 | MM | 84159000 | 1 |  |  | X | X | X |  |  |  |  | B
8733500697 | Luchtrooster | Grille d'air | Belüftungsgitter | Air outlet grille | 18 | 15.38 | 18 | 15.84 | 4057749933287 | 6.8 | 4.7 | KG | 79.524 | CDM | 470 | 470 | 360 | MM | 84159000 | 1 |  |  | X | X | X |  |  |  |  | B
8733500698 | Schakelkast | Appareil de régulation | Regelgerät | Electronic control box subassembly | 48 | 296.13 | 48 | 305.01 | 4057749933294 | 3.751 | 3.188 | KG | 54.288 | CDM | 500 | 505 | 215 | MM | 85371099 | 1 |  |  | X | X | X |  |  |  |  | B
8733500699 | Houder | Support | Halter | Support of electronic control box | 10 | 3.32 | 10 | 3.42 | 4057749933300 | 2.1 | 0.9 | KG | 11.875 | CDM | 250 | 250 | 190 | MM | 85371098 | 1 |  |  | X | X | X |  |  |  |  | B
8733500700 | Print | Carte circuit imprimé | Leiterplatte | Outdoor main control board subassembly | 47 | 274.53 | 47 | 282.77 | 4057749933317 | 2.475 | 2.103 | KG | 19.278 | CDM | 405 | 340 | 140 | MM | 85371099 | 1 |  |  | X | X | X |  |  |  |  | B
8733500701 | Motor | Moteur | Motor | Brushless DC Motor | 40 | 137.26 | 40 | 141.38 | 4057749933324 | 2.809 | 2.387 | KG | 10.643 | CDM | 215 | 225 | 220 | MM | 85014020 | 1 |  |  | X | X | X |  |  |  |  | B
8733500702 | Ventiel | Soupape (compl) | Ventil (komplett) | Liquid valve assembly | 27 | 39.64 | 27 | 40.83 | 4057749933331 | 0.454 | 0.431 | KG | 4.41 | CDM | 245 | 200 | 90 | MM | 84818099 | 1 |  |  | X | X | X |  |  |  |  | B
8733500703 | Motor monophase | Monophasé Moteur Asynchrone | Einphasen-Asynchronmotor | Single phase asynchronous motor | 29 | 50.47 | 29 | 51.98 | 4057749933348 | 1.25 | 1.062 | KG | 8.327 | CDM | 305 | 210 | 130 | MM | 85014020 | 1 |  |  | X | X | X |  |  |  |  | B
8733500704 | Luchtrooster | Chicane | Luftleitblech | Horizontal louver | 10 | 3.32 | 10 | 3.42 | 4057749933355 | 0.245 | 0.232 | KG | 17.469 | CDM | 165 | 605 | 175 | MM | 84159000 | 1 |  |  | X | X | X |  |  |  |  | B
8733500705 | Schakelkast | Appareil de régulation | Regelgerät | Electronic control box subassembly | 35 | 89.6 | 35 | 92.29 | 4057749933362 | 1.118 | 0.95 | KG | 22.968 | CDM | 435 | 320 | 165 | MM | 85371098 | 1 |  |  | X | X | X |  |  |  |  | B
8733500706 | Print | Circuit imprimé | Leiterplatte | Main control board subassembly | 31 | 62.91 | 31 | 64.8 | 4057749933379 | 0.31 | 0.294 | KG | 2.914 | CDM | 235 | 155 | 80 | MM | 85371099 | 1 |  |  | X | X | X |  |  |  |  | B
8733500707 | Schakelkast | Appareil de régulation | Regelgerät | Electronic control box subassembly | 35 | 89.6 | 35 | 92.29 | 4057749933386 | 0.9 | 0.765 | KG | 6.123 | CDM | 210 | 197 | 148 | MM | 85371098 | 1 |  |  | X | X | X |  |  |  |  | B
8733500708 | Print | Circuit imprimé | Leiterplatte | Main control board subassembly | 31 | 62.91 | 31 | 64.8 | 4057749933393 | 0.325 | 0.308 | KG | 2.914 | CDM | 235 | 155 | 80 | MM | 85371099 | 1 |  |  | X | X | X |  |  |  |  | B
8733500709 | Verdamper | Évaporateur | Verdampfer | Evaporator Assembly | 43 | 190.65 | 43 | 196.37 | 4057749933409 | 6.3 | 5.9 | KG | 324.45 | CDM | 1030 | 630 | 500 | MM | 84159000 | 1 |  |  | X | X | X |  |  |  |  | B
8733500710 | Schakelkast | Appareil de régulation | Regelgerät | Electronic control box subassembly | 35 | 89.6 | 35 | 92.29 | 4057749933416 | 0.913 | 0.776 | KG | 6.3 | CDM | 210 | 200 | 150 | MM | 85371098 | 1 |  |  | X | X | X |  |  |  |  | B
8733500711 | Print | Circuit imprimé | Leiterplatte | Main control board subassembly | 32 | 69.4 | 32 | 71.48 | 4057749933423 | 0.33 | 0.313 | KG | 3.992 | CDM | 205 | 205 | 95 | MM | 85371099 | 1 |  |  | X | X | X |  |  |  |  | B
8733500712 | Schakelkast | Appareil de régulation | Regelgerät | Electronic control box subassembly | 36 | 96.97 | 36 | 99.88 | 4057749933430 | 1.515 | 1.287 | KG | 22.704 | CDM | 430 | 320 | 165 | MM | 85371098 | 1 |  |  | X | X | X |  |  |  |  | B
8733500713 | Print | Circuit imprimé | Leiterplatte | Main control board subassembly | 33 | 76.01 | 33 | 78.29 | 4057749933447 | 0.3 | 0.285 | KG | 1.65 | CDM | 220 | 150 | 50 | MM | 85371099 | 1 |  |  | X | X | X |  |  |  |  | B
8733500740 | Temperatuurvoeler | Sonde de température | Temperaturfühler | Pipe Temperature Sensor | 17 | 13.61 | 17 | 14.02 | 4057749933713 | 0.045 | 0.042 | KG | 0.506 | CDM | 85 | 85 | 70 | MM | 90258080 | 1 |  |  | X | X | X |  |  |  |  | B
8733500766 | Overdrukklep | Soupape De Détente Electrique | Elektrisches Expansionsventil | Electronic expansion valve | 35 | 89.6 | 35 | 92.29 | 4057749933973 | 0.163 | 0.133 | KG | 0.722 | CDM | 164 | 110 | 40 | MM | 84818099 | 1 |  |  | X | X | X |  |  |  |  | B
8733500771 | Leiding | Tuyau | Schlauch | Connecting flexible hose assembly | 16 | 11.93 | 16 | 12.29 | 4057749934024 | 0.123 | 0.116 | KG | 0.032 | CDM | 17 | 112 | 17 | MM | 84159000 | 1 |  |  | X | X | X |  |  |  |  | B
8733500772 | Kader | Cadre-support | Rahmen | Chassis assembly | 29 | 50.47 | 29 | 51.98 | 4057749934031 | 6.8 | 4.7 | KG | 79.524 | CDM | 470 | 470 | 360 | MM | 84159000 | 1 |  |  | X | X | X |  |  |  |  | B
8733500773 | Regelaar | Appareil de régulation | Regelgerät | Electronic control box subassembly | 51 | 362.24 | 51 | 373.11 | 4057749934048 | 3.87 | 3.289 | KG | 23.483 | CDM | 505 | 310 | 150 | MM | 85371098 | 1 |  |  | X | X | X |  |  |  |  | B
8733500774 | Printplaat | Carte circuit imprimé | Leiterplatte | Outdoor main control board subassembly | 39 | 125.33 | 39 | 129.09 | 4057749934055 | 0.662 | 0.562 | KG | 8.128 | CDM | 305 | 205 | 130 | MM | 85371099 | 1 |  |  | X | X | X |  |  |  |  | B
8733500775 | Inverter | Onduleur | Wechselrichter | Inverter control board subassembly | 47 | 274.53 | 47 | 282.77 | 4057749934062 | 2.398 | 2.038 | KG | 23.12 | CDM | 340 | 400 | 170 | MM | 85371099 | 1 |  |  | X | X | X |  |  |  |  | B
8733500776 | Klep | Soupape (compl) | Ventil (komplett) | Liquid valve Assembly | 44 | 209.71 | 44 | 216 | 4057749934079 | 1.11 | 0.943 | KG | 6.64 | CDM | 280 | 242 | 98 | MM | 84818099 | 1 |  |  | X | X | X |  |  |  |  | B
8733500777 | 4-wegklep | Vanne à 4 voies module | 4-Wege-Ventil Baugruppe | 4-way valve assembly | 37 | 105.99 | 37 | 109.17 | 4057749934086 | 1.765 | 1.5 | KG | 45.218 | CDM | 435 | 315 | 330 | MM | 84814090 | 1 |  |  | X | X | X |  |  |  |  | B
8733500778 | Luchtrooster | Grille d'air | Belüftungsgitter | Air outlet grille | 20 | 19.32 | 20 | 19.9 | 4057749934093 | 2.01 | 1.708 | KG | 53.24 | CDM | 605 | 800 | 110 | MM | 84159000 | 1 |  |  | X | X | X |  |  |  |  | B
8733500779 | Regelaar | Appareil de régulation | Regelgerät | Electronic control box subassembly | 55 | 507.13 | 55 | 522.34 | 4057749934109 | 5.165 | 4.39 | KG | 45.694 | CDM | 440 | 310 | 335 | MM | 85371098 | 1 |  |  | X | X | X |  |  |  |  | B
8733500780 | Printplaat | Circuit imprimé | Leiterplatte | Main control board subassembly | 42 | 171.59 | 42 | 176.74 | 4057749934116 | 0.905 | 0.764 | KG | 6.256 | CDM | 340 | 230 | 80 | MM | 85371099 | 1 |  |  | X | X | X |  |  |  |  | B
8733500781 | Klep | Soupape (compl) | Ventil (komplett) | Liquid valve Assembly | 46 | 251.65 | 46 | 259.2 | 4057749934123 | 1.474 | 1.252 | KG | 8.624 | CDM | 440 | 280 | 70 | MM | 84818099 | 1 |  |  | X | X | X |  |  |  |  | B
8733500782 | Compressor | Compresseur | Kompressor | DC Inverter Rotary Compressor | 54 | 465.19 | 54 | 479.15 | 4057749934130 | 18.6 | 15.81 | KG | 48 | CDM | 500 | 320 | 300 | MM | 84143081 | 1 |  |  | X | X | X |  |  |  |  | B
8733500783 | Condensor | Condenseur | Verflüssiger | Condenser Assembly | 54 | 465.19 | 54 | 479.15 | 4057749934147 | 6.8 | 4.7 | KG | 537.6 | CDM | 1200 | 800 | 560 | MM | 84159000 | 1 |  |  | X | X | X |  |  |  |  | B
8733500784 | Regelaar | Appareil de régulation | Regelgerät | Electronic control box subassembly | 55 | 507.13 | 55 | 522.34 | 4057749934154 | 4.945 | 4.203 | KG | 23.483 | CDM | 505 | 310 | 150 | MM | 85371099 | 1 |  |  | X | X | X |  |  |  |  | B
8733500785 | Printplaat | Carte circuit imprimé | Leiterplatte | Outdoor main control board subassembly | 42 | 171.59 | 42 | 176.74 | 4057749934161 | 0.98 | 0.833 | KG | 8.128 | CDM | 305 | 205 | 130 | MM | 85371099 | 1 |  |  | X | X | X |  |  |  |  | B
8733500786 | Klep | Soupape (compl) | Ventil (komplett) | Liquid valve Assembly | 48 | 296.13 | 48 | 305.01 | 4057749934178 | 1.777 | 1.51 | KG | 13.392 | CDM | 360 | 310 | 120 | MM | 84818099 | 1 |  |  | X | X | X |  |  |  |  | B
8733500790 | Afregel apparaat | Appareil de régulation | Regelgerät | Electronic control box subassembly | 55 | 507.13 | 55 | 522.34 | 4057749948991 | 4.945 | 4.203 | KG | 23.483 | CDM | 505 | 310 | 150 | MM | 85371099 | 1 |  |  | X | X | X |  |  |  |  | B
8733500791 | Circuit bord | Carte circuit imprimé | Leiterplatte | Outdoor main control board subassembly | 42 | 171.59 | 42 | 176.74 | 4057749949004 | 0.95 | 0.807 | KG | 8.128 | CDM | 305 | 205 | 130 | MM | 85371099 | 1 |  |  | X | X | X |  |  |  |  | B
8733701136 | 3-wegklep | vanne à 3 voies | 3-Wege-Ventil | 3-way valve VXV525-22 Motor EMV110M | 46 | 251.65 | 46 | 259.2 | 4051516707842 | 0.79 | 0.671 | KG | 1.729 | CDM | 175 | 152 | 65 | MM | 84143081 | 1 |  |  | X | X | - |  |  |  |  | B
8733701137 | 3-wegklep | vanne à 3 voies | 3-Wege-Ventil | 3-way valve VXV525-28 Motor EMV110M | 46 | 251.65 | 46 | 259.2 | 4051516707859 | 0.915 | 0.777 | KG | 1.729 | CDM | 175 | 152 | 65 | MM | 84143081 | 1 |  |  | X | X | - |  |  |  |  | B
8733701138 | 3-wegklep | vanne à 3 voies | 3-Wege-Ventil | 3-way valve VXV525-G1" Motor EMV110M | 43 | 190.65 | 43 | 196.37 | 4051516707866 | 0.75 | 0.55 | KG | 3.136 | CDM | 140 | 140 | 160 | MM | 84143081 | 1 |  |  | X | X | X |  |  |  |  | B
8733701139 | 3-wegklep VXV525-G1 1/4" Motor EMV110M | vanne à 3 voies | 3-Wege-Ventil | 3-way valve VXV525-G1 1/4" Motor EMV110M | 43 | 190.65 | 43 | 196.37 | 4051516707873 | 0.85 | 0.65 | KG | 3.136 | CDM | 140 | 140 | 160 | MM | 84143081 | 1 |  |  | X | X | X |  |  |  |  | B
8733701599 | Stroombegrenzer | DEMARREUR PROGRESSIF WPL 6-9-11 | Strombegrenzer | Softstarter MCI 12 CH 2.1 | 52 | 392.74 | 52 | 404.52 | 4051516752019 | 0.493 | 0.392 | KG | 3.15 | CDM | 250 | 140 | 90 | MM | 84189990 | 1 |  |  | X | X | - |  |  |  |  | B
8733701633 | sturing | appareil de commande | Steuergerät | Rego control 600 Junkers T | 60 | - | 60 | - | 4051516785086 | 1.12 | 0.9 | KG | 3.281 | CDM | 250 | 125 | 105 | MM | 84189990 | 1 | Phased out |  | X | X | - |  |  |  |  | B
8733702117 | Filter Kogelkraan DN25 | filtre robinet à boisseau sphérique DN25 | Filter Kugelhahn DN25 | Filter ball valve DN25 | 35 | - | 36 | - | 4051516947637 | 0.915 | 0.777 | KG | 4.092 | CDM | 220 | 155 | 120 | MM | 84143081 | 1 | Phased out | 8738208630 | X | X | - |  |  |  |  | B
8733702118 | Filter Kogelkraan DN20 | filtre robinet à boisseau sphérique DN20 | Filter Kugelhahn DN20 | Filter ball valve DN20 | 30 | - | 32 | - | 4051516947644 | 0.632 | 0.537 | KG | 4.185 | CDM | 225 | 155 | 120 | MM | 84143081 | 1 | Phased out | 8738210445 | X | X | - |  |  |  |  | B
8738210445 | Filter Kogelkraan DN20 | filtre robinet à boisseau sphérique DN20 | Filter-Ball-Kugelhahn DN20 | Filter Ball magnet DN20 | 36 | 96.97 | 36 | 99.88 | 4057749956835 | 0.7 | 0.537 | KG | 4.185 | CDM | 225 | 155 | 120 | MM | 84143081 | 1 |  |  | X | X | - |  |  |  |  | B
8733702119 | waterfilter DN32 | filtre eau DN32 | Wassersieb DN32 | water strainer DN32 | 14 | - | 14 | - | 4051516981976 | 0.015 | 0.014 | KG | 0.441 | CDM | 140 | 90 | 35 | MM | 84143081 | 1 | Phased out |  | X | X | - |  |  |  |  | B
8733702121 | waterfilter DN50 | filtre eau DN50 | Wassersieb DN50 | Strainer DN50 | 15 | 10.3 | 15 | 10.61 | 4051516949396 | 0.081 | 0.08 | KG | 0.031 | CDM | 180 | 170 | 1 | MM | 84143081 | 1 |  |  | X | X | - |  |  |  |  | B
8733702122 | Waterfilter DN25 | filtre eau DN25 | Wassersieb DN25 | water strainer DN25 | 15 | 10.3 | 15 | 10.61 | 4051516981990 | 0.009 | 0.008 | KG | 0.047 | CDM | 28 | 28 | 60 | MM | 84143081 | 1 |  |  | X | X | X |  |  |  |  | B
8733702947 | Printplaat IO BAS LC LECP | Circuit imprimé IO BAS LC LECP | Leiterplatte IO BAS LC LECP | printed circuit board IO BAS LC LECP | 46 | 251.65 | 46 | 259.2 | 4051516935313 | 0.454 | 0.431 | KG | 7.99 | CDM | 335 | 265 | 90 | MM | 84143081 | 1 |  |  | X | X | - |  |  |  |  | B
8733702983 | Droog filter ODU | filtre à sec | Trockenfilter | Dry filter ODU | 36 | 96.97 | 36 | 99.88 | 4054925464740 | 0.598 | 0.508 | KG | 0.778 | CDM | 190 | 63 | 65 | MM | 84143081 | 1 |  |  | X | X | X |  |  |  |  | B
8733703160 | Ventilator 500mm | Ventilateur 500mm | Gebläse 500mm | Fan 500mm | 63 | - | 63 | - | 4054925389753 | 8 | 7 | KG | 158.4 | CDM | 600 | 800 | 330 | MM | 84189990 | 1 | Phased out |  | X | X | - |  |  |  |  | B
8733703163 | spoel 4-wegklep | bobine vanne à 4 voies | Spule 4-Wege-Ventil | coil 4-way valve | 34 | 82.62 | 34 | 85.1 | 4054925393729 | 0.116 | 0.11 | KG | 0.27 | CDM | 180 | 50 | 30 | MM | 84189990 | 1 |  |  | X | X | X |  |  |  |  | B
8733703165 | Verdamper 746x800 2R4C A | Evaporateur 746x800 2R4C A | Verdampfer 5kW | Evaporator 5kW | 63 | 876.99 | 63 | 903.3 | 4054925393736 | 71 | 60.35 | KG | 1070.4 | CDM | 1200 | 800 | 1115 | MM | 84189990 | 1 |  |  | X | X | X |  |  |  |  | B
8733703166 | Verdamper 746x800 2R5C B | Evaporateur 746x800 2R5C B | Verdampfer 7kW | Evaporator 7kW | 64 | 921.47 | 64 | 949.11 | 4054925393743 | 79.8 | 67.83 | KG | 1075.2 | CDM | 1200 | 800 | 1120 | MM | 84189990 | 1 |  |  | X | X | X |  |  |  |  | B
8733703167 | Verdamper 746x800 3R8C C | Evaporateur 746x800 3R8C C | Verdampfer 9kW | Evaporator 9kW | 70 | 1213.81 | 70 | 1250.22 | 4054925393750 | 87.6 | 74.46 | KG | 1075.2 | CDM | 1200 | 800 | 1120 | MM | 84189990 | 1 |  |  | X | X | X |  |  |  |  | B
8733703168 | Verdamper 920x1075 3R9C D | Evaporateur 920x1075 3R9C D | Verdampfer 13kW | Evaporator 13kW | 80 | 1931.91 | 80 | 1989.87 | 4054925393767 | 103.8 | 88.23 | KG | 1262.4 | CDM | 1200 | 800 | 1315 | MM | 84189990 | 1 |  |  | X | X | X |  |  |  |  | B
8733703169 | Verdamper 920x1075 4R12C E | Evaporateur 920x1075 4R12C E | Verdampfer 17kW | Evaporator 17kW | 81 | 2020.88 | 81 | 2081.51 | 4054925393774 | 81.2 | 69.02 | KG | 107.04 | CDM | 1200 | 80 | 1115 | MM | 84189990 | 1 |  |  | X | X | X |  |  |  |  | B
8733703170 | Condensor B26-20 | CondenseurB26-20 | Verflüssiger B26-20 | Condenser B26-20 | 56 | 551.61 | 56 | 568.16 | 4054925393781 | 4.45 | 3.782 | KG | 25.577 | CDM | 590 | 255 | 170 | MM | 84189990 | 1 |  |  | X | X | X |  |  |  |  | B
8733703171 | Condensor B26-24 | Condenseur B26-24 | Verflüssiger B26-24 | Condenser B26-24 | 55 | 507.13 | 55 | 522.34 | 4054925393798 | 4.86 | 4.131 | KG | 25.311 | CDM | 590 | 260 | 165 | MM | 84189990 | 1 |  |  | X | X | X |  |  |  |  | B
8733703172 | Condensor B26-32 | Condenseur B26-32 | Verflüssiger B26-32 | Condenser B26-32 | 57 | 596.1 | 57 | 613.98 | 4054925393804 | 5.7 | 4.845 | KG | 25.311 | CDM | 590 | 260 | 165 | MM | 84189990 | 1 |  |  | X | X | X |  |  |  |  | B
8733703173 | Condensor B26-46 | Condenseur B26-46 | Verflüssiger B26-46 | Condenser B26-46 | 60 | 730.83 | 60 | 752.75 | 4054925393811 | 7.281 | 6.188 | KG | 29.5 | CDM | 400 | 295 | 250 | MM | 84189990 | 1 |  |  | X | X | X |  |  |  |  | B
8733703174 | Condensor B26-60 | Condenseur B26-60 | Verflüssiger B26-60 | Condenser B26-60 | 63 | 876.99 | 63 | 903.3 | 4054925393828 | 8.48 | 7.208 | KG | 25.311 | CDM | 590 | 260 | 165 | MM | 84189990 | 1 |  |  | X | X | X |  |  |  |  | B
8733703181 | Temperatuursensor 200 mm, 10 kOhm | sonde de température 200 mm, 10 kOhm | Temperaturfühler 200 mm, 10 kOhm | temperature sensor 200 mm, 10 kOhm | 27 | 39.64 | 27 | 40.83 | 4054925376104 | 0.007 | 0.006 | KG | 0.14 | CDM | 200 | 70 | 10 | MM | 84189990 | 1 |  |  | X | X | X |  |  |  |  | B
8733703183 | Temperatuursensor 200mm, 4,7kOhm | Sonde de température 200mm, 4,7 kOhm | Temperaturfühler 200mm, 4,7 kOhm | temperature sensor 200mm, 4,7 kOhm | 27 | 39.64 | 27 | 40.83 | 4054925376128 | 0.007 | 0.006 | KG | 0.14 | CDM | 200 | 70 | 10 | MM | 84189990 | 1 |  |  | X | X | X |  |  |  |  | B
8733703184 | Kabelboom 13-17kW | faisceau de câbles 13-17kW | Kabelbaum 13-17kW | cable harness 13-17kW | 45 | - | 45 | - | 4054925389760 | 1.602 | 1.361 | KG | 8.272 | CDM | 320 | 235 | 110 | MM | 84189990 | 1 | Phased out | 8738211937 | X | X | - |  |  |  |  | B
8733703186 | Kabelboom AW 5-10kW | faisceau de câbles AW 5-10kW | Kabelbaum AW 5-10kW | cable harness AW 5-10kW | 45 | 230.04 | 45 | 236.94 | 4054925389784 | 1.403 | 1.192 | KG | 8.096 | CDM | 320 | 230 | 110 | MM | 84189990 | 1 |  |  | X | X | X |  |  |  |  | B
8733703187 | Compressor SNB130FGBMT | Compresseur SNB130FGBMT | Kompressor SNB130FGBMT | Compressor SNB130FGBMT | 62 | 826.14 | 62 | 850.92 | 4054925393835 | 8.31 | 7.063 | KG | 17.094 | CDM | 370 | 220 | 210 | MM | 84189990 | 1 |  |  | X | X | - |  |  |  |  | B
8733703188 | Compressor SNB172FEKMT | Compresseur SNB172FEKMT | Kompressor SNB172FEKMT | Compressor SNB172FEKMT | 66 | 1016.78 | 66 | 1047.28 | 4054925393842 | 8.95 | 7.607 | KG | 14.858 | CDM | 190 | 230 | 340 | MM | 84189990 | 1 |  |  | X | X | X |  |  |  |  | B
8733703189 | Compressor TNB306FPGMT 200V | Compresseur TNB306FPGMT 200V | Kompressor TNB306FPGMT 200V | Compressor TNB306FPGMT 200V | 72 | 1321.84 | 72 | 1361.5 | 4054925393859 | 17.433 | 14.818 | KG | 21.599 | CDM | 255 | 220 | 385 | MM | 84189990 | 1 |  |  | X | X | X |  |  |  |  | B
8733703190 | Kompresor TNB306FPNMT 400V | Compresseur TNB306FPNMT 400V | Kompressor TNB306FPNMT 400V | Compressor TNB306FPNMT 400V | 75 | 1512.49 | 75 | 1557.86 | 4054925393866 | 16.545 | 14.063 | KG | 28.549 | CDM | 395 | 295 | 245 | MM | 84189990 | 1 |  |  | X | X | X |  |  |  |  | B
8733703199 | Schakelaar 43,8bar | Interrupteur 43,8bar | Schalter 43,8bar | Switch 43,8bar | 33 | 76.01 | 33 | 78.29 | 4054925393873 | 0.035 | 0.033 | KG | 0.325 | CDM | 130 | 100 | 25 | MM | 84189990 | 1 |  |  | X | X | X |  |  |  |  | B
8733703200 | Druksensor PH1 46bar | capteur de pression PH1 46bar | Druckfühler PH1 46bar | Pressure sensor PH1 46bar | 43 | 190.65 | 43 | 196.37 | 4054925393880 | 0.04 | 0.038 | KG | 0.088 | CDM | 100 | 35 | 25 | MM | 84189990 | 1 |  |  | X | X | X |  |  |  |  | B
8733703201 | Druksensor PL1 15bar | capteur de pression PL1 15bar | Druckfühler PL1 15bar | Pressure sensor PL1 15bar | 41 | 151.24 | 41 | 155.78 | 4054925393897 | 0.04 | 0.038 | KG | 0.08 | CDM | 100 | 40 | 20 | MM | 84189990 | 1 |  |  | X | X | X |  |  |  |  | B
8733703202 | Omvormer 1-fase | Onduleur Une phase | Wechselrichter 1-Phase | Inverter ID826S 1-fas | 57 | 596.1 | 57 | 613.98 | 4054925393903 | 7.545 | 6.413 | KG | 31.185 | CDM | 450 | 330 | 210 | MM | 84189990 | 1 |  |  | X | X | X |  |  |  |  | B
8733703204 | Omvormer 3-fase | Onduleur 3 phase | Wechselrichter 3-Phasen | Inverter ID857H 3-fas 14-18kW | 65 | - | 65 | - | 4054925393927 | 10.065 | 8.555 | KG | 34.65 | CDM | 500 | 330 | 210 | MM | 84189990 | 1 | Phased out | 8738211935 | X | X | - |  |  |  |  | B
8733703206 | isolatie compressor SNB 130-172 | isolation compresseur SNB 130-172 | Isolierung Kompressor SNB 130-172 | insulation compressor SNB 130-172 | 42 | - | 42 | - | 4054925393934 | 1.378 | 1.171 | KG | 7.497 | CDM | 315 | 280 | 85 | MM | 84189990 | 1 | Phased out |  | X | X | X |  |  |  |  | B
8733703207 | isolatie compressor TNB 306 | isolation compresseur TNB 306 | Isolierung Kompressor TNB 306 | insulation compressor TNB 306 | 42 | 171.59 | 42 | 176.74 | 4054925393941 | 2.085 | 1.772 | KG | 16.698 | CDM | 440 | 330 | 115 | MM | 84189990 | 1 |  |  | X | X | X |  |  |  |  | B
8733703208 | reservoir 3,1l | ballon de stockage 3,1l | Behälter 3,1l | Reciver 3,1l | 44 | 209.71 | 44 | 216 | 4054925389791 | 4.265 | 3.625 | KG | 17.094 | CDM | 370 | 220 | 210 | MM | 84189990 | 1 |  |  | X | X | X |  |  |  |  | B
8733703210 | reservoir 1,8l | ballon de stockage 1,8l | Behälter 1,8l | Reciver 1,8l | 43 | 190.65 | 43 | 196.37 | 4054925393958 | 3.045 | 2.588 | KG | 17.908 | CDM | 370 | 220 | 220 | MM | 84189990 | 1 |  |  | X | X | X |  |  |  |  | B
8733703211 | reservoir 1,5l | ballon de stockage 1,5l | Behälter 1,5l | Reciver 1,5l | 42 | 171.59 | 42 | 176.74 | 4054925393965 | 2.65 | 2.252 | KG | 17.908 | CDM | 370 | 220 | 220 | MM | 84189990 | 1 |  |  | X | X | X |  |  |  |  | B
8733703212 | Expansieventiel UKV 18D259 | Détendeur UKV 18D259 | Expansionsventil UKV 18D259 | Expansion valve UKV 18D259 | 38 | 115.16 | 38 | 118.61 | 4054925393972 | 0.044 | 0.041 | KG | 0.12 | CDM | 100 | 60 | 20 | MM | 84189990 | 1 |  |  | X | X | X |  |  |  |  | B
8733703213 | Expansieventiel UKV 25D260 | Détendeur UKV 25D260 | Expansionsventil UKV 25D260 | Expansion valve UKV 25D260 | 40 | 137.26 | 40 | 141.38 | 4054925393989 | 0.053 | 0.05 | KG | 0.12 | CDM | 100 | 60 | 20 | MM | 84189990 | 1 |  |  | X | X | X |  |  |  |  | B
8733703215 | Expansieventiel UKV 32 | Détendeur UKV 32 | Expansionsventil UKV 32 | Expansion valve UKV 32 | 42 | 171.59 | 42 | 176.74 | 4054925393996 | 0.052 | 0.049 | KG | 0.11 | CDM | 100 | 55 | 20 | MM | 84189990 | 1 |  |  | X | X | X |  |  |  |  | B
8733703216 | Spoel Expansieventil UKV-A300mm | Bobine Détendeur UKV-A300mm | Spule Expansionsventil UKV-A300mm | Coil Expansion valve UKV-A300mm | 29 | 50.47 | 29 | 51.98 | 4054925394009 | 0.1 | 0.095 | KG | 0.14 | CDM | 70 | 50 | 40 | MM | 84189990 | 1 |  |  | X | X | X |  |  |  |  | B
8733703220 | afdekking Boven Achter | couvercle haut arrière | Abdeckung oben hinten | cover top back | 40 | 137.26 | 40 | 141.38 | 4054925366242 | 1.704 | 1.448 | KG | 16.538 | CDM | 630 | 350 | 75 | MM | 84189990 | 1 |  |  | X | X | X |  |  |  |  | B
8733703221 | afdekking Boven Voor | couvercle haut avant | Abdeckung oben vorne | cover top front | 40 | 137.26 | 40 | 141.38 | 4054925366259 | 1.505 | 1.279 | KG | 48.576 | CDM | 460 | 330 | 320 | MM | 84189990 | 1 |  |  | X | X | X |  |  |  |  | B
8733703222 | zijpaneel | élément latéral | Seitenteil | Side panel | 43 | 190.65 | 43 | 196.37 | 4054925366266 | 8.1 | 6.885 | KG | 74.529 | CDM | 630 | 65 | 1820 | MM | 84189990 | 1 |  |  | X | X | X |  |  |  |  | B
8733703223 | achterwand | panneau arrière | Rückwand | back panel | 44 | 209.71 | 44 | 216 | 4054925366273 | 7.5 | 6 | KG | 252.96 | CDM | 2040 | 620 | 200 | MM | 84189990 | 1 |  |  | X | X | X |  |  |  |  | B
8733703224 | voorwand | panneau avant | Vorderwand | front panel | 45 | 230.04 | 45 | 236.94 | 4054925366280 | 10.17 | 8.644 | KG | 81.585 | CDM | 630 | 70 | 1850 | MM | 84189990 | 1 |  |  | X | X | X |  |  |  |  | B
8733703229 | boiler 180 l | ballon 180 l | Speicher 180 l | cylinder 180 l | 78 | - | 79 | - | 4054925366310 | 53.8 | 45.73 | KG | 664.64 | CDM | 620 | 800 | 1340 | MM | 84189990 | 1 | Phased out |  | X | X | - |  |  |  |  | B
8733703230 | zonneboiler 180 l | ballon solaire 180 l | Solarspeicher 180 l | solar cylinder 180 l | 77 | 1664.99 | 77 | 1714.94 | 4054925366327 | 60.4 | 51.34 | KG | 0.643 | CDM | 600 | 800 | 1.34 | MM | 84189990 | 1 |  |  | X | X | X |  |  |  |  | B
8733703231 | isolatie zijkant | isolation côté | Isolierung seitlich | insulation side | 38 | 115.16 | 38 | 118.61 | 4054925366334 | 40.6 | 34.51 | KG | 508.8 | CDM | 1200 | 800 | 530 | MM | 84189990 | 1 |  |  | X | X | X |  |  |  |  | B
8733703232 | isolatie Boven/Onder | isolation haut/bas | Isolierung oben/unten | insulation top/bottom | 37 | 105.99 | 37 | 109.17 | 4054925366341 | 8 | 1.4 | KG | 240 | CDM | 1200 | 800 | 250 | MM | 84189990 | 1 |  |  | X | X | X |  |  |  |  | B
8733703233 | Pomp UPM2 75 180 PWM | pompe UPM2 75 180 PWM | Pumpe UPM2 75 180 PWM | Circ.pump UPM2 75 180 PWM | 47 | 274.53 | 47 | 282.77 | 4054925366358 | 2.714 | 2.306 | KG | 7.6 | CDM | 200 | 190 | 200 | MM | 84189990 | 1 |  |  | X | X | X |  |  |  |  | B
8733703234 | Pomp Strator Para 25/1-11 180 PWM | Pompe Stratos Para 25/1-11 180 PWM | Pumpe Stratos Para 25/1-11 180 PWM | Circ.pump Stratos Para 25/1-11 PWM | 59 | - | 59 | - | 4054925366365 | 3.442 | 2.925 | KG | 7.605 | CDM | 195 | 195 | 200 | MM | 84189990 | 1 | Phased out |  | X | X | X |  |  |  |  | B
8733703235 | SUPPORT (COMPONENT VAN FKI17 7739300494) | chauffage d'appoint électrique 9kW | Elektrischer Zuheizer 9kW | Electrical Heater 9kW ASM | 51 | 362.24 | 51 | 373.11 | 4054925366372 | 3.414 | 2.901 | KG | 24.544 | CDM | 590 | 260 | 160 | MM | 84189990 | 1 | Uitlopend, beschikbaar tot einde voorraad / Discontinué, disponible jusqu'à épuisement des stocks | 8738213368 | X | X | X |  |  |  |  | B
8733703236 | elektrische bijverwarming 15kW ASM | chauffage d'appoint électrique 15kW | Elektrischer Zuheizer 15kW | Electrical Heater 15kW ASM | 55 | - | 55 | - | 4054925366389 | 4.758 | 4.044 | KG | 26.078 | CDM | 590 | 260 | 170 | MM | 84189990 | 1 | Phased out |  | X | X | - |  |  |  |  | B
8733703237 | slang G1" 647mm | tuyau G1" 647mm | Schlauch G1" 647mm | Hose G1" 647mm | 40 | - | 40 | - | 4054925366396 | 0.739 | 0.628 | KG | 1.7 | CDM | 680 | 50 | 50 | MM | 84189990 | 1 | Phased out |  | X | X | - |  |  |  |  | B
8733703238 | slang G1" 810mm | tuyau G1" 810mm | Schlauch G1" 810mm | Hose G1" 810mm | 40 | - | 40 | - | 4054925366402 | 0.877 | 0.745 | KG | 1.872 | CDM | 780 | 60 | 40 | MM | 84189990 | 1 | Phased out |  | X | X | - |  |  |  |  | B
8733703239 | Drukverschilschakelaar PC G1/4" | contact à pression PC G1/4" | Druckschalter PC G1/4" | Pressure switch PC G1/4" | 34 | 82.62 | 34 | 85.1 | 4054925366419 | 0.057 | 0.054 | KG | 0.126 | CDM | 70 | 45 | 40 | MM | 84189990 | 1 |  |  | X | X | X |  |  |  |  | B
8733703241 | Expansievat 14l, 0,8bar | vase d'expansion 14l, 0,8bar | Ausdehnungsgefäß 14l, 0,8bar | Expansion tank 14 liter 0,8 Ba | 42 | 171.59 | 42 | 176.74 | 4054925368017 | 5.682 | 4.829 | KG | 27.2 | CDM | 400 | 400 | 170 | MM | 84189990 | 1 |  |  | X | X | X |  |  |  |  | B
8733703243 | T-stuk G 1" | raccord en T G 1" | T-Stück G 1" | T-connection G 1" | 32 | 69.4 | 32 | 71.48 | 4054925368024 | 0.3 | 0.285 | KG | 0.63 | CDM | 150 | 70 | 60 | MM | 84189990 | 1 |  |  | X | X | X |  |  |  |  | B
8733703244 | slang 14x10 L=1500 | tuyau 14x10 L=1500 | Schlauch 14x10 L=1500 | hose 14x10 L=1500 | 28 | 44.99 | 28 | 46.34 | 4054925368031 | 0.123 | 0.12 | KG | 1.444 | CDM | 190 | 190 | 40 | MM | 84189990 | 1 |  |  | X | X | X |  |  |  |  | B
8733703249 | Aftapkraan G1/2 | robinet de vidange G1/2 | Entleerhahn G1/2 | Drain valve G1/2 | 27 | 39.64 | 27 | 40.83 | 4054925368048 | 0.12 | 0.114 | KG | 0.061 | CDM | 70 | 35 | 25 | MM | 84189990 | 1 |  |  | X | X | X |  |  |  |  | B
8733703251 | slang G1/2" 596mm | tuyau G1/2" 596mm | Schlauch G1/2" 596mm | Hose G1/2" 596mm | 29 | 50.47 | 29 | 51.98 | 4054925368055 | 0.205 | 0.194 | KG | 1.3 | CDM | 260 | 200 | 25 | MM | 84189990 | 1 |  |  | X | X | X |  |  |  |  | B
8733703252 | Kabelboom IDU 9kW | faisceau de câbles IDU 9kW | Kabelbaum IDU 9kW | cable harness IDU 9kW | 54 | 465.19 | 54 | 479.15 | 4054925368062 | 1.3 | 1.105 | KG | 8.349 | CDM | 330 | 230 | 110 | MM | 84189990 | 1 |  |  | X | X | X |  |  |  |  | B
8733703253 | Kabelboom IDU 15kW | faisceau de câbles IDU 15kW | Kabelbaum IDU 15kW | cable harness IDU 15kW | 54 | 465.19 | 54 | 479.15 | 4054925368079 | 1.2 | 1.02 | KG | 8.531 | CDM | 330 | 235 | 110 | MM | 84189990 | 1 |  |  | X | X | - |  |  |  |  | B
8733703254 | Kabel 100mm HMI-CUHP | câble 100mm HMI-CUHP | Kabel 100mm HMI-CUHP | Cable 100mm HMI CUHP | 28 | 44.99 | 28 | 46.34 | 4054925368086 | 0.005 | 0.004 | KG | 0.036 | CDM | 110 | 65 | 5 | MM | 84189990 | 1 |  |  | X | X | X |  |  |  |  | B
8733703255 | Kabel druksensor 1000mm | câble capteur de pression 1000mm | Kabel Druckfühler 1000mm | Cable 1000mm pressure sensor | 28 | 44.99 | 28 | 46.34 | 4054925368093 | 0.05 | 0.047 | KG | 0.128 | CDM | 160 | 160 | 5 | MM | 84189990 | 1 |  |  | X | X | X |  |  |  |  | B
8733703256 | Kabel 3-wegklep 900mm | Faisceau 3 voies 900mm | Kabelbaum 3-Wege-Ventil 900mm | Cables 3-way valve 900mm | 28 | 44.99 | 28 | 46.34 | 4054925368109 | 0.06 | 0.057 | KG | 0.256 | CDM | 160 | 160 | 10 | MM | 84189990 | 1 |  |  | X | X | X |  |  |  |  | B
8733703258 | Ventiel set G1" 2,5 Bar | vanne set G1" 2,5 Bar | Ventil set G1" 2,5 Bar | Valve kit G1"2,5 Bar | 47 | 274.53 | 47 | 282.77 | 4054925368116 | 1.556 | 1.322 | KG | 7.795 | CDM | 195 | 195 | 205 | MM | 84189990 | 1 |  |  | X | X | X |  |  |  |  | B
8733703422 | printplaat SP | circuit imprimé SP | Leiterplatte SP | PCB SP | 53 | - | 53 | - | 4054925155501 | 0.5 | 0.425 | KG | 8.096 | CDM | 320 | 230 | 110 | MM | 84143081 | 1 | Phased out |  | X | X | - |  |  |  |  | B
8733703431 | printplaat | carte circuit imprimé | Leiterplatte | PCB | 54 | - | 54 | - | 4054925155594 | 1.915 | 1.627 | KG | 28.665 | CDM | 390 | 300 | 245 | MM | 84143081 | 1 | Phased out |  | X | X | - |  |  |  |  | B
8733703468 | Ventilator RH45V.1 SP | Ventilateur RH45V.1 SP | Gebläse RH45V.1 SP | Fan RH45V.1 SP | 77 | - | 77 | - | 4054925461756 | 10.42 | 8.857 | KG | 82.5 | CDM | 500 | 500 | 330 | MM | 84189990 | 1 | Phased out |  | X | X | - |  |  |  |  | B
8733703809 | Elektrisch verwarmingselement 3+6kW | élément chauffant électrique 3+6kW | Elektro-Heizeinsat 3+6kW rostreier Stahl | Electrical heater 3+6kW Stainless steel | 53 | 427.06 | 53 | 439.87 | 4054925280395 | 3.406 | 2.895 | KG | 15.68 | CDM | 800 | 140 | 140 | MM | 84189990 | 1 |  |  | X | X | - |  |  |  |  | B
8733703838 | Ventilator 675mm | Ventilateur 675mm | Gebläse 675mm | Fan 675mm | 67 | - | 67 | - | 4054925389807 | 43.8 | 37.23 | KG | 336 | CDM | 1200 | 800 | 350 | MM | 84189990 | 1 | Phased out |  | X | X | - |  |  |  |  | B
8733703874 | 4-wegklep STF-0251 G1 | vanne à 4 voies STF-0251 G1 | 4-Wege-Ventil STF-0251 G1 5-7 kW | 4-way valve STF-0251 G1 5-7 kW | 39 | 125.33 | 39 | 129.09 | 4054925394023 | 0.331 | 0.314 | KG | 0.936 | CDM | 120 | 130 | 60 | MM | 84189990 | 1 |  |  | X | X | X |  |  |  |  | B
8733703875 | 4-wegklep STF-0316 G1 | vanne à 4 voies STF-0316 G1 | 4-Wege-Ventil STF-0316G1 9kW | 4-way valve STF-0316G1 9kW | 42 | 171.59 | 42 | 176.74 | 4054925394030 | 0.34 | 0.323 | KG | 1.008 | CDM | 140 | 120 | 60 | MM | 84189990 | 1 |  |  | X | X | X |  |  |  |  | B
8733703877 | 4-wegklep STF-0441G1 13-17 kW | vanne à 4 voies STF-0441G1 13-17 kW | 4-Wege-Ventil STF-0441G1 13-17 kW | 4-way valve STF-0441G1 13-17 kW | 45 | 230.04 | 45 | 236.94 | 4054925394047 | 0.982 | 0.834 | KG | 8.409 | CDM | 325 | 225 | 115 | MM | 84189990 | 1 |  |  | X | X | X |  |  |  |  | B
8733704175 | IP-Modul CUHP SP | IP-Modul CUHP SP | IP-Modul CUHP SP | IP-Modul CUHP SP | 40 | - | 40 | - | 4054925464795 | 0.551 | 0.468 | KG | 5.984 | CDM | 220 | 170 | 160 | MM | 84189990 | 1 | Phased out |  | X | X | - |  |  |  |  | B
8733706129 | Relay RK9872/800 | Relai RK9872/800 | Relais RK9872/800 | Relay RK9872/800 | 38 | - | 38 | - | 4054925896244 | 0.06 | 0.057 | KG | 0.107 | CDM | 90 | 70 | 17 | MM | 84189990 | 1 | Phased out | 8738216474 | X | X | - |  |  |  |  | B
8733706482 | Droogfilter | Filtre sec | Trockenfilter | Dry filter 8659 | 27 | 39.64 | 27 | 40.83 | 4062321129132 | 0.198 | 0.188 | KG | 0.338 | CDM | 50 | 135 | 50 | MM | 84189990 | 1 |  |  | X | X | X |  |  |  |  | B
8733713115 | printplaat CUHP Bo/Ju/ELM IDU V1.10 | Carte circuit imprimé CUHP IDU V1.10 | Leiterplatte CUHP Bo/Ju/ELM IDU V1.10 | CUHP Inst. Board AW Frigo Bo/Ju v1.10 SP | 50 | - | 50 | - | 4057749951441 | 0.935 | 0.794 | KG | 8.464 | CDM | 320 | 230 | 115 | MM | 84189990 | 1 | Phased out |  | X | X | X |  |  |  |  | B
8733713116 | CUHP Inst. Board AW Frigo Bu v1.10 | carte circuit imprimé CUHP BU IDU V1.10 | Leiterplatte CUHP Frigo IVT/BU IDU V1.10 | CUHP Inst. Board AW Frigo Bu v1.10 SP | 50 | - | 50 | - | 4057749951458 | 0.944 | 0.802 | KG | 8.464 | CDM | 320 | 230 | 115 | MM | 84189990 | 1 | Phased out |  | X | X | - |  |  |  |  | B
8735100004 | Stalen uitloopbuisje 120mm | Tube de sortie acier spécial 120mm | Auslaufrohr 120mm | Outlet tube 120mm | 29 | 50.47 | 29 | 51.98 | 4054925368178 | 0.113 | 0.107 | KG | 0.225 | CDM | 125 | 60 | 30 | MM | 84039090 | 1 |  |  | X | X | X |  |  |  |  | B
8735100005 | BUIS INTERN BOILERS 915mm | Tube d´arrivée acier spécial 915mm | Einlaufrohr 915mm | Inlet tube 915mm | 32 | 69.4 | 32 | 71.48 | 4054925368185 | 0.075 | 0.071 | KG | 0.205 | CDM | 15 | 15 | 910 | MM | 73044100 | 1 |  |  | X | X | X |  |  |  |  | B
8735100006 | In- en uitlaatbuis 1253mm | Tube d´arrivée/évacuation 1253mm | Ein-/Auslaufrohr 1253mm | Inlet/Outlet tube 1253mm | 40 | 137.26 | 40 | 141.38 | 4054925368192 | 0.205 | 0.194 | KG | 1.134 | CDM | 30 | 30 | 1260 | MM | 73044100 | 1 |  |  | X | X | X |  |  |  |  | B
8735100007 | BUIS 850 MM INTERNE BOILERS | Tube d´arrivée acier spécial 850mm | Einlaufrohr 850mm | Inlet tube 850mm | 30 | 56.43 | 30 | 58.12 | 4054925368208 | 0.08 | 0.076 | KG | 0.34 | CDM | 850 | 20 | 20 | MM | 73079980 | 1 |  |  | X | X | X |  |  |  |  | B
8735100040 | Aquastaat elektrische weerstand EH | Thermostat 30-75/106 Rathgeber | Regler 30-75/106 Rathgeber everp | Limiter Contr 30-75/106 Rathgeber | 46 | 251.65 | 46 | 259.2 | 4054925463811 | 0.263 | 0.249 | KG | 1.764 | CDM | 180 | 140 | 70 | MM | 90321080 | 1 |  |  | X | X | X |  |  |  |  | B
8735100056 | Isolatie HR200 | Isolation HR200 | Isolierung HR200 everp | Insulation HR200 Packed | 43 | 190.65 | 43 | 196.37 | 4054925544039 | 1.442 | 1.225 | KG | 30.375 | CDM | 1350 | 150 | 150 | MM | 84199085 | 1 |  |  | X | X | X |  |  |  |  | B
8735100057 | Isolatie HR300 | Isolation HR300 | Isolierung HR300 everp | Insulation HR300 Packed | 44 | 209.71 | 44 | 216 | 4054925544046 | 1.975 | 1.678 | KG | 25.92 | CDM | 120 | 120 | 1800 | MM | 84199085 | 1 |  |  | X | X | X |  |  |  |  | B
8735100059 | Schroef M12x25 8.8 A3K (8x) | Vis M12x25 8.8 A3K (8x) | Schraube M12x25 8.8 A3K everp (8x) | Screw M12x25 8.8 A3K packed | 14 | 8.84 | 14 | 9.11 | 4054925544060 | 0.289 | 0.274 | KG | 0.25 | CDM | 100 | 50 | 50 | MM | 84039090 | 1 |  |  | X | X | X |  |  |  |  | B
8735100061 | Afdekking boven D610 zwart | Couvercle haut D610 noir | Abdeckung oben D610 schwarz everp | Cover Top D610 black packed | 39 | 125.33 | 39 | 129.09 | 4054925544084 | 0.576 | 0.489 | KG | 20.466 | CDM | 610 | 610 | 55 | MM | 84039090 | 1 |  |  | X | X | X |  |  |  |  | B
8735100077 | Isolatie onder D790x80V | Isolation bas D790x80V | Isolierung Boden D790x80V everp | Insulation bottom D790x80V | 36 | - | 36 | - | 4054925551020 | 0.848 | 0.72 | KG | 33.62 | CDM | 820 | 50 | 820 | MM | 84199085 | 1 | Phased out |  | X | X | - |  |  |  |  | B
8735100124 | Schroef DIN7981 2,9X16 A3K (6x) | VIS TOLE DIN7981 2,9X16 A3K (6x) | Blechschr DIN7981 2,9X9,5 A3K (6x)everp | Tapping Screw DIN7981 2,9X9,5 A3K (6x) | 23 | - | 23 | - | 4054925624045 | 0.003 | 0.002 | KG | 0.022 | CDM | 90 | 60 | 4 | MM | 84039090 | 6 | Phased out |  | X | X | - |  |  |  |  | B
8735100164 | Laden buis aanvoer PB2 | Tube de chargement départ PB2 | Rohr Laderohrleitung Vorlauf PB2 everp | Pipe Loading For Flow PB2 SP | 46 | - | 46 | - | 4054925662832 | 1.278 | 1.086 | KG | 13.986 | CDM | 370 | 360 | 105 | MM | 84039090 | 1 | Phased out |  | X | X | - |  |  |  |  | B
8735100200 | Stop G1 met PTFE-ring PB2 | Bouchon G1 avec PTFE joint torique PB2 | Stopfen G1 mit PTFE-Ring PB2 everp | Plug G1 with PTFE-ring PB2 SP | 29 | 50.47 | 29 | 51.98 | 4054925753431 | 0.181 | 0.171 | KG | 0.808 | CDM | 190 | 85 | 50 | MM | 84039090 | 1 |  |  | X | X | X |  |  |  |  | B
8735100227 | Aflaatkraan boiler | Robinet de vidange 1/2" PB2 | KFE-Hahn 1/2 M Gewindedichtr PB2 everp | Valve Tap 1/2 W Thread Seal Ring PB2 SP | 27 | 39.64 | 27 | 40.83 | 4054925896282 | 0.194 | 0.184 | KG | 0.865 | CDM | 185 | 85 | 55 | MM | 84039090 | 1 |  |  | X | X | X |  |  |  |  | B
8735100294 | Dompelbuis 590 | Tube plongeur 590 | Rohr Tauch 590 Everp | Pipe Immersion 590 Packed | 26 | - | 26 | - | 4054925898996 | 0.056 | 0.053 | KG | 0.369 | CDM | 590 | 25 | 25 | MM | 84039090 | 1 | Phased out |  | X | X | - |  |  |  |  | B
8735100295 | Dompelbuis 658 kompleet | Tube plongeur 658 | Rohr Tauch 658 Komplett Everp | Pipe Immersion 658 Complete Packed | 38 | 115.16 | 38 | 118.61 | 4054925899009 | 0.493 | 0.468 | KG | 2.376 | CDM | 660 | 60 | 60 | MM | 84039090 | 1 |  |  | X | X | X |  |  |  |  | B
8735100299 | Dompelbuis 968 kompleet | Tube plongeur 968 | Rohr Tauch 968 Komplett Everp | Pipe Immersion 968 Complete Packed | 39 | 125.33 | 39 | 129.09 | 4054925899047 | 1.3 | 1.29 | KG | 1.79 | CDM | 968 | 55 | 55 | MM | 84039090 | 1 |  |  | X | X | X |  |  |  |  | B
8735100310 | Afdekking Deksel 1070 zwart | Couvercle Couvercle 1070 noir | Abdeckung Deckel D1070 schwarz everp | Cover Top 1070 back packed | 44 | 209.71 | 44 | 216 | 4054925933758 | 5.099 | 4.334 | KG | 95.823 | CDM | 1170 | 70 | 1170 | MM | 84199085 | 1 |  |  | X | X | - |  |  |  |  | B
8735100313 | Foliemantel S750 blauw | Habillage film S750 bleu | Folienmantel S750 blau everp | Cover Jacket S750 blue packed | 45 | 230.04 | 45 | 236.94 | 4054925933789 | 4.318 | 3.67 | KG | 74.529 | CDM | 195 | 195 | 1960 | MM | 84199085 | 1 |  |  | X | - | - |  |  |  |  | B
8735100339 | Isolatie boiler S1000 | Isolation ballon S1000 | Wärmeschutz Speicher S1000 everp | Insulation cylinder S1000 packed | 55 | 507.13 | 55 | 522.34 | 4054925933888 | 22 | 20 | KG | 2150.57 | CDM | 1060 | 1060 | 1914 | MM | 84199085 | 1 |  |  | X | X | - |  |  |  |  | B
8735100513 | Anode D40x290 mm | Anode D40x290 | Anode D40x290 mm everp | Anode D40x290 mm single pack | 28 | - | 28 | - | 4057749120441 | 0.705 | 0.599 | KG | 0.512 | CDM | 320 | 40 | 40 | MM | 84039090 | 1 | Phased out |  | X | X | - |  |  |  |  | B
8735100538 | Handgatdeksel | TRAPPE VISITE + ECHANG TUB | Handlochdeckel RiRo WT everp | Manhole cover RiRo WT everp | 35 | 89.6 | 35 | 92.29 | 4057749137364 | 2.375 | 2.018 | KG | 6.072 | CDM | 330 | 230 | 80 | MM | 84039090 | 1 |  |  | X | X | - |  |  |  |  | B
8735100550 | Afdekking zwart (1x) | Couvercle noir (1x) | Abdeckung schwarz (1x) everp | Cover black (1x) packed | 21 | 21.6 | 21 | 22.25 | 4057749205100 | 0.012 | 0.011 | KG | 0.025 | CDM | 70 | 70 | 5 | MM | 84879090 | 1 |  |  | X | X | X |  |  |  |  | B
8735100552 | Kap zwart (1x) | Capuchon noir (1x) | Kappe schwarz (1x) everp | Cap black (1x) packed | 20 | 19.32 | 20 | 19.9 | 4057749205124 | 0.015 | 0.014 | KG | 0.061 | CDM | 105 | 83 | 7 | MM | 84879090 | 1 |  |  | X | X | X |  |  |  |  | B
8735100553 | Afdekking Deksel zwart D550 | Couvercle Couvercle noir D550 | Abdeckung Deckel schwarz D550 everp | Cover Outer Case black D550 packed | 39 | 125.33 | 39 | 129.09 | 4057749205131 | 2.193 | 1.864 | KG | 46.01 | CDM | 715 | 585 | 110 | MM | 84879090 | 1 |  |  | X | X | X |  |  |  |  | B
8735100554 | Afdekking Deksel zwart 120S | Couvercle Couvercle noir 120S | Abdeckung Deckel 120S schwarz everp | Cover S120B with cover black packed | 38 | 115.16 | 38 | 118.61 | 4057749205148 | 1.215 | 1.032 | KG | 38.086 | CDM | 695 | 685 | 80 | MM | 84199085 | 1 |  |  | X | X | X |  |  |  |  | B
8735100557 | Glasbedekking L135-200.3 Bu zwart | Cache verre L135-200.3 Bu noir | Vorderwand L 135-200.3 Bu schwarz everp | Cover Glass L-Tanks Buderus black packed | 52 | 392.74 | 52 | 404.52 | 4057749253699 | 6.012 | 5.11 | KG | 84.371 | CDM | 755 | 745 | 150 | MM | 84199085 | 1 |  |  | X | X | - |  |  |  |  | B
8735100567 | Fitting G1 1/2"x R1" PB2 | Fitting G1 1/2"x R1" PB2 | Fitting G1 1/2"x R1" PB2 everp | Fitting G1 1/2"x R1" PB2 SP | 33 | - | 33 | - | 4057749205018 | 0.292 | 0.262 | KG | 0.818 | CDM | 175 | 85 | 55 | MM | 84039090 | 1 | Phased out |  | X | X | - |  |  |  |  | B
8735100603 | Isolatie Handgatdeksel D670 zwart | Isolation Trappe de visite D670 noir | Isolierung Handloch D670 schwarz everp | Insulation Handhole cover D670 black | 36 | 96.97 | 36 | 99.88 | 4057749314420 | 0.335 | 0.318 | KG | 20.813 | CDM | 375 | 370 | 150 | MM | 84039090 | 1 |  |  | X | X | X |  |  |  |  | B
8735100633 | Isolatie Reinigingsdeksel D290 | Isolation trappe d290*50 | Wärmeschutz D290 everp | Thermal Insulation D290 Inspection Port | 37 | 105.99 | 37 | 109.17 | 4057749578792 | 0.122 | 0.115 | KG | 4.423 | CDM | 305 | 290 | 50 | MM | 84039090 | 1 |  |  | X | X | X |  |  |  |  | B
8735100634 | Pipe HPWH 200-1 Mounted Packed | Tuyau HPWH 200-1 complet | Rohr HPWH 200-1 Montiert Everp | Pipe HPWH 200-1 Mounted Packed | 44 | 209.71 | 44 | 216 | 4057749581280 | 0.416 | 0.346 | KG | 6.592 | CDM | 1030 | 80 | 80 | MM | 84199085 | 1 |  |  | X | X | X |  |  |  |  | B
8735100635 | Buizen-assortiment HPWH 250-1 | Tuyau HPWH 250-1 complet | Rohr HPWH 250-1 Montiert Everp | Pipe HPWH 250-1 Mounted Packed | 44 | 209.71 | 44 | 216 | 4057749581297 | 0.422 | 0.4 | KG | 6.384 | CDM | 1140 | 80 | 70 | MM | 84199085 | 1 |  |  | X | X | X |  |  |  |  | B
8735100636 | Buizen-assortiment HPWH 270-3 | Tuyau HPWH 270-3 complet | Rohr HPWH 270-3 Set everp | Pipe HPWH 270-3 set packed | 43 | 190.65 | 43 | 196.37 | 4057749596635 | 0.237 | 0.223 | KG | 6.328 | CDM | 1130 | 80 | 70 | MM | 84199085 | 1 |  |  | X | X | X |  |  |  |  | B
8735100690 | Afdekking D600 zwart | Couvercle D600 noir | Verkleidungsdeckel D600 schwarz everp | Cover Top Outer Case D600 Black Packed | 39 | 125.33 | 39 | 129.09 | 4057749694263 | 2.233 | 1.898 | KG | 47.673 | CDM | 635 | 715 | 105 | MM | 84039090 | 1 |  |  | X | X | X |  |  |  |  | B
8735100746 | Mantel 400 Mono zilver PS | Habillage 400 Mono argent PS | Verklmantel 400 Mono Silber PS everp | Cover Jacket 400 Mono Silver PS Packed | 43 | 190.65 | 43 | 196.37 | 4057749744814 | 4.8 | 4 | KG | 61.605 | CDM | 1800 | 185 | 185 | MM | 84039090 | 1 |  |  | X | X | - |  |  |  |  | B
8735100786 | Isolatie Handgat D600/670x145 zwart | Insul. Access Hole D600/670x145 Packed | Isolierung Handloch D600/670x145 everp | Insul. Access Hole D600/670x145 packed | 41 | 151.24 | 41 | 155.78 | 4057749826152 | 0.369 | 0.35 | KG | 14.355 | CDM | 360 | 275 | 145 | MM | 84199085 | 1 |  |  | X | X | X |  |  |  |  | B
8735100805 | Afdichtring FF NP 850 172/110,4x2 | Joint etancheite FF NP 850 172/110,4x2 | Dichtung FF NP 850 172/110,4x2 everp | Sealing ring FF NP 850 172/110,4x2 pack | 31 | 62.91 | 31 | 64.8 | 4057749842244 | 0.19 | 0.18 | KG | 4.23 | CDM | 235 | 240 | 75 | MM | 84199085 | 1 |  |  | X | X | - |  |  |  |  | B
8735100819 | Handgatdeksel LAP/QLAP | Couvercle trappe de visite LAP/QLAP | Handlochdeckel LAP/QLAP everp | Manhole Cover LAP/QLAP packed | 56 | 551.61 | 56 | 568.16 | 4057749970428 | 3.5 | 3.1 | KG | 15.75 | CDM | 150 | 300 | 350 | MM | 84039090 | 1 |  |  | X | X | - |  |  |  |  | B
8735100822 | MANTEL VOOR WIT SW/SH290 | Habillage SW/SH290 blanc | Mantel SW/SH290 weiss everp | Cover SW/SH290 white packed | 44 | - | 44 | - | 4057749979247 | 2.1 | 1.4 | KG | 29.025 | CDM | 150 | 150 | 1290 | MM | 84199085 | 1 | Phased out |  | X | X | - |  |  |  |  | B
8735100823 | Mantel SW/SH370 wit | Habillage SW/SH370 BLANC | Mantel SW/SH370 weiss everp | Cover SW/SH370 white packed | 45 | 230.04 | 45 | 236.94 | 4057749979254 | 2.6 | 1.7 | KG | 35.775 | CDM | 150 | 150 | 1590 | MM | 84199085 | 1 |  |  | X | X | - |  |  |  |  | B
8735100832 | Afdichtring D60x48x3mm (5x) | Joint D60x48x3mm (5x) | Dichtring D60x48x3mm (5x) everp | Joint washer D60x48x3mm (5x) | 25 | 31 | 25 | 31.93 | 4057749991997 | 0.026 | 0.024 | KG | 0.054 | CDM | 60 | 60 | 15 | MM | 84039090 | 5 |  |  | X | X | X |  |  |  |  | B
8735100837 | Boilerdichting 259x4, 2xD35 | Joint d259x4mm-SL300/500, 2xD35 | Dichtung D259x4, 2xD35 f THS everp | Gasket D259x4, 2xD35 f THS packed | 41 | 151.24 | 41 | 155.78 | 4062321025151 | 0.22 | 0.209 | KG | 0.338 | CDM | 260 | 260 | 5 | MM | 84191900 | 1 |  |  | X | X | - |  |  |  |  | B
8735100849 | Pluggen G 1 1/2"x17 met PTFE-ring | Bouchon G1 1/2"x17 PTFE joints | Stopfen G1 1/2"x17 mit PTFE-Ring everp | Plug G1 1/2"x17 with PTFE-Ring PB2 SP | 24 | - | 24 | - | 4062321124700 | 0.212 | 0.201 | KG | 0.867 | CDM | 190 | 83 | 55 | MM | 39269097 | 1 | Phased out |  | X | X | - |  |  |  |  | B
8735100859 | Anode M8x350 D=33 | Anode M8x350 D=33 | Anode M8x350 D=33 Everp | Anode M8x350 D=33 Packed | 34 | 82.62 | 34 | 85.1 | 4062321141035 | 0.583 | 0.495 | KG | 0.466 | CDM | 380 | 35 | 35 | MM | 84039090 | 1 |  |  | X | X | X |  |  |  |  | B
8735100861 | Magnesium-anode 33x700 mm | Anode M8x700 D=33 | Anode M8x600 D=33 Everp | Anode M8x600 D=33 Packed | 35 | 89.6 | 35 | 92.29 | 4062321141042 | 1.14 | 0.969 | KG | 0.907 | CDM | 740 | 35 | 35 | MM | 84039090 | 1 |  |  | X | X | - |  |  |  |  | B
8735100863 | Anode M8x1130 D=33 | Anode M8x1130 D=33 | Anode M8x1130 D=33 Everp | Anode M8x1130 D=33 Packed | 37 | 105.99 | 37 | 109.17 | 4062321141059 | 1.1 | 1 | KG | 1.84 | CDM | 1150 | 40 | 40 | MM | 84039090 | 1 |  |  | X | - | - |  |  |  |  | B
8735100865 | Anode M8x1280 D=33 | Anode M8x1280 D=33 | Anode M8x1280 D=33 Everp | Anode M8x1280 D=33 Packed | 38 | 115.16 | 38 | 118.61 | 4062321141066 | 1.1 | 1 | KG | 2.08 | CDM | 1300 | 40 | 40 | MM | 85439000 | 1 |  |  | X | X | X |  |  |  |  | B
8735100867 | Anode G 1 1/2 D33x520 geïsoleerd | Anode G 1 1/2 D33x520 isolé | Anode G1 1/2x520 D=33 Isoliert everp | Anode G1 1/2x520 D=33 Insulated packed | 37 | 105.99 | 37 | 109.17 | 4062321202521 | 1.075 | 0.913 | KG | 1.45 | CDM | 580 | 50 | 50 | MM | 84039090 | 1 |  |  | X | X | X |  |  |  |  | B
8735100868 | Anode G 1 1/2 D33x680 geïsoleerd | Anode G 1 1/2 D33x680 isolé | Anode G1 1/2x680 D=33 Isoliert everp | Anode G1 1/2x680 D=33 Insulated Packed | 38 | 115.16 | 38 | 118.61 | 4062321202538 | 1.1 | 1 | KG | 1.75 | CDM | 700 | 50 | 50 | MM | 84039090 | 1 |  |  | X | X | X |  |  |  |  | B
8735100869 | Anode G 1 1/2 D33x430 niet geïsoleerd | Anode G 1 1/2 D33x430 pas isolé | Anode G 1 1/2 D33x430 Unisoliert everp | Anode G 1 1/2 D33x430 non insulated | 35 | 89.6 | 35 | 92.29 | 4062321204907 | 0.848 | 0.72 | KG | 1.113 | CDM | 445 | 50 | 50 | MM | 84039090 | 1 |  |  | X | X | X |  |  |  |  | B
8735100870 | Anode G 1 1/2 D33x460 niet geïsoleerd | Anode G 1 1/2 D33x460 pas isolé | Anode G 1 1/2 D33x460 Unisoliert everp | Anode G 1 1/2 D33x460 non insulated | 33 | 76.01 | 33 | 78.29 | 4062321204914 | 0.901 | 0.765 | KG | 1.188 | CDM | 475 | 50 | 50 | MM | 84039090 | 1 |  |  | X | X | X |  |  |  |  | B
8735100872 | Anode G 1 1/2 D33x680 niet geïsoleerd | Anode G 1 1/2 D33x680 pas isolé | Anode G 1 1/2 D33x680 Unisoliert everp | Anode G 1 1/2 D33x680 non insulated | 36 | 96.97 | 36 | 99.88 | 4062321204938 | 1.214 | 1.031 | KG | 1.738 | CDM | 695 | 50 | 50 | MM | 84039090 | 1 |  |  | X | X | X |  |  |  |  | B
8735100873 | Anode G 1 D26x525 niet geïsoleerd | Anode G 1 D26x525 pas isolé | Anode G 1 D26x525 Unisoliert everp | Anode G 1 D26x525 non insulated | 30 | 56.43 | 30 | 58.12 | 4062321204945 | 0.6 | 0.51 | KG | 0.486 | CDM | 540 | 30 | 30 | MM | 84039090 | 1 |  |  | X | X | X |  |  |  |  | B
8735100891 | Anode M8x550 D=33 | Anode M8x550 D=33 | Anode M8x550 D=33 Everp | Anode M8x550 D=33 Packed | 35 | 89.6 | 35 | 92.29 | 4062321141073 | 0.912 | 0.775 | KG | 0.717 | CDM | 585 | 35 | 35 | MM | 84039090 | 1 |  |  | X | X | X |  |  |  |  | B
8735100892 | Anode M8x400 D=33 | Anode M8x400 D=33 | Anode M8x400 D=33 Everp | Anode M8x400 D=33 Packed | 34 | 82.62 | 34 | 85.1 | 4062321141080 | 0.659 | 0.56 | KG | 0.527 | CDM | 430 | 35 | 35 | MM | 84039090 | 1 |  |  | X | X | X |  |  |  |  | B
8735100893 | Anode M8x900 D=33 | Anode M8x900 D=33 | Anode M8x900 D=33 Everp | Anode M8x900 D=33 Packed | 36 | 96.97 | 36 | 99.88 | 4062321141097 | 1.422 | 1.208 | KG | 0.842 | CDM | 935 | 30 | 30 | MM | 84039090 | 1 |  |  | X | X | X |  |  |  |  | B
8735100894 | Anode G1 1/2 D33x370 niet geïsoleerd | Anode G1 1/2 D33x370 pas isolé | Anode G1 1/2 D33x370 Unisoliert everp | Anode G1 1/2 D33x370 non insulated | 32 | 69.4 | 32 | 71.48 | 4062321204952 | 0.744 | 0.632 | KG | 0.963 | CDM | 385 | 50 | 50 | MM | 84039090 | 1 |  |  | X | X | X |  |  |  |  | B
8735100896 | Anode G 1 1/2 D40x600 geïsoleerd | Anode G 1 1/2 D40x600 isolé | Anode G1 1/2x600 D=40 isoliert everp | Anode G1 1/2x600 D=40 Insulated packed | 38 | 115.16 | 38 | 118.61 | 4062321202545 | 1.63 | 1.385 | KG | 1.04 | CDM | 650 | 40 | 40 | MM | 84039090 | 1 |  |  | X | X | X |  |  |  |  | B
8735100897 | Anode G 1 1/2 D33x300 geïsoleerd | Anode G 1 1/2 D33x300 isolé | Anode G1 1/2x300 D=33 isoliert everp | Anode G1 1/2x300 D=33 Insulated packed | 33 | 76.01 | 33 | 78.29 | 4062321202552 | 0.705 | 0.599 | KG | 0.85 | CDM | 340 | 50 | 50 | MM | 84039090 | 1 |  |  | X | X | X |  |  |  |  | B
8735100944 | Pakking voor Handgatdeksel EPDM 300x400 | Joint trappe EPDM 300/400 | Dichtung für Mannloch EPDM 300x400 Everp | Gasket f manhole EPDM 400x300 packed | 34 | 82.62 | 34 | 85.1 | 4062321277260 | 0.245 | 0.232 | KG | 0.913 | CDM | 390 | 390 | 6 | MM | 84039090 | 1 |  |  | X | X | - |  |  |  |  | B
8735300001 | flens DN 25 | bride DN 25 | Reinigungsflansch DN25 | Flange for cleaning DN25 | 44 | - | 44 | - | 4054925273830 | 1.42 | 1.207 | KG | 2.915 | CDM | 195 | 130 | 115 | MM | 84199085 | 1 | Phased out |  | X | X | - |  |  |  |  | B
8735300115 | Temperatuursensor NTC 12K 30mm | Sonde de température NTC 12K 30mm | Temperaturfühler NTC 12K 30mm | Temperature sensor NTC 12K 30mm | 34 | 82.62 | 34 | 85.1 | 4054925640328 | 0.02 | 0.019 | KG | 0.24 | CDM | 160 | 100 | 15 | MM | 85444290 | 1 |  |  | X | X | - |  |  |  |  | B
8735300116 | Kabelboom FWS | Faisceau de câbles FWS | Kabelbaum FWS | Cable harness FWS | 45 | - | 45 | - | 4054925640335 | 0.597 | 0.507 | KG | 5.216 | CDM | 305 | 190 | 90 | MM | 85444290 | 1 | Phased out |  | X | X | - |  |  |  |  | B
8735300117 | montageframe | cadre de montage | Montagerahmen Modul | Fimounting frame Modul | 32 | - | 32 | - | 4054925640342 | 0.456 | 0.433 | KG | 5.216 | CDM | 305 | 190 | 90 | MM | 84039090 | 1 | Phased out |  | X | X | - |  |  |  |  | B
8735300118 | montageframe | cadre de montage | Montagerahmen Bedieneinheit | Fimounting frame control unit | 36 | - | 36 | - | 4054925640359 | 0.8 | 0.68 | KG | 21.294 | CDM | 390 | 260 | 210 | MM | 84039090 | 1 | Phased out |  | X | X | - |  |  |  |  | B
8735300119 | Buis cotovelo 35x1,5 | Conduite coude 35x1,5 | Rohrleitung Bogen 35x1,5 | Pipework elbow 35x1,5 | 50 | - | 50 | - | 4054925640366 | 2.796 | 2.376 | KG | 61.664 | CDM | 320 | 820 | 235 | MM | 84039090 | 1 | Phased out |  | X | X | - |  |  |  |  | B
8735300120 | Buis 35x1,5 recht | Conduite 35x1,5 droit | Rohrleitung 35x1,5 gerade | Pipework 35x1,5 straight | 51 | - | 51 | - | 4054925640373 | 2.089 | 1.775 | KG | 38.025 | CDM | 195 | 750 | 260 | MM | 84039090 | 1 | Phased out |  | X | X | - |  |  |  |  | B
8735300121 | Stop G1 1/2" CW617N (2x) | Bouchon G1 1/2" CW617N (2x) | Stopfen G1 1/2" CW617N (2x) | Plug G1 1/2" CW617N (2x) | 36 | - | 36 | - | 4054925640380 | 0.366 | 0.347 | KG | 0.928 | CDM | 225 | 75 | 55 | MM | 84191900 | 2 | Phased out |  | X | X | - |  |  |  |  | B
8735300122 | Kabel VVX15 | Câble VVX15 | Anschlusskabel Durchflusssensor VVX15 | Cable VVX15 | 34 | - | 34 | - | 4054925640397 | 0.056 | 0.053 | KG | 0.48 | CDM | 200 | 160 | 15 | MM | 85444290 | 1 | Phased out |  | X | X | - |  |  |  |  | B
8735300123 | Retourleiding DN25 25 x 1.2 | Tube retour DN25 25 x 1.2 | Rohr DN25 25 x 1.2 Rücklauf | Pipe DN25 x 1.2 return | 38 | - | 38 | - | 4054925640403 | 0.54 | 0.459 | KG | 11.753 | CDM | 396 | 265 | 112 | MM | 84039090 | 1 | Phased out |  | X | X | - |  |  |  |  | B
8735300124 | Aanvoerleiding DN25 25 x 1.2 | Tuyau de départ DN25 25 x 1.2 | Rohr DN25 25 x 1.2 Vorlauf | Pipe DN25 x 1.2 flow | 41 | - | 41 | - | 4054925640410 | 0.75 | 0.71 | KG | 37.159 | CDM | 794 | 390 | 120 | MM | 84039090 | 1 | Phased out |  | X | X | - |  |  |  |  | B
8735300125 | Retourleiding DN32 35 x 1.5 | Tube retour DN32 35 x 1.5 | Rohr DN32 35 x 1.5 Rücklauf | Pipe DN32 35 x 1.5 return | 43 | - | 43 | - | 4054925640427 | 0.874 | 0.742 | KG | 12.038 | CDM | 395 | 265 | 115 | MM | 84039090 | 1 | Phased out |  | X | X | - |  |  |  |  | B
8735300126 | Retourleiding DN40 42 x 1.5 | Tube retour DN40 42 x 1.5 | Rohr DN40 42 x 1.5 Rücklauf | Pipe DN40 42 x 1.5 return | 44 | - | 44 | - | 4054925640434 | 0.931 | 0.791 | KG | 12.038 | CDM | 395 | 265 | 115 | MM | 84039090 | 1 | Phased out |  | X | X | - |  |  |  |  | B
8735300127 | Aanvoerleiding DN32 35 x 1.5 | Tuyau de départ DN32 35 x 1.5 | Rohr DN32 35 x 1.5 Vorlauf | Data_plate ETC TD | 44 | - | 44 | - | 4054925640441 | 1.955 | 1.661 | KG | 39.942 | CDM | 790 | 395 | 128 | MM | 84039090 | 1 | Phased out |  | X | X | - |  |  |  |  | B
8735300128 | Aanvoerleiding DN40 42 x 1.5 | Tuyau de départ DN40 42 x 1.5 | Rohr DN40 42 x 1.5 Vorlauf | Pipe DN32 35 x 1.5 flow | 45 | - | 45 | - | 4054925640458 | 2.083 | 1.77 | KG | 40.567 | CDM | 790 | 395 | 130 | MM | 84039090 | 1 | Phased out |  | X | X | - |  |  |  |  | B
8735300129 | Kabel | Câble | Kabel mit Rast 2.5 Stecker | Cable with Rast 2.5 plug | 25 | - | 25 | - | 4054925640465 | 0.089 | 0.084 | KG | 0.588 | CDM | 210 | 140 | 20 | MM | 85444290 | 1 | Phased out |  | X | X | - |  |  |  |  | B
8735300130 | Kabel NTC12K l=2000mm | Câble NTC12K l=2000mm | Kabel NTC12K l=2000mm | Cable NTC12K l=2000mm | 28 | - | 28 | - | 4054925640472 | 0.074 | 0.07 | KG | 0.448 | CDM | 160 | 140 | 20 | MM | 85444290 | 1 | Phased out |  | X | X | - |  |  |  |  | B
8735300137 | Isolatie set | Isolation set | Isolierung Set | Insulation set | 49 | - | 49 | - | 4054925640540 | 5.345 | 4.543 | KG | 250.544 | CDM | 1140 | 745 | 295 | MM | 39231010 | 1 | Phased out |  | X | X | - |  |  |  |  | B
8735300138 | Isolatie open Rechts | Isolation ouvert droite | Isolierung offen rechts | Insulation open right | 50 | - | 50 | - | 4054925640557 | 0.003 | 0.002 | KG | 238.345 | CDM | 1130 | 715 | 295 | MM | 39231010 | 1 | Phased out |  | X | X | - |  |  |  |  | B
8735300139 | Isolatie open | Isolation ouvert | Isolierung offen | Insulation open | 50 | - | 50 | - | 4054925640564 | 5.345 | 4.543 | KG | 250.544 | CDM | 1140 | 745 | 295 | MM | 39231010 | 1 | Phased out |  | X | X | - |  |  |  |  | B
8735300140 | Isolatie warmtewisselaar | Échangeur thermique isolation | Isolierung Wärmetauscher | Insulation heat exchanger | 41 | - | 41 | - | 4054925640571 | 1.946 | 1.654 | KG | 103.039 | CDM | 515 | 755 | 265 | MM | 39231010 | 1 | Phased out |  | X | X | - |  |  |  |  | B
8735300218 | Kollektor SKS4.1 s - onderdeel | Collecteur SKS4.1 v | Kollektor SKS4.1 s | Collector SKS4.1 v | 96 | 3876.53 | 96 | 3992.83 | 4054925714357 | 48.375 | 47 | KG | 230.757 | CDM | 1165 | 95 | 2085 | MM | 84191900 | 1 |  |  | X | X | - |  |  |  |  | B
8735300219 | Collector SKS4.1 h | Capteur SKS4.1 h | Kollektor SKS4.1 w | Collector SKS4.1 h | 92 | 3152.06 | 92 | 3246.62 | 4054925714364 | 48.375 | 47 | KG | 230.757 | CDM | 1165 | 95 | 2085 | MM | 84191900 | 1 |  |  | X | X | - |  |  |  |  | B
8735300259 | Veiligheidsgroep (10 & 20) | Groupe de sécurité (10 & 20) | Sicherheitsgruppe (10 & 20) | Safety assembly (10 & 20) | 42 | 171.59 | 42 | 176.74 | 4054925760576 | 0.736 | 0.625 | KG | 2.248 | CDM | 135 | 185 | 90 | MM | 84039090 | 1 |  |  | X | X | X |  |  |  |  | B
8735300260 | Pomp Yonos Para 15/7 | Pompe Yonos Para 15/7 | Pumpe Yonos Para 15/7 | Pump Yonos Para 15/7 | 52 | - | 52 | - | 4054925760583 | 2.087 | 1.773 | KG | 4.459 | CDM | 245 | 140 | 130 | MM | 84137030 | 1 | Phased out |  | X | X | - |  |  |  |  | B
8735300261 | Pakking 30x21x2 (2x) | Joint 30x21x2 (2x) | Dichtung 30x21x2 (2x) | Gasket 30x21x2 (2x) | 12 | 5.71 | 12 | 5.88 | 4054925760590 | 0.005 | 0.004 | KG | 0.021 | CDM | 70 | 30 | 10 | MM | 84039090 | 2 |  |  | X | X | X |  |  |  |  | B
8735300264 | Thermometer (10 & 20) rood | Thermomètre (10 & 20) rouge | Thermometer (10 & 20) rot | Thermometer (10 & 20) red | 23 | 25.66 | 23 | 26.43 | 4054925760620 | 0.04 | 0.038 | KG | 0.375 | CDM | 100 | 75 | 50 | MM | 90251900 | 1 |  |  | X | X | X |  |  |  |  | B
8735300265 | Thermometer (10 & 20) blauw | Thermomètre (10 & 20) bleu | Thermometer (10 & 20) blau | Thermometer (10 & 20) blue | 23 | 25.66 | 23 | 26.43 | 4054925760637 | 0.058 | 0.055 | KG | 0.939 | CDM | 75 | 167 | 75 | MM | 90251900 | 1 |  |  | X | X | X |  |  |  |  | B
8735300266 | Manometer 10 bar, 1/4" | Manomètre 10 bar, 1/4" | Manometer | Pressure gauge | 27 | 39.64 | 27 | 40.83 | 4054925760644 | 0.122 | 0.115 | KG | 0.375 | CDM | 75 | 100 | 50 | MM | 90251900 | 1 |  |  | X | X | X |  |  |  |  | B
8735300269 | Kabel pomp 2,5m 230V | Câble pompe 2,5m 230V | Kabel 2,5m 230V | Cable 2,5m 230V | 28 | 44.99 | 28 | 46.34 | 4054925760675 | 0.227 | 0.215 | KG | 2.248 | CDM | 135 | 185 | 90 | MM | 85444290 | 1 |  |  | X | X | X |  |  |  |  | B
8735300270 | Kabel 2,5m PWM | Câble 2,5m PWM | Kabel 2,5m PWM | Cable 2,5m PWM | 27 | 39.64 | 27 | 40.83 | 4054925760682 | 0.136 | 0.129 | KG | 2.248 | CDM | 135 | 185 | 90 | MM | 85444920 | 1 |  |  | X | X | X |  |  |  |  | B
8735300273 | Veiligheidsgroep (50) | Groupe de sécurité (50) | Sicherheitsgruppe (50) | Safety assembly (50) | 45 | 230.04 | 45 | 236.94 | 4054925760712 | 0.834 | 0.708 | KG | 2.248 | CDM | 135 | 185 | 90 | MM | 84039090 | 1 |  |  | X | X | X |  |  |  |  | B
8735300286 | Stromingsbegrenzer 5-45l/min | Limiteur de débit 5-45 l/min | Durchflussbegrenzer 5-45 l/min | Flow limiter 5-45 l/min | 44 | 209.71 | 44 | 216 | 4054925760835 | 0.627 | 0.532 | KG | 2.248 | CDM | 185 | 135 | 90 | MM | 84819000 | 1 |  |  | X | X | X |  |  |  |  | B
8735300288 | Pomp Yonos Para 15/7 | Pompe Yonos Para 15/7,5 | Pumpe Yonos Para 15/7,5 | Pump Yonos Para 15/7,5 | 52 | - | 52 | - | 4054925760859 | 1.941 | 1.649 | KG | 4.219 | CDM | 250 | 135 | 125 | MM | 84138100 | 1 | Phased out | 8735300760 | X | X | - |  |  |  |  | B
8735300339 | Schroefkoppeling 15mm (2x) | Raccord sonde sanitaire 15mm (2x) | Verschraubung 15mm (2x) | Screw fitting 15mm (2x) | 27 | 39.64 | 27 | 40.83 | 4054925943559 | 0.14 | 0.133 | KG | 0.15 | CDM | 100 | 60 | 25 | MM | 84039090 | 2 |  |  | X | X | X |  |  |  |  | B
8735300340 | Schroefkoppeling 18mm (2x) | Raccord sonde sanitaire 18mm (2x) | Verschraubung 18mm (2x) | Screw fitting 18mm (2x) | 29 | 50.47 | 29 | 51.98 | 4054925943566 | 0.13 | 0.123 | KG | 0.17 | CDM | 90 | 70 | 27 | MM | 84039090 | 2 |  |  | X | X | X |  |  |  |  | B
8735300641 | Platenwisselaar 20 | Échangeur à plaques 20 | Plattenwärmetauscher 20 Platten | Plate_heat_exchanger 20 plates | 58 | 641.86 | 58 | 661.12 | 4057749904485 | 6.29 | 5.346 | KG | 11.3 | CDM | 540 | 135 | 155 | MM | 84195080 | 1 |  |  | X | X | - |  |  |  |  | B
8735300643 | Platenwisselaar 40 | Échangeur à plaques 40 | Plattenwärmetauscher 40 Platten | Plate_heat_exchanger 40 plates | 70 | 1213.81 | 70 | 1250.22 | 4057749904508 | 9.018 | 7.665 | KG | 11.718 | CDM | 540 | 140 | 155 | MM | 84195080 | 1 |  |  | X | X | - |  |  |  |  | B
8735300759 | Pomp Para ST 15-130/7-75/iPWM2-6 | Pompe Para ST 15-130/7-75/iPWM2-6 | Pumpe Para ST 15-130/7-75/iPWM2-6 | Pump Para ST 15-130/7-75/iPWM2-6 | 52 | 392.74 | 52 | 404.52 | 4062321363048 | 2.087 | 1.773 | KG | 4.459 | CDM | 245 | 140 | 130 | MM | 84137030 | 1 |  |  | X | X | X |  |  |  |  | B
8735300760 | Pomp Para ST 15-130/8-75/iPWM2-6 | Pompe Para ST 15-130/8-75/iPWM2-6 | Pumpe Para ST 15-130/8-75/iPWM2-6 | Pump Para ST 15-130/8-75/iPWM2-6 | 52 | 392.74 | 52 | 404.52 | 4062321363055 | 2.087 | 1.773 | KG | 4.459 | CDM | 245 | 140 | 130 | MM | 84137030 | 1 |  |  | X | X | X |  |  |  |  | B
8735300762 | Kabel pomp 230V 2,5m PR60 | Câble pompe 230V 2,5m PR60 | Kabel 230V | Cable 230V | 29 | 50.47 | 29 | 51.98 | 4062321363062 | 0.227 | 0.215 | KG | 2.248 | CDM | 135 | 185 | 90 | MM | 85444290 | 1 |  |  | X | X | X |  |  |  |  | B
8736500554 | Achterste gril | Grille arrière | Rear Grill IB7 | Rear Grill IB7 (GWH12RB-K3DNA3C/O) | 16 | 11.93 | 16 | 12.29 | 4051516794521 | 0.696 | 0.591 | KG | 5.781 | CDM | 605 | 735 | 13 | MM | 84039090 | 1 |  |  | X | X | X |  |  |  |  | B
8737601573 | Mantel | Habillage | Mantel | Front shell | 30 | 56.43 | 30 | 58.12 | 4054925587487 | 2.903 | 2.467 | KG | 39.811 | CDM | 880 | 520 | 87 | MM | 84039090 | 1 |  |  | X | X | X |  |  |  |  | B
8737601712 | Kabel set Sensor Split | Câble | Kabel Set Sensor Split | Cable Set Sensor Split | 25 | 31 | 25 | 31.93 | 4054925711738 | 0.06 | 0.057 | KG | 0.294 | CDM | 210 | 140 | 10 | MM | 85444991 | 1 |  |  | X | X | X |  |  |  |  | B
8737601713 | Temperatuursensor 6m | Sonde de température 6m | Temperaturfühler 6m | Sensor with end splice 6m | 22 | 23.52 | 22 | 24.23 | 4054925711745 | 0.125 | 0.118 | KG | 0.48 | CDM | 160 | 150 | 20 | MM | 85444991 | 1 |  |  | X | X | X |  |  |  |  | B
8737601735 | Mantel | Habillage | Mantel | Front shell | 42 | 171.59 | 42 | 176.74 | 4054925830583 | 8.678 | 8.66 | KG | 189.338 | CDM | 450 | 425 | 990 | MM | 84039090 | 1 |  |  | X | X | X |  |  |  |  | B
8737601736 | Mantel | Habillage | Mantel | Front shell | 42 | 171.59 | 42 | 176.74 | 4054925830590 | 8.796 | 7.476 | KG | 210.375 | CDM | 425 | 495 | 1000 | MM | 84039090 | 1 |  |  | X | X | X |  |  |  |  | B
8737602143 | Schroef M6x18 (10x) | Vis M6x18 (10x) | Schraube M6x18 (10x) | Screw M6x18 (10x) | 15 | 10.3 | 15 | 10.61 | 4057749704733 | 0.07 | 0.066 | KG | 0.07 | CDM | 90 | 60 | 13 | MM | 73181900 | 10 |  |  | X | X | X |  |  |  |  | B
8737602147 | Ketelblok 30kW | Echangeur thermique 30kW | Wärmeblock 30kW | Heating block 30kW | 50 | 336.82 | 50 | 346.92 | 4057749672360 | 12.056 | 10.247 | KG | 70.47 | CDM | 600 | 405 | 290 | MM | 84195080 | 1 |  |  | X | X | X |  |  |  |  | B
8737602161 | Afdekking zwart | Revêtement noir | Abdeckung schwarz | Cover black | 48 | 296.13 | 48 | 305.01 | 4057749706010 | 6.108 | 6.09 | KG | 97.006 | CDM | 910 | 520 | 205 | MM | 84039090 | 1 |  |  | X | X | - |  |  |  |  | B
8737602162 | Afdekking wit | Revêtement blanc | Abdeckung weiss | Cover white | 49 | 316.47 | 52 | 404.52 | 4057749706027 | 6.148 | 6.13 | KG | 83.538 | CDM | 910 | 510 | 180 | MM | 84039090 | 1 | Wijziging prijsgroep vanaf 01/02/2026, derhalve afwijkend van aangekondigde prijsstijging |  | X | X | - |  |  |  |  | B
8737602163 | Afdekplaat zwart | Cache noir | Blende schwarz | Flap black | 41 | 151.24 | 41 | 155.78 | 4057749706034 | 1.659 | 1.41 | KG | 19.5 | CDM | 520 | 300 | 125 | MM | 84039090 | 1 |  |  | X | X | - |  |  |  |  | B
8737602164 | Afdekplaat wit GB172i W | Cache blanc | Blende weiss | Flap white | 42 | 171.59 | 42 | 176.74 | 4057749706041 | 1.628 | 1.61 | KG | 18.064 | CDM | 515 | 305 | 115 | MM | 84039090 | 1 |  |  | X | X | - |  |  |  |  | B
8737602166 | Schakelkast | Tableau de commande | Schaltkasten | Control box | 29 | 50.47 | 29 | 51.98 | 4057749722454 | 0.714 | 0.606 | KG | 10.643 | CDM | 495 | 215 | 100 | MM | 85372099 | 1 |  |  | X | X | - |  |  |  |  | B
8737602300 | Zijwand LHS | Paroi latérale LHS | Seitenwand LHS | Side panel LHS | 30 | 56.43 | 30 | 58.12 | 4057749832610 | 3.315 | 2.817 | KG | 50.05 | CDM | 875 | 440 | 130 | MM | 90329000 | 1 |  |  | X | X | X |  |  |  |  | B
8737602301 | Zijwand RHS | Paroi latérale RHS | Seitenwand RHS | Side panel RHS | 30 | 56.43 | 30 | 58.12 | 4057749832627 | 3.335 | 2.834 | KG | 50.05 | CDM | 875 | 440 | 130 | MM | 90329000 | 1 |  |  | X | X | X |  |  |  |  | B
8737602304 | Afdekking wit | Revêtement blanc | Abdeckung weiss | Cover white | 37 | 105.99 | 37 | 109.17 | 4057749832658 | 4.12 | 3.502 | KG | 50.05 | CDM | 875 | 440 | 130 | MM | 90329000 | 1 |  |  | X | X | X |  |  |  |  | B
8737602306 | steun | Support | Halter | Bracket | 19 | 17.42 | 19 | 17.94 | 4057749832672 | 0.89 | 0.756 | KG | 9.5 | CDM | 380 | 250 | 100 | MM | 90329000 | 1 |  |  | X | X | X |  |  |  |  | B
8737602307 | Afdekplaat | Couvercle acces service | Abdeckblech | Cover plate | 15 | 10.3 | 15 | 10.61 | 4057749832689 | 0.085 | 0.08 | KG | 0.16 | CDM | 160 | 50 | 20 | MM | 90329000 | 1 |  |  | X | X | X |  |  |  |  | B
8737602308 | Expansievat Houder | Vase d´expansion Support | Ausdehnungsgefäß Halterung | Expansion vessel support | 15 | 10.3 | 15 | 10.61 | 4057749832696 | 0.083 | 0.078 | KG | 0.27 | CDM | 90 | 60 | 50 | MM | 90329000 | 1 |  |  | X | X | X |  |  |  |  | B
8737602309 | Expansievat Houder | Vase d´expansion Support | Ausdehnungsgefäß Halterung | Expansion vessel support | 14 | 8.84 | 14 | 9.11 | 4057749832702 | 0.044 | 0.041 | KG | 0.101 | CDM | 90 | 45 | 25 | MM | 90329000 | 1 |  |  | X | X | X |  |  |  |  | B
8737602310 | Afdekking | Revêtement | Abdeckung | Cover | 16 | 11.93 | 16 | 12.29 | 4057749832719 | 0.205 | 0.194 | KG | 4.495 | CDM | 200 | 155 | 145 | MM | 90329000 | 1 |  |  | X | X | X |  |  |  |  | B
8737602312 | Flexibel Afvoer | Tuyau | Schlauch | Hose Condensate | 17 | 13.61 | 17 | 14.02 | 4057749832733 | 0.05 | 0.047 | KG | 0.38 | CDM | 310 | 35 | 35 | MM | 90329000 | 1 |  |  | X | X | X |  |  |  |  | B
8737602313 | Afdichting | Joint | Dichtung Siphon | Seal siphon | 13 | 7.25 | 13 | 7.47 | 4057749832740 | 0.03 | 0.028 | KG | 0.308 | CDM | 205 | 150 | 10 | MM | 90329000 | 1 |  |  | X | X | X |  |  |  |  | B
8737602314 | Sifon | Siphon | Siphon | Siphon assembly | 26 | 34.2 | 26 | 35.23 | 4057749832757 | 0.48 | 0.456 | KG | 13.685 | CDM | 335 | 190 | 215 | MM | 90329000 | 1 |  |  | X | X | X |  |  |  |  | B
8737602315 | Besturingsautomaat ACU-L | Tableau électrique ACU-L | Steuergerät ACU-L | Control unit ACU-L | 41 | - | 41 | - | 4057749832764 | 0.709 | 0.602 | KG | 9.5 | CDM | 380 | 250 | 100 | MM | 90329000 | 1 | Phased out | 8737605180 | X | X | - |  |  |  |  | B
8737605180 | Besturingsautomaat ACU-L | Tableau électrique ACU-L | Steuereinheit ACU-L | Control unit ACU-L | 42 | 171.59 | 42 | 176.74 | 4062321765736 | 0.709 | 0.602 | KG | 9.5 | CDM | 380 | 250 | 100 | MM | 90329000 | 1 |  |  | X | X | - |  |  |  |  | B
8737602316 | Houder | Support | Halterung | Support | 12 | 5.71 | 12 | 5.88 | 4057749921932 | 0.019 | 0.018 | KG | 0.067 | CDM | 32 | 84 | 25 | MM | 90329000 | 1 |  |  | X | X | X |  |  |  |  | B
8737602318 | Omlijsting | Lunette | Lünette | Bezel roundagon | 14 | 8.84 | 14 | 9.11 | 4057749832788 | 0.017 | 0.016 | KG | 0.152 | CDM | 130 | 130 | 9 | MM | 90329000 | 1 |  |  | X | X | X |  |  |  |  | B
8737602342 | Verdringer onder | Déflecteur Inférieur | Körper unten | Lower baffle | 26 | 34.2 | 26 | 35.23 | 4057749838544 | 0.699 | 0.594 | KG | 1.984 | CDM | 150 | 115 | 115 | MM | 84039090 | 1 |  |  | X | X | X |  |  |  |  | B
8737602343 | Temperatuursensor NTC | Sonde de température NTC | Temperaturfühler NTC | Sensor NTC | 17 | 13.61 | 17 | 14.02 | 4057749838551 | 0.013 | 0.012 | KG | 0.108 | CDM | 90 | 60 | 20 | MM | 85369095 | 1 |  |  | X | X | X |  |  |  |  | B
8737602344 | Pomp ErP | Circulateur ErP | Pumpe ErP | Pump ErP | 44 | 209.71 | 44 | 216 | 4057749854865 | 1.281 | 1.088 | KG | 4.836 | CDM | 195 | 160 | 155 | MM | 74111090 | 1 | Uitlopend, beschikbaar tot einde voorraad / Discontinué, disponible jusqu'à épuisement des stocks | 8737605865 | X | X | X |  |  |  |  | B
8737602345 | Pijp | Volute pompe (Manifold plate) | Rohr | Manifold plate | 21 | 21.6 | 21 | 22.25 | 4057749854872 | 0.146 | 0.138 | KG | 1.262 | CDM | 135 | 110 | 85 | MM | 74111090 | 1 |  |  | X | X | X |  |  |  |  | B
8737602346 | O-Ring 34x3 (10x) | Joint 34x3 (10x) | O-Ring 34x3 (10x) | O-ring 34x3 (10x) | 14 | 8.84 | 14 | 9.11 | 4057749854889 | 0.012 | 0.011 | KG | 0.081 | CDM | 90 | 60 | 15 | MM | 74111090 | 10 |  |  | X | X | X |  |  |  |  | B
8737602347 | Aansluitleiding (Overstortventiel) | Tube de raccordement | Anschlussstück Sicherheitsventil | Elbow PRV | 13 | 7.25 | 13 | 7.47 | 4057749854896 | 0.032 | 0.03 | KG | 0.216 | CDM | 90 | 60 | 40 | MM | 74111090 | 1 |  |  | X | X | X |  |  |  |  | B
8737602348 | Aansluitstuk | Adaptateur HU2-10 PHE-3WV + joint + épin | Anschlussstück | Connector | 15 | 10.3 | 15 | 10.61 | 4057749854902 | 0.056 | 0.053 | KG | 0.525 | CDM | 120 | 125 | 35 | MM | 74111090 | 1 |  |  | X | X | X |  |  |  |  | B
8737602349 | O-Ring 23.47x2.62 (10x) | Joint 23.47x2.62 (10x) | O-Ring 23.47x2.62 (10x) | O-ring 23.47x2.62 (10x) | 13 | 7.25 | 13 | 7.47 | 4057749854919 | 0.005 | 0.004 | KG | 0.027 | CDM | 90 | 60 | 5 | MM | 74111090 | 10 |  |  | X | X | X |  |  |  |  | B
8737602350 | Retourinrichting | Vanne 3 voies HU2-10 3WV | Rücklaufeinheit | Return unit | 31 | 62.91 | 31 | 64.8 | 4057749854926 | 0.221 | 0.209 | KG | 1.008 | CDM | 160 | 90 | 70 | MM | 74111090 | 1 |  |  | X | X | X |  |  |  |  | B
8737602352 | Retourbocht | Adaptateur CH retour plastique | Rücklaufbogen | Return elbow | 16 | 11.93 | 16 | 12.29 | 4057749854940 | 0.057 | 0.054 | KG | 0.312 | CDM | 120 | 65 | 40 | MM | 74111090 | 1 |  |  | X | X | X |  |  |  |  | B
8737602353 | Flowsensor | Turbine | Turbine | Turbine | 35 | 89.6 | 35 | 92.29 | 4057749854957 | 0.055 | 0.052 | KG | 0.347 | CDM | 110 | 90 | 35 | MM | 74111090 | 1 |  |  | X | X | X |  |  |  |  | B
8737602355 | Clip (10x) | Clip (10x) | Clip (10x) | Clip (10x) | 28 | 44.99 | 28 | 46.34 | 4057749854971 | 0.071 | 0.067 | KG | 0.108 | CDM | 90 | 60 | 20 | MM | 74111090 | 10 |  |  | X | X | X |  |  |  |  | B
8737602356 | Clip (10x) | Clip (10x) | Clip (10x) | Clip (10x) | 15 | 10.3 | 15 | 10.61 | 4057749854988 | 0.056 | 0.053 | KG | 0.108 | CDM | 90 | 60 | 20 | MM | 74111090 | 10 |  |  | X | X | X |  |  |  |  | B
8737602357 | Motor 3-wegklep | Moteur vanne 3 voies | Stellmotor | Motor Diverter Valve | 30 | 56.43 | 30 | 58.12 | 4057749854995 | 0.112 | 0.106 | KG | 0.587 | CDM | 110 | 97 | 55 | MM | 74111090 | 1 |  |  | X | X | X |  |  |  |  | B
8737602369 | Warmtewisselaar C-PHE 32 plaats | Echangeur de chaleur C-PHE 32 plates | Wärmetauscher C-PHE 32 plates | Heat exchanger C-PHE 32 plates | 38 | 115.16 | 38 | 118.61 | 4057749855114 | 1.663 | 1.413 | KG | 4.8 | CDM | 200 | 160 | 150 | MM | 74111090 | 1 |  |  | X | X | X |  |  |  |  | B
8737602552 | Schroef M5x8 (10x) | Vis M5x8 (10x) | Schraube M5x8 Taptite pozi PL (10x) | Screw M5x8 Taptite pozi PL (10x) | 10 | 3.32 | 10 | 3.42 | 4057749978554 | 0.022 | 0.02 | KG | 0.054 | CDM | 90 | 60 | 10 | MM | 73181558 | 10 |  |  | X | X | X |  |  |  |  | B
8737602603 | Pijp | Tube | Rohr | Pipe expansion vessel | 20 | 19.32 | 20 | 19.9 | 4062321015435 | 0.181 | 0.171 | KG | 1.375 | CDM | 250 | 220 | 25 | MM | 74111090 | 1 |  |  | X | X | X |  |  |  |  | B
8737602606 | Afdekkap | Obturateur | Verschluss | Cap Cover | 14 | 8.84 | 14 | 9.11 | 4062321015466 | 0.004 | 0.003 | KG | 0.081 | CDM | 90 | 60 | 15 | MM | 90329000 | 1 |  |  | X | X | X |  |  |  |  | B
8737602613 | Afdichting | Joint | Dichtung | Seal | 12 | 5.71 | 12 | 5.88 | 4062321012014 | 0.01 | 0.009 | KG | 0.039 | CDM | 70 | 70 | 8 | MM | 90329000 | 1 |  |  | X | X | X |  |  |  |  | B
8737602651 | Bekleding KEY | Carénage KEY | Verkleidung KEY | Housing KEY | 27 | 39.64 | 27 | 40.83 | 4062321037345 | 0.131 | 0.124 | KG | 1.98 | CDM | 150 | 120 | 110 | MM | 84039090 | 1 |  |  | X | X | X |  |  |  |  | B
8737602652 | Kabel KEY | Câble KEY | Kabel KEY | Cable KEY | 21 | 21.6 | 21 | 22.25 | 4062321037376 | 0.016 | 0.015 | KG | 0.243 | CDM | 90 | 90 | 30 | MM | 85444290 | 1 |  |  | X | X | X |  |  |  |  | B
8737602653 | Kabel met stekker | Câble avec fiche | Kabel mit Stecker | Cable with Plug | 28 | 44.99 | 28 | 46.34 | 4062321037352 | 0.312 | 0.296 | KG | 1.98 | CDM | 150 | 120 | 110 | MM | 85444290 | 1 |  |  | X | X | X |  |  |  |  | B
8737602655 | Paneel ECO | Cache ECO (Coil) | Blende ECO | Facia ECO | 25 | 31 | 25 | 31.93 | 4062321034382 | 0.123 | 0.116 | KG | 2.706 | CDM | 225 | 185 | 65 | MM | 84039090 | 1 |  |  | X | X | X |  |  |  |  | B
8737602754 | Bedieningsdoos CUS-TRIM MID BC25 | Tableau electrique CUS-TRIM MID BC25 | Steuergerät CUS-TRIM MID BC25 | Control Box CUS-TRIM MID BC25 | 54 | 465.19 | 54 | 479.15 | 4062321063634 | 1.6 | 1.36 | KG | 9.975 | CDM | 380 | 250 | 105 | MM | 85371091 | 1 |  |  | X | X | - |  |  |  |  | B
8737602755 | Bedieningsdoos CUS Trim Low G-Low BC20 | Tableau electrique CUS Trim Low G-Low BC | Steuergerät CUS Trim Low G-Low BC20 | Control Box CUS Trim Low G-Low BC20 | 53 | 427.06 | 53 | 439.87 | 4062321063641 | 1.48 | 1.45 | KG | 9.975 | CDM | 380 | 250 | 105 | MM | 90321020 | 1 |  |  | X | X | - |  |  |  |  | B
8737602756 | Bedieningsdoos CUS TRIM G-LOW | Tableau electrique CUS TRIM G-LOW | Steuergerät CUS TRIM G-LOW | Control Box CUS TRIM G-LOW | 51 | 362.24 | 51 | 373.11 | 4062321063658 | 1.48 | 1.45 | KG | 9.975 | CDM | 380 | 250 | 105 | MM | 90321020 | 1 |  |  | X | X | X |  |  |  |  | B
8737602757 | Bedieningsdoos Skin Mid Ratio ROW Ratio | Tableau electrique Skin Mid Ratio ROW Ra | Steuergerät Skin Mid Ratio ROW Ratio | Control Box Skin Mid Ratio ROW Ratio | 56 | 551.61 | 56 | 568.16 | 4062321063665 | 2.165 | 1.84 | KG | 13.325 | CDM | 405 | 235 | 140 | MM | 85371091 | 1 |  |  | X | X | X |  |  |  |  | B
8737602759 | Stuurplaat (SW 245.09.hex) | Plaque de commande (SW 245.09.hex) | Steuerplatte (SW 245.09.hex) | Control plate (SW 245.09.hex) | 41 | 151.24 | 41 | 155.78 | 4062321072575 | 0.258 | 0.245 | KG | 2.46 | CDM | 205 | 160 | 75 | MM | 85389091 | 1 |  |  | X | X | - |  |  |  |  | B
8737602760 | ontsteekkabel | FAISCEAU ELECTRODES | Zündkabel | Igniter sensor cable | 18 | 15.38 | 22 | 24.23 | 4062321072582 | 0.044 | 0.041 | KG | 0.728 | CDM | 160 | 130 | 35 | MM | 85444290 | 1 | Wijziging prijsgroep vanaf 01/02/2026, derhalve afwijkend van aangekondigde prijsstijging |  | X | X | X |  |  |  |  | B
8737602770 | Elektrodenset | Jeu d'électrodes | Elektrodensatz | Electrodes | 31 | 62.91 | 31 | 64.8 | 4062321072599 | 0.129 | 0.122 | KG | 1.26 | CDM | 210 | 150 | 40 | MM | 84039090 | 1 |  |  | X | X | X |  |  |  |  | B
8737602847 | Hoogspanningsleiding | Faisceau d'électrodes | Zündkabel | Ignition Harness | 31 | 62.91 | 31 | 64.8 | 4062321104177 | 0.11 | 0.104 | KG | 0.945 | CDM | 150 | 210 | 30 | MM | 85444290 | 1 |  |  | X | X | X |  |  |  |  | B
8737602851 | Turbine | Turbine | Turbine | Turbine | 35 | 89.6 | 35 | 92.29 | 4062321120191 | 0.045 | 0.042 | KG | 0.189 | CDM | 90 | 60 | 35 | MM | 90321080 | 1 |  |  | X | X | X |  |  |  |  | B
8737602856 | Gasregelblok | Bloc gaz | Gasarmatur | Gas valve | 37 | 105.99 | 37 | 109.17 | 4062321136161 | 0.73 | 0.62 | KG | 1.674 | CDM | 155 | 150 | 72 | MM | 84039090 | 1 |  |  | X | X | - |  |  |  |  | B
8737602882 | Manometer | Manomètre | Manometer | Manometer | 24 | 28.21 | 24 | 29.06 | 4062321137335 | 0.027 | 0.025 | KG | 0.26 | CDM | 65 | 100 | 40 | MM | 84039090 | 1 |  |  | X | X | - |  |  |  |  | B
8737602883 | Manometer | Manomètre | Manometer Set | Manometer Set | 31 | 62.91 | 31 | 64.8 | 4062321137342 | 0.058 | 0.055 | KG | 0.827 | CDM | 105 | 105 | 75 | MM | 84143081 | 1 | Uitlopend, beschikbaar tot einde voorraad / Discontinué, disponible jusqu'à épuisement des stocks | 8755001442 | X | X | X |  |  |  |  | B
8737602885 | Manometer | Manomètre | Manometer | Manometer | 28 | 44.99 | 28 | 46.34 | 4062321137366 | 0.013 | 0.012 | KG | 0.189 | CDM | 90 | 60 | 35 | MM | 90262080 | 1 |  |  | X | X | - |  |  |  |  | B
8737603008 | Aanvoerleiding | Tube départ | Vorlaufrohr | Supply pipe (CH) | 22 | 23.52 | 22 | 24.23 | 4062321202965 | 0.092 | 0.087 | KG | 0.198 | CDM | 110 | 60 | 30 | MM | 74111090 | 1 |  |  | X | X | X |  |  |  |  | B
8737603009 | Leiding | Tube | Rohr DHW | Pipe DHW | 15 | 10.3 | 15 | 10.61 | 4062321202972 | 0.123 | 0.12 | KG | 1.32 | CDM | 120 | 220 | 50 | MM | 74111090 | 1 |  |  | - | X | X |  |  |  |  | B
8737603013 | Leiding | Tube | Rohr DCW | Pipe DCW | 19 | 17.42 | 19 | 17.94 | 4062321203016 | 0.143 | 0.14 | KG | 1.32 | CDM | 120 | 220 | 50 | MM | 74111090 | 1 |  |  | - | X | X |  |  |  |  | B
8737603089 | O-Ring 21,89mmx2,62mm (10x) | O-Ring 21,89mmx2,62mm (10x) | O-Ring 6x2,5mm (10x) | O-ring 21,89mmx2,62mm (10x) | 21 | 21.6 | 21 | 22.25 | 4062321262389 | 0.007 | 0.006 | KG | 0.027 | CDM | 90 | 60 | 5 | MM | 40169300 | 10 |  |  | X | X | X |  |  |  |  | B
8737603461 | Gaspijp | Tuyau de gaz | Gasrohr | Gas pipe | 27 | 39.64 | 27 | 40.83 | 4062321345518 | 0.262 | 0.248 | KG | 1.197 | CDM | 210 | 190 | 30 | MM | 74111090 | 1 |  |  | X | X | X |  |  |  |  | B
8737603462 | Gasregelblok verstelbaar | Bloc gaz ajustable | Gasarmatur | Gas valve | 38 | - | 38 | - | 4062321345501 | 0.731 | 0.621 | KG | 4.64 | CDM | 200 | 160 | 145 | MM | 84814090 | 1 | Phased out | 8737604361 | X | X | - |  |  |  |  | B
8737603467 | Gasinspuiter 30 kW G20 / G25 | Injecteur 30 kW G20 / G25 | Gasdüse 30kW G20 / G25 | Orifice 30kW G20 / G25 | 19 | 17.42 | 19 | 17.94 | 4062321345631 | 0.05 | 0.047 | KG | 0.124 | CDM | 90 | 60 | 23 | MM | 85365005 | 1 |  |  | X | X | X |  |  |  |  | B
8737604214 | Pumpe UPMO 15-60 CACAO 14 3H | Pumpe UPMO 15-60 CACAO 14 3H | Pumpe UPMO 15-60 CACAO 14 3H | Pumpe UPMO 15-60 CACAO 14 3H | 52 | 392.74 | 52 | 404.52 | 4062321515546 | 1.95 | 1.93 | KG | 4.8 | CDM | 200 | 160 | 150 | MM | 84137030 | 1 |  |  | X | X | X |  |  |  |  | B
8737604215 | Pomp UPMO 15-50 CACAO 14 3H | Pompe UPMO 15-50 CACAO 14 3H | Pumpe UPMO 15-50 CACAO 14 3H | Pump UPMO 15-50 CACAO 14 3H | 52 | 392.74 | 52 | 404.52 | 4062321515553 | 1.928 | 1.91 | KG | 4.64 | CDM | 200 | 160 | 145 | MM | 84137030 | 1 |  |  | X | X | X |  |  |  |  | B
8737604222 | Kabel Verbrandingskamer NTC | Câble Chambre de combustion NTC | Kabel Brennkammer NTC | Cable Combustion chamber NTC | 17 | 13.61 | 17 | 14.02 | 4062321503048 | 0.11 | 0.1 | KG | 0.126 | CDM | 140 | 90 | 10 | MM | 85444290 | 1 |  |  | X | X | X |  |  |  |  | B
8737604361 | Gasregelblok | Bloc gaz | Gasarmatur | Gas valve | 38 | 115.16 | 38 | 118.61 | 4062321511197 | 0.731 | 0.621 | KG | 4.64 | CDM | 200 | 160 | 145 | MM | 84818099 | 1 |  |  | X | X | X |  |  |  |  | B
8737701590 | Compressor ZH 30 K4E-TFD 424 | Compresseur ZH 30 K4E-TFD 424 | Kompressor ZH 30 K4E-TFD 424 | compressor ZH 30 K4E-TFD 424 | 85 | 2414.88 | 85 | 2487.33 | 4051516021832 | 46.4 | 39.44 | KG | 311.78 | CDM | 595 | 800 | 655 | MM | 84143081 | 1 |  |  | X | X | - |  |  |  |  | B
8737701591 | Compressor ZH 30 K4E-TFD 524 | Compresseur ZH 30 K4E-TFD 524 | Kompressor ZH 30 K4E-TFD 524 | compressor ZH 30 K4E-TFD 524 | 83 | 2224.24 | 83 | 2290.97 | 4051516021849 | 46 | 37 | KG | 0.288 | M3 | 600 | 800 | 600 | MM | 84143081 | 1 |  |  | X | X | - |  |  |  |  | B
8737701592 | Compressor ZH 45 K4E-TFD 424 | Compresseur ZH 45 K4E-TFD 424 | Kompressor ZH 45 K4E-TFD 424 | compressor ZH 45 K4E-TFD 424 | 91 | 3012.25 | 91 | 3102.62 | 4051516021856 | 48 | 40.8 | KG | 327.36 | CDM | 620 | 800 | 660 | MM | 84143081 | 1 |  |  | X | X | - |  |  |  |  | B
8737701593 | Relais 788-616 | Relais 788-616 | Relais 788-616 | relay 788-616 | 39 | 125.33 | 39 | 129.09 | 4051516021863 | 0.056 | 0.053 | KG | 0.762 | CDM | 228 | 167 | 20 | MM | 85364900 | 1 |  |  | X | X | - |  |  |  |  | B
8737701594 | kijkglas SGN 22S | Hublot SGN 22S | Schauglas SGN 22S | sight glass SGN 22S | 43 | 190.65 | 43 | 196.37 | 4051516021870 | 0.31 | 0.3 | KG | 1.53 | CDM | 225 | 170 | 40 | MM | 84818079 | 1 |  |  | X | X | - |  |  |  |  | B
8737701595 | Ventiel V10-418 | Robinet V10-418 | Ventil V10-418 | valve V10-418 | 55 | 507.13 | 55 | 522.34 | 4051516021887 | 3.2 | 2.34 | KG | 0.532 | HL | 320 | 320 | 520 | MM | 84819000 | 1 |  |  | X | X | - |  |  |  |  | B
8737701596 | Ventiel V3-4 | Robinet V3-4 | Ventil V3-4 | valve V3-4 | 50 | 336.82 | 50 | 346.92 | 4051516021894 | 1.6 | 1.36 | KG | 53.248 | CDM | 320 | 320 | 520 | MM | 84818051 | 1 |  |  | X | X | - |  |  |  |  | B
8737701597 | Ventiel V6-4 | Robinet V6-4 | Ventil V6-4 | valve V6-4 | 55 | 507.13 | 55 | 522.34 | 4051516021900 | 2.6 | 1.8 | KG | 0.532 | HL | 320 | 320 | 520 | MM | 84818051 | 1 |  |  | X | X | - |  |  |  |  | B
8737701599 | Verdamper 1165x1050x200 | Vaporiseur 1165x1050x200 | Verdampfer 1165x1050x200 | evaporator 1165x1050x200 | 94 | 3495.24 | 94 | 3600.1 | 4051516021924 | 65 | 53 | KG | 0.58 | M3 | 1450 | 1290 | 310 | MM | 84195080 | 1 |  |  | X | X | - |  |  |  |  | B
8737701601 | Verdamper 953x1050x196 | Vaporiseur 953x1050x196 | Verdampfer 953x1050x196 | evaporator 953x1050x196 | 90 | 2897.87 | 90 | 2984.81 | 4051516021948 | 49 | 43 | KG | 0.305 | M3 | 1140 | 1070 | 250 | MM | 84195080 | 1 |  |  | X | X | - |  |  |  |  | B
8737701602 | Verdamper 782x750x154 | Vaporiseur 782x750x154 | Verdampfer 782x750x154 | evaporator 782x750x154 | 77 | 1664.99 | 77 | 1714.94 | 4051516021955 | 27.555 | 23.421 | KG | 231.923 | CDM | 850 | 255 | 1070 | MM | 84195080 | 1 |  |  | X | X | - |  |  |  |  | B
8737701603 | Verdamper 960x1050x200 | Vaporiseur 960x1050x200 | Verdampfer 960x1050x200 | evaporator 960x1050x200 | 90 | 2897.87 | 90 | 2984.81 | 4051516021962 | 49 | 43 | KG | 0.299 | M3 | 1140 | 1050 | 250 | MM | 84195080 | 1 |  |  | X | X | - |  |  |  |  | B
8737701604 | regelaar | régulateur | Regler | controller | 43 | 190.65 | 43 | 196.37 | 4051516021979 | 0.17 | 0.16 | KG | 0.956 | CDM | 225 | 170 | 25 | MM | 90322000 | 1 |  |  | X | X | - |  |  |  |  | B
8737701605 | Warmtewisselaar B25THx100 | Echangeur de chaleur B25THx100 | Wärmetauscher B25THx100 | heat exchanger B25THx100 | 83 | 2224.24 | 83 | 2290.97 | 4051516021986 | 25.5 | 22.7 | KG | 1.655 | HL | 710 | 630 | 370 | MM | 84195080 | 1 |  |  | X | X | - |  |  |  |  | B
8737701606 | Warmtewisselaar B25THx100 | Echangeur de chaleur B25THx100 | Wärmetauscher B25THx100 | heat exchanger B25THx100 | 83 | 2224.24 | 83 | 2290.97 | 4051516021993 | 25.991 | 22.092 | KG | 164.43 | CDM | 630 | 725 | 360 | MM | 84195080 | 1 |  |  | X | X | - |  |  |  |  | B
8737701607 | Warmtewisselaar B25THx70 | Echangeur de chaleur B25THx70 | Wärmetauscher B25THx70 | heat exchanger B25THx70 | 77 | 1664.99 | 77 | 1714.94 | 4051516022006 | 18.1 | 16.1 | KG | 0.908 | HL | 580 | 580 | 270 | MM | 84195080 | 1 |  |  | X | X | - |  |  |  |  | B
8737701608 | Warmtewisselaar WP7M-Z-80 | Echangeur de chaleur WP7M-Z-80 | Wärmetauscher WP7M-Z-80 | heat exchanger WP7M-Z-80 | 96 | 3876.53 | 96 | 3992.83 | 4051516022013 | 52.5 | 49 | KG | 1.655 | HL | 710 | 630 | 370 | MM | 84195080 | 1 |  |  | X | X | - |  |  |  |  | B
8737701609 | Warmtewisselaar WP7M-Z-80 | Echangeur de chaleur WP7M-Z-80 | Wärmetauscher WP7M-Z-80 | heat exchanger WP7M-Z-80 | 96 | 3876.53 | 96 | 3992.83 | 4051516022020 | 52.5 | 49 | KG | 1.655 | HL | 710 | 630 | 370 | MM | 84195080 | 1 |  |  | X | X | - |  |  |  |  | B
8737701610 | Deksel 1050x795x45 | Couvercle 1050x795x45 | Deckel 1050x795x45 | cover 1050x795x45 | 57 | 596.1 | 57 | 613.98 | 4051516022037 | 16.9 | 12.9 | KG | 0.179 | M3 | 1260 | 1185 | 120 | MM | 84189990 | 1 |  |  | X | X | - |  |  |  |  | B
8737701611 | Achterwand 1090x795x45 Boven | Dosseret 1090x795x45 haut | Rückwand oben 1090x795x45 | Rear panel 1090x795x45 top | 58 | 641.86 | 58 | 661.12 | 4051516022044 | 17.1 | 13.1 | KG | 0.179 | M3 | 1260 | 1185 | 120 | MM | 84189990 | 1 |  |  | X | X | - |  |  |  |  | B
8737701612 | Achterwand 795x665x45 Onder | Dosseret 795x665x45 bas | Rückwand unten 795x665x45 | Rear panel 795x665x45 bottom | 55 | 507.13 | 55 | 522.34 | 4051516022051 | 10.2 | 8 | KG | 0.814 | HL | 875 | 775 | 120 | MM | 84189990 | 1 |  |  | X | X | - |  |  |  |  | B
8737701613 | Zijwand Boven 1090x970x45 | Paroi latérale haut 1090x970x45 | Seitenwand oben 1090x970x45 | Side panel top 1090x970x45 | 59 | 686.33 | 59 | 706.92 | 4051516022068 | 11.2 | 7.2 | KG | 0.179 | M3 | 1260 | 1185 | 120 | MM | 84189990 | 1 |  |  | X | X | - |  |  |  |  | B
8737701614 | Zijwand Boven 1090x970x45 | Paroi latérale haut 1090x970x45 | Seitenw. oben Ventil.seitig 1090x970x45 | Side panel top 1090x970x45 | 60 | 730.83 | 60 | 752.75 | 4051516022075 | 11.5 | 7.5 | KG | 0.179 | M3 | 1260 | 1185 | 120 | MM | 84189990 | 1 |  |  | X | X | - |  |  |  |  | B
8737701615 | Zijwand Onder 970x665x45 | Paroi latérale bas 970x665x45 | Seitenwand unten 970x665x45 | Side panel bottom 970x665x45 | 55 | 507.13 | 55 | 522.34 | 4051516022082 | 12.5 | 9.6 | KG | 1.042 | HL | 1035 | 915 | 110 | MM | 84189990 | 1 |  |  | X | X | - |  |  |  |  | B
8737701616 | Voorwand Boven 1090x795x45 | Couvercle avant haut 1090x795x45 | Vorderwand oben 1090x795x45 | front panel top 1090x795x45 | 58 | 641.86 | 58 | 661.12 | 4051516022099 | 16.8 | 12.8 | KG | 0.179 | M3 | 1260 | 1185 | 120 | MM | 84189990 | 1 |  |  | X | X | - |  |  |  |  | B
8737701617 | Voorwand Onder 665x795x45 | Couvercle avant bas 665x795x45 | Vorderwand unten 665x795x45 | front panel bottom 665x795x45 | 55 | 507.13 | 55 | 522.34 | 4051516022105 | 10.4 | 8.2 | KG | 0.814 | HL | 875 | 775 | 120 | MM | 84189990 | 1 |  |  | X | X | - |  |  |  |  | B
8737701618 | Deksel 1260x795x45 | Couvercle 1260x795x45 | Deckel 1260x795x45 | cover 1260x795x45 | 58 | 641.86 | 58 | 661.12 | 4051516022112 | 19.2 | 15.6 | KG | 0.157 | M3 | 1495 | 875 | 120 | MM | 84189990 | 1 |  |  | X | X | - |  |  |  |  | B
8737701619 | Achterwand 1105x800x45 Boven | Dosseret 1105x800x45 haut | Rückwand oben 1105x800x45 | Rear panel 1105x800x45 top | 57 | 596.1 | 57 | 613.98 | 4051516022129 | 17 | 13 | KG | 0.179 | M3 | 1260 | 1185 | 120 | MM | 84189990 | 1 |  |  | X | X | - |  |  |  |  | B
8737701620 | Achterwand 795x665x45 Onder | Dosseret 795x665x45 bas | Rückwand unten 795x660x45 | Rear panel 795x665x45 bottom | 54 | 465.19 | 54 | 479.15 | 4051516022136 | 10.1 | 7.9 | KG | 0.814 | HL | 875 | 775 | 120 | MM | 84189990 | 1 |  |  | X | X | - |  |  |  |  | B
8737701621 | Achterwand 795x665x45 Onder | Dosseret 795x665x45 bas | Rückwand unten 795x660x45 | Rear panel 795x665x45 bottom | 54 | 465.19 | 54 | 479.15 | 4051516022143 | 10.2 | 8 | KG | 0.814 | HL | 875 | 775 | 120 | MM | 84189990 | 1 |  |  | X | X | - |  |  |  |  | B
8737701622 | Zijwand Boven 1105x1180x45 | Paroi latérale haut 1105x1180x45 | Seitenwand oben 1105x1180x45 | Side panel top 1105x1180x45 | 59 | 686.33 | 59 | 706.92 | 4051516022150 | 13.8 | 9.7 | KG | 0.179 | M3 | 1260 | 1185 | 120 | MM | 84189990 | 1 |  |  | X | X | - |  |  |  |  | B
8737701623 | Zijwand Boven 1105x1180x45 | Paroi latérale haut 1105x1180x45 | Seitenwand oben 660x1180x45 | Side panel top 1105x1180x45 | 61 | 768.96 | 61 | 792.03 | 4051516022167 | 14.5 | 10.2 | KG | 0.179 | M3 | 1260 | 1185 | 120 | MM | 84189990 | 1 |  |  | X | X | - |  |  |  |  | B
8737701624 | Zijwand Onder 660x1180x45 | Paroi latérale bas 660x1180x45 | Seitenwand unten 660x1180x45 | Side panel bottom 660x1180x45 | 57 | 596.1 | 57 | 613.98 | 4051516022174 | 15.5 | 11.5 | KG | 0.157 | M3 | 1495 | 875 | 120 | MM | 84189990 | 1 |  |  | X | X | - |  |  |  |  | B
8737701625 | Voorwand Boven 1105x795x45 | Couvercle avant haut 1105x795x45 | Vorderwand oben 1105x795x45 | front panel top 1105x795x45 | 58 | 641.86 | 58 | 661.12 | 4051516022181 | 17.2 | 13.2 | KG | 0.179 | M3 | 1260 | 1185 | 120 | MM | 84189990 | 1 |  |  | X | X | - |  |  |  |  | B
8737701626 | Voorwand Onder 795x660x45 | Couvercle avant bas 795x660x45 | Vorderwand unten 795x660x45 | front panel bottom 795x660x45 | 54 | 465.19 | 54 | 479.15 | 4051516022198 | 11 | 8.1 | KG | 0.814 | HL | 875 | 775 | 120 | MM | 84189990 | 1 |  |  | X | X | - |  |  |  |  | B
8737701627 | Deksel 850x695x35 | Couvercle 850x695x35 | Deckel 850x695x35 | cover 850x695x35 | 55 | 507.13 | 56 | 568.16 | 4051516022204 | 6.934 | 5.893 | KG | 113.505 | CDM | 940 | 115 | 1050 | MM | 84189990 | 1 | Wijziging prijsgroep vanaf 01/02/2026, derhalve afwijkend van aangekondigde prijsstijging |  | X | X | - |  |  |  |  | B
8737701628 | luchtaanzuigbuis 10A | collecteur d'air 10A | Luftsammler 10A | Air collector 10A | 59 | 686.33 | 59 | 706.92 | 4051516022211 | 14 | 11.9 | KG | 544.752 | CDM | 970 | 720 | 780 | MM | 84189990 | 1 |  |  | X | X | - |  |  |  |  | B
8737701629 | Zijwand Onder 790x675x35 | Paroi latérale bas 790x675x35 | Seitenwand unten 690x680x35 | Side panel bottom 790x675x35 | 55 | 507.13 | 55 | 522.34 | 4051516022228 | 10.715 | 9.107 | KG | 116.064 | CDM | 930 | 120 | 1040 | MM | 84189990 | 1 |  |  | X | X | - |  |  |  |  | B
8737701630 | Bekleding 755x695x35 Boven | Carénage 755x695x35 haut | Verkleidung 755x695x35 oben | Housing 755x695x35 top | 54 | 465.19 | 54 | 479.15 | 4051516022235 | 5.425 | 4.611 | KG | 75.383 | CDM | 890 | 110 | 770 | MM | 84189990 | 1 |  |  | X | X | - |  |  |  |  | B
8737701631 | Bekleding 755x695x35 Onder | Carénage 755x695x35 bas | Verkleidung 755x695x35 unten | Housing 755x695x35 bottom | 54 | 465.19 | 54 | 479.15 | 4051516022242 | 8.3 | 6.1 | KG | 0.814 | HL | 875 | 775 | 120 | MM | 84189990 | 1 |  |  | X | X | - |  |  |  |  | B
8737701632 | Deksel 795x745x30 | Couvercle 795x745x30 | Deckel 795x745x30 | cover 795x745x30 | 55 | 507.13 | 55 | 522.34 | 4051516022259 | 6.2 | 3.3 | KG | 1.042 | HL | 1035 | 915 | 110 | MM | 84189990 | 1 |  |  | X | X | - |  |  |  |  | B
8737701633 | luchtaanzuigbuis 12A | collecteur d'air 12A | Luftsammler 12A | air collector 12A | 60 | 730.83 | 60 | 752.75 | 4051516022266 | 12.203 | 10.372 | KG | 726.919 | CDM | 1195 | 790 | 770 | MM | 84189990 | 1 |  |  | X | X | - |  |  |  |  | B
8737701634 | Zijwand Onder 690x680x35 | Paroi latérale bas690x680x35 | Seitenwand unten 690x680x35 | Side panel bottom 690x680x35 | 53 | 427.06 | 53 | 439.87 | 4051516022273 | 6.7 | 4.5 | KG | 0.814 | HL | 875 | 775 | 120 | MM | 84189990 | 1 |  |  | X | X | - |  |  |  |  | B
8737701635 | Bekleding 925x795x30 Boven | Carénage 925x795x30 haut | Verkleidung 925x795x30 oben | Housing 925x795x30 top | 56 | 551.61 | 56 | 568.16 | 4051516022280 | 6.8 | 3.9 | KG | 1.042 | HL | 1035 | 915 | 110 | MM | 84189990 | 1 |  |  | X | X | - |  |  |  |  | B
8737701636 | Bekleding 925x795x30 Onder | Carénage 925x795x30 bas | Verkleidung 925x795x30 unten | Housing 925x795x30 bottom | 53 | 427.06 | 53 | 439.87 | 4051516022297 | 4.83 | 4.105 | KG | 74.113 | CDM | 875 | 110 | 770 | MM | 84189990 | 1 |  |  | X | X | - |  |  |  |  | B
8737701637 | Deksel 1122x1046x578 | Couvercle 1122x1046x578 | Deckel 1122x1046x578 | cover 1122x1046x578 | 56 | 551.61 | 56 | 568.16 | 4051516022303 | 8.6 | 4.6 | KG | 0.179 | M3 | 1260 | 1185 | 120 | MM | 84189990 | 1 |  |  | X | X | - |  |  |  |  | B
8737701638 | luchtaanzuigbuis 14/18A | collecteur d'air 14/18A | Luftsammler 14/18A | air collector 14/18A | 66 | 1016.78 | 66 | 1047.28 | 4051516022310 | 33.4 | 28.39 | KG | 1680 | CDM | 1500 | 800 | 1400 | MM | 84189990 | 1 |  |  | X | X | - |  |  |  |  | B
8737701639 | Zijwand Onder 975x738x40 | Paroi latérale bas 975x738x40 | Seitenwand unten 975x738x40 | Side panel bottom 975x738x40 | 57 | 596.1 | 57 | 613.98 | 4051516022327 | 19.5 | 16.6 | KG | 1.042 | HL | 1035 | 915 | 110 | MM | 84189990 | 1 |  |  | X | X | - |  |  |  |  | B
8737701640 | Bekleding 1105x715x50 Boven | Carénage 1105x715x50 haut | Verkleidung 1105x715x50 oben | Housing 1105x715x50 top | 56 | 551.61 | 56 | 568.16 | 4051516022334 | 8.56 | 7.276 | KG | 177.606 | CDM | 1265 | 1170 | 120 | MM | 84189990 | 1 |  |  | X | X | - |  |  |  |  | B
8737701641 | Bekleding 715x655x45 Onder | Carénage 715x655x45 bas | Verkleidung 715x655x45 unten | Housing 715x655x45 bottom | 55 | 507.13 | 55 | 522.34 | 4051516022341 | 9.216 | 7.833 | KG | 80.85 | CDM | 875 | 770 | 120 | MM | 84189990 | 1 |  |  | X | X | - |  |  |  |  | B
8737701642 | Deksel 1260x715x45 | Couvercle 1260x715x45 | Deckel 1260x715x45 | cover 1260x715x45 | 58 | 641.86 | 58 | 661.12 | 4051516022358 | 9.295 | 7.9 | KG | 156.816 | CDM | 880 | 120 | 1485 | MM | 84189990 | 1 |  |  | X | X | - |  |  |  |  | B
8737701643 | luchtaanzuigbuis 25A | collecteur d'air 25A | Luftsammler 25A | air collector 25A | 68 | 1124.84 | 68 | 1158.59 | 4051516022365 | 31 | 16 | KG | 1.089 | M3 | 1440 | 1260 | 600 | MM | 84189990 | 1 |  |  | X | X | - |  |  |  |  | B
8737701644 | Zijwand Onder 1125x775x60 | Paroi latérale bas 1125x775x60 | Seitenwand unten 1125x775x60 | Side panel bottom1125x775x60 | 59 | 686.33 | 59 | 706.92 | 4051516022372 | 24.8 | 20.8 | KG | 0.179 | M3 | 1260 | 1185 | 120 | MM | 84189990 | 1 |  |  | X | X | - |  |  |  |  | B
8737701646 | luchtaanzuigbuis 31A | collecteur d'air 31A | Luftsammler 31A | air collector 31A | 70 | 1213.81 | 74 | 1492.4 | 4051516022396 | 38.8 | 32.98 | KG | 1703.28 | CDM | 1510 | 800 | 1410 | MM | 84189990 | 1 | Wijziging prijsgroep vanaf 01/02/2026, derhalve afwijkend van aangekondigde prijsstijging |  | X | X | - |  |  |  |  | B
8737701647 | Afstandshouder | Pièce d'écartement | Distanzstück | Spacer | 35 | 89.6 | 35 | 92.29 | 4051516022402 | 0.03 | 0.02 | KG | 74.8 | CCM | 220 | 17 | 20 | MM | 39269097 | 1 |  |  | X | X | - |  |  |  |  | B
8737701648 | Bekleding 1415x715x48 Boven | Carénage 1415x715x48 haut | Verkleidung 1415x715x48 | Housing 1415x715x48 top | 59 | 686.33 | 59 | 706.92 | 4051516022419 | 8.925 | 7.586 | KG | 149.428 | CDM | 875 | 115 | 1485 | MM | 84189990 | 1 |  |  | X | X | - |  |  |  |  | B
8737701649 | Isolatie 15x3x15 | Isolation 15x3x15 | Isolierung 15x3x15 | insulation 15x3x15 | 41 | 151.24 | 41 | 155.78 | 4051516022426 | 0.426 | 0.404 | KG | 9.765 | CDM | 300 | 310 | 105 | MM | 76072090 | 1 |  |  | X | X | - |  |  |  |  | B
8737701650 | Behuizing | Carter | Gehäuse | Casing | 51 | 362.24 | 51 | 373.11 | 4051516022433 | 4.6 | 2.8 | KG | 0.653 | HL | 620 | 620 | 170 | MM | 84189990 | 1 |  |  | X | X | - |  |  |  |  | B
8737701651 | Verbindingsleiding 0,5 m | Conduite de raccordement 0,5 m | Verbindungsleitung 0,5m | connecting cable 0,5 m | 34 | 82.62 | 34 | 85.1 | 4051516022440 | 0.029 | 0.027 | KG | 0.562 | CDM | 227 | 165 | 15 | MM | 85444290 | 1 |  |  | X | X | - |  |  |  |  | B
8737701654 | Ventiel 5/4 | Robinet 5/4 | Ventil 5/4 | valve 5/4 | 56 | 551.61 | 56 | 568.16 | 4051516022471 | 2.9 | 2.6 | KG | 0.072 | HL | 250 | 180 | 160 | MM | 84818081 | 1 |  |  | X | X | - |  |  |  |  | B
8737701655 | Ventiel 6/4 | Robinet 6/4 | Ventil 6/4 | valve 6/4 | 72 | 1321.84 | 72 | 1361.5 | 4051516022488 | 5.3 | 5 | KG | 0.072 | HL | 250 | 180 | 160 | MM | 84818099 | 1 |  |  | X | X | - |  |  |  |  | B
8737701658 | Isolatie 790x1930 | Isolation 790x1930 | Isolierung DN790x1930 | insulation 790x1930 | 62 | 826.14 | 62 | 850.92 | 4051516022518 | 42 | 23 | KG | 1.777 | M3 | 2170 | 1300 | 630 | MM | 84199085 | 1 |  |  | X | X | - |  |  |  |  | B
8737701659 | Isolatie DN930x1980 | Isolation DN930x1980 | Isolierung DN930x1980 | insulation DN930x1980 | 67 | 1061.29 | 67 | 1093.13 | 4051516022525 | 43 | 24 | KG | 1.777 | M3 | 2170 | 1300 | 630 | MM | 84199085 | 1 |  |  | X | X | - |  |  |  |  | B
8737701662 | Folie 2430x1890x5 | Feuille 2430x1890x5 | Folie 2430x1890x5 | foil 2430x1890x5 | 50 | 336.82 | 50 | 346.92 | 4051516022556 | 3.1 | 2 | KG | 0.549 | HL | 2020 | 170 | 160 | MM | 84199085 | 1 |  |  | X | X | - |  |  |  |  | B
8737701663 | Folie 3110x1980x5 | Feuille 3110x1980x5 | Folie 3110x1980x5 | foil 3110x1980x5 | 52 | 392.74 | 52 | 404.52 | 4051516022563 | 4.094 | 3.479 | KG | 54.178 | CDM | 165 | 165 | 1990 | MM | 84199085 | 1 |  |  | X | X | - |  |  |  |  | B
8737701665 | Set afdichting | Jeu de joints | Dichtungs-Set | Set of seals | 43 | 190.65 | 46 | 259.2 | 4051516022587 | 0.15 | 0.12 | KG | 0.748 | CDM | 220 | 170 | 20 | MM | 84189990 | 1 | Wijziging prijsgroep vanaf 01/02/2026, derhalve afwijkend van aangekondigde prijsstijging |  | X | X | - |  |  |  |  | B
8737701666 | Dompelhuls 1/2" x 200 | Douille 1/2" x 200 | Tauchhülse 1/2" x 200 | sensor well 1/2" x 200 | 38 | 115.16 | 38 | 118.61 | 4047416788852 | 0.08 | 0.076 | KG | 1.08 | CDM | 180 | 240 | 25 | MM | 84199085 | 1 |  |  | X | X | - |  |  |  |  | B
8737701667 | afdekkap | Couvercle | Abdeckung | cover | 40 | 137.26 | 40 | 141.38 | 4051516022594 | 0.32 | 0.14 | KG | 10.44 | CDM | 290 | 240 | 150 | MM | 84199085 | 1 |  |  | X | X | - |  |  |  |  | B
8737701668 | Regelknop | Bouton de réglage | Drehknopf | rotary selector | 32 | 69.4 | 32 | 71.48 | 4051516041502 | 0.02 | 0.019 | KG | 0.34 | CDM | 170 | 100 | 20 | MM | 90329000 | 1 |  |  | X | X | - |  |  |  |  | B
8737701669 | Zijwand Boven 1105x1180x45 | Paroi latérale haut 1105x1180x45 | Seitenwand 1105x1180x45 oben | Side panel 1105x1180x45 top | 59 | 686.33 | 59 | 706.92 | 4051516041519 | 14.2 | 10.2 | KG | 0.179 | M3 | 1260 | 1185 | 120 | MM | 84189990 | 1 |  |  | X | X | - |  |  |  |  | B
8737701670 | Zijwand Boven 1105x1180x46 | Paroi latérale haut 1105x1180x46 | Seitenwand oben 1105x1180x45 | Side panel top 1105x1180x45 | 60 | 730.83 | 60 | 752.75 | 4051516041526 | 13.8 | 9.7 | KG | 0.179 | M3 | 1260 | 1185 | 120 | MM | 84189990 | 1 |  |  | X | X | - |  |  |  |  | B
8737701672 | Deksel 674x674x21 | Couvercle 674x674x21 | Deckel 647x674x21 | Cover 647x674x21 | 51 | 362.24 | 52 | 404.52 | 4051516294724 | 4 | 2 | KG | 0.646 | HL | 855 | 755 | 100 | MM | 72107080 | 1 | Wijziging prijsgroep vanaf 01/02/2026, derhalve afwijkend van aangekondigde prijsstijging |  | X | X | - |  |  |  |  | B
8737701673 | achterwand 650x1169x20 | panneau arrière 650x1169x20 | Rückwand 650x1169x20 | Back panel 650x1169x20 | 57 | 596.1 | 57 | 613.98 | 4051516294731 | 10.61 | 5.61 | KG | 1.445 | HL | 1165 | 1240 | 100 | MM | 72107080 | 1 |  |  | X | X | - |  |  |  |  | B
8737701674 | Zijwand 650x1169x20 Links | paroi latérale 650x1169x20 gauche | Seitenwand links 608x1169x20 | Side panel 608x1169x20 left | 57 | 596.1 | 58 | 661.12 | 4051516294748 | 10.61 | 5.61 | KG | 1.445 | HL | 1165 | 1240 | 100 | MM | 72107080 | 1 | Wijziging prijsgroep vanaf 01/02/2026, derhalve afwijkend van aangekondigde prijsstijging |  | X | X | - |  |  |  |  | B
8737701675 | Zijwand 650x1169x20 Rechts | paroi latérale 650x1169x20 droite | Seitenwand rechts 608x1169x20 | Side panel 608x1169x20 right | 57 | 596.1 | 57 | 613.98 | 4051516294755 | 10.22 | 8.687 | KG | 144.46 | CDM | 1240 | 100 | 1165 | MM | 72107080 | 1 |  |  | X | X | - |  |  |  |  | B
8737701676 | voorwand 650x1169x20 | panneau avant 650x1169x20 | Vorderwand 650x1169x20 | Front panel 650x1169x20 | 57 | 596.1 | 58 | 661.12 | 4051516294762 | 10.8 | 5.8 | KG | 1.445 | HL | 1165 | 1240 | 100 | MM | 72107080 | 1 | Wijziging prijsgroep vanaf 01/02/2026, derhalve afwijkend van aangekondigde prijsstijging |  | X | X | - |  |  |  |  | B
8737701678 | Warmtewisselaar 25x50 | Echangeur de chaleur 25x50 | Wärmetauscher 25x50 | Heat exchanger 25x50 | 76 | 1588.75 | 76 | 1636.41 | 4051516294786 | 14.52 | 12.37 | KG | 0.908 | HL | 580 | 580 | 270 | MM | 84195080 | 1 |  |  | X | X | - |  |  |  |  | B
8737701679 | Terugslagklep NRV 6S | Soupape de non-retour NRV 6S | Rückschlagventil NRV 6S | Non-return valve NRV 6S | 40 | 137.26 | 40 | 141.38 | 4051516294793 | 0.06 | 0.05 | KG | 0.956 | CDM | 225 | 170 | 25 | MM | 84818011 | 1 |  |  | X | X | - |  |  |  |  | B
8737701681 | ventilator FN050 | Ventilateur FN050 | Gebläse FN050 | Fan FN050 | 65 | 965.97 | 65 | 994.95 | 4051516294816 | 14 | 13 | KG | 1.192 | HL | 720 | 720 | 230 | MM | 84145925 | 1 |  |  | X | X | - |  |  |  |  | B
8737701682 | Verdamper 600x600x600 | Vaporiseur 600x600x600 | Verdampfer 600x600x600 | Evaporator 600x600x600 | 74 | 1448.93 | 74 | 1492.4 | 4051516294823 | 19 | 14 | KG | 0.518 | M3 | 960 | 710 | 760 | MM | 84195080 | 1 |  |  | X | X | - |  |  |  |  | B
8737701685 | Warmtewisselaar 300 | Echangeur de chaleur 300 | Wärmetauscher 300 | Heat exchanger 300 | 50 | 336.82 | 50 | 346.92 | 4051516294854 | 1.63 | 1.12 | KG | 26.25 | CDM | 350 | 300 | 250 | MM | 74111010 | 1 |  |  | X | X | - |  |  |  |  | B
8737701689 | Magneetschakelaar 3RT 2015-1AP02 | Contacteur 3RT 2015-1AP02 | Schaltschütz 3RT 2015- 1AP02 | Contactor 3RT 2015-1AP02 | 40 | 137.26 | 40 | 141.38 | 4051516295103 | 0.24 | 0.22 | KG | 1.912 | CDM | 225 | 170 | 50 | MM | 85364900 | 1 |  |  | X | X | - |  |  |  |  | B
8737701690 | Magneetschakelaar 3RT 2016-1AP02 | Contacteur 3RT 2016-1AP02 | Schaltschütz 3RT 2016- 1AP02 | Contactor 3RT 2016-1AP02 | 41 | 151.24 | 41 | 155.78 | 4051516295110 | 0.24 | 0.22 | KG | 1.912 | CDM | 225 | 170 | 50 | MM | 85364900 | 1 |  |  | X | X | - |  |  |  |  | B
8737701691 | Magneetschakelaar 3RT 2017-1AP03 | Contacteur 3RT 2017-1AP03 | Schaltschütz 3RT 2017- 1AP03 | Contactor 3RT 2017-1AP03 | 42 | 171.59 | 42 | 176.74 | 4051516295127 | 0.24 | 0.22 | KG | 1.912 | CDM | 225 | 170 | 50 | MM | 85364900 | 1 |  |  | X | X | - |  |  |  |  | B
8737701692 | Magneetschakelaar 3RT 2025-1AP00 | Contacteur 3RT 2025-1AP00 | Schaltschütz, 3RT 2025- 1AP00 | Contactor 3RT 2025-1AP00 | 45 | 230.04 | 45 | 236.94 | 4051516295134 | 0.5 | 0.385 | KG | 3.51 | CDM | 180 | 150 | 130 | MM | 85364900 | 1 |  |  | X | X | - |  |  |  |  | B
8737701693 | Magneetschakelaar 3RT 2026-1AL20-Z | Contacteur 3RT 2026-1AL20-Z | Schaltschütz, 3RT 2026-1AL20-Z | Contactor 3RT 2026-1AL20-Z | 44 | 209.71 | 44 | 216 | 4051516295141 | 0.51 | 0.395 | KG | 3.51 | CDM | 180 | 150 | 130 | MM | 85364900 | 1 |  |  | X | X | - |  |  |  |  | B
8737701695 | Hulpschakelaar blok 3RH 2911-1FB11 | Bloc de contacts auxiliair3RH 2911-1FB11 | Hilfsschalterblock, 3RH 2911-1FB11 | Auxiliary switch block 3RH 2911-1FB11 | 34 | 82.62 | 34 | 85.1 | 4051516295165 | 0.055 | 0.052 | KG | 2.295 | CDM | 225 | 170 | 60 | MM | 85364900 | 1 |  |  | X | X | - |  |  |  |  | B
8737701698 | montageset RGI/WGI | kit de montage RGI/WGI | Montage-Set RGI/WGI | installation set RGI/WGI | 37 | 105.99 | 37 | 109.17 | 4051516591120 | 0.11 | 0.104 | KG | 2.295 | CDM | 225 | 170 | 60 | MM | 73181568 | 1 |  |  | X | X | - |  |  |  |  | B
8737701699 | Montagegereedschap | Outil de montage | Montagewerkzeug | Assembly tool | 33 | 76.01 | 33 | 78.29 | 4051516591137 | 0.03 | 0.01 | KG | 1.148 | CDM | 225 | 170 | 30 | MM | 84189990 | 1 |  |  | X | X | - |  |  |  |  | B
8737701700 | afdichtingsring 700 mm | joint 700 mm | Dichtring 700 mm | seal ring 700 mm | 32 | 69.4 | 32 | 71.48 | 4051516591144 | 0.323 | 0.306 | KG | 6.938 | CDM | 250 | 185 | 150 | MM | 40169300 | 1 |  |  | X | X | - |  |  |  |  | B
8737701701 | afdichtingsring 900 mm | joint 900 mm | Dichtring 900 mm | seal ring 900 mm | 32 | 69.4 | 32 | 71.48 | 4051516591151 | 0.395 | 0.243 | KG | 5.426 | CDM | 240 | 170 | 133 | MM | 40169300 | 1 |  |  | X | X | - |  |  |  |  | B
8737701702 | afdichtband | bande d'étanchéité | Dichtband | sealing tape | 38 | 115.16 | 38 | 118.61 | 4051516591168 | 0.535 | 0.454 | KG | 6.836 | CDM | 245 | 180 | 155 | MM | 39211310 | 1 |  |  | X | X | - |  |  |  |  | B
8737701703 | Elemento riscaldante 2050x100 | Elément de chauffage 2050x100 | Heizelement 2050x100 | heating element 2050x100 | 50 | 336.82 | 50 | 346.92 | 4051516767259 | 0.712 | 0.605 | KG | 10.44 | CDM | 290 | 240 | 150 | MM | 85162999 | 1 |  |  | X | X | - |  |  |  |  | B
8737701704 | ventilator RH50C | Ventilateur RH50C | Gebläse RH50C | fan RH50C | 61 | 768.96 | 61 | 792.03 | 4051516776961 | 14.2 | 12.07 | KG | 104.43 | CDM | 590 | 590 | 300 | MM | 84145935 | 1 |  |  | X | X | - |  |  |  |  | B
8737701715 | ventilator RH50V | ventilateur RH50V | Gebläse RH50V | fan RH50V | 63 | - | 63 | - | 4054925463828 | 12.97 | 11.024 | KG | 100.949 | CDM | 590 | 590 | 290 | MM | 90329000 | 1 | Phased out |  | X | X | - |  |  |  |  | B
8737701718 | Expansieventiel TUBE 9 | Expansionsventil TUBE 9 | Expansionsventil TUBE 9 | Valve expansion TUBE 9 | 45 | 230.04 | 45 | 236.94 | 4054925731002 | 0.277 | 0.263 | KG | 3.266 | CDM | 177 | 150 | 123 | MM | 90329000 | 1 |  |  | X | X | - |  |  |  |  | B
8737701723 | stroombegrenzer | limiteur de circuit | Strombegrenzer | Current limiter | 53 | 427.06 | 53 | 439.87 | 4054925666472 | 0.724 | 0.615 | KG | 7.2 | CDM | 250 | 180 | 160 | MM | 90329000 | 1 |  |  | X | X | - |  |  |  |  | B
8737701730 | Electric Heater 6 kW 5/4 "K | Elément chauffant électrique 6 kW 5/4 "K | Elektro-Heizeinsatz 6 kW 5/4 "K | Electric Heater 6 kW 5/4 "K | 52 | 392.74 | 52 | 404.52 | 4057749198815 | 1.828 | 1.553 | KG | 8.978 | CDM | 300 | 315 | 95 | MM | 84189990 | 1 |  |  | X | X | - |  |  |  |  | B
8737701731 | Elektrisch verwarmingselement 9 kW | Élément de chauffage électrique 9 kW | Elektrisches Heizelement 9 kW | Electric heater 9 kW | 53 | 427.06 | 53 | 439.87 | 4057749198822 | 2.161 | 1.836 | KG | 10.742 | CDM | 310 | 315 | 110 | MM | 84189990 | 1 |  |  | X | X | - |  |  |  |  | B
8737701732 | Stroombegrenzer | Limiteur de circuit | Strombegrenzer VSA | Inrush current limiter VSA | 55 | 507.13 | 61 | 792.03 | 4057749203816 | 0.615 | 0.522 | KG | 7.056 | CDM | 245 | 180 | 160 | MM | 84189990 | 1 | Wijziging prijsgroep vanaf 01/02/2026, derhalve afwijkend van aangekondigde prijsstijging |  | X | X | - |  |  |  |  | B
8737701733 | Stroombegrenzer ISA | Limiteur de circuit | Strombegrenzer ISA | Inrush current limiter ISA | 60 | 730.83 | 60 | 752.75 | 4057749203823 | 0.835 | 0.709 | KG | 7.056 | CDM | 245 | 180 | 160 | MM | 84189990 | 1 |  |  | X | X | - |  |  |  |  | B
8737701734 | Stroombegrenzer | Limiteur de circuit & plaque de montage | Strombegrenzer 518-2 mit Montageplatte | Current limiter 518-2 w. mounting plate | 53 | 427.06 | 53 | 439.87 | 4057749203830 | 1.006 | 0.855 | KG | 7.2 | CDM | 250 | 180 | 160 | MM | 84189990 | 1 |  |  | X | X | - |  |  |  |  | B
8737705329 | TA270 neutral | TA270 neutral | TA270 markenneutral | TA270 neutral | 63 | 876.99 | 63 | 903.3 | 4054925553314 | 0.314 | 0.298 | KG | 1.32 | CDM | 200 | 110 | 60 | MM | 85371098 | 1 |  |  | X | X | X |  |  |  |  | B
8737705405 | Regelaar MS100 | Régulateur MS100 | Regler MS100 everp | Programmer MS100 packed | 50 | - | 50 | - | 4054925284362 | 0.686 | 0.583 | KG | 3.948 | CDM | 235 | 160 | 105 | MM | 90329000 | 1 | Phased out |  | X | X | - |  |  |  |  | B
8737706416 | Behuizing achterwand | Boîtier panneau arrière | Gehäuse Rückwand everp | Housing back panel | 28 | 44.99 | 28 | 46.34 | 4054925641882 | 0.085 | 0.08 | KG | 0.91 | CDM | 200 | 130 | 35 | MM | 39269097 | 1 |  |  | X | X | X |  |  |  |  | B
8737706417 | Frame Clip-in | Cadre-support Clip-in | Einbaurahmen Clip-in everp | Frame Clip-in | 30 | 56.43 | 30 | 58.12 | 4054925641899 | 0.08 | 0.076 | KG | 0.832 | CDM | 200 | 130 | 32 | MM | 39269097 | 1 |  |  | X | X | X |  |  |  |  | B
8737706418 | Module MB RF / RFM200 | Module MB RF / RFM200 | MBRF/RFM200 Ersatzteil RF Coordinator | MBRF/RFM200 Spare RF Coordinator | 46 | 251.65 | 46 | 259.2 | 4054925713299 | 0.233 | 0.221 | KG | 2.567 | CDM | 218 | 157 | 75 | MM | 85371098 | 1 |  |  | X | X | X |  |  |  |  | B
8737706421 | Service Kit WB6 | Service Kit WB6 | Service Kit WB6 | Service Kit WB6 | 35 | - | 35 | - | 4054925761542 | 0.149 | 0.141 | KG | 1.32 | CDM | 220 | 150 | 40 | MM | 84039090 | 1 | Phased out | 8737712516 | X | X | - |  |  |  |  | B
8737707009 | Afdekking "S" type module | Couvercle "S" type module | Abdeckung “S” Type Modul | Cover Fitting “S” Type Module | 23 | 25.66 | 23 | 26.43 | 4054925974317 | 0.195 | 0.185 | KG | 2.496 | CDM | 230 | 155 | 70 | MM | 39269097 | 1 |  |  | X | X | X |  |  |  |  | B
8737707010 | Afdekking "L" type module | Couvercle "L" type module | Abdeckung “L” Type Modul | Cover Fitting “L” Type Module | 28 | 44.99 | 28 | 46.34 | 4054925974324 | 0.345 | 0.327 | KG | 9.25 | CDM | 370 | 250 | 100 | MM | 39269097 | 1 |  |  | X | X | X |  |  |  |  | B
8737707087 | Afdekking Afgeronde Hoeken Wit | Revêtement blanc | Abdeckung kpl rund weiß | Cover assembly roundagon white | 51 | - | 51 | - | 4054925908275 | 7.879 | 6.697 | KG | 116.112 | CDM | 820 | 590 | 240 | MM | 84039090 | 1 | Phased out |  | X | X | - |  |  |  |  | B
8737707088 | Mantel Vierkant Zwart | Revêtement noir | Abdeckung kpl viereckig schwarz | Cover Assembly Square Black | 49 | 316.47 | 49 | 325.96 | 4054925908282 | 8.24 | 7.004 | KG | 120.95 | CDM | 820 | 590 | 250 | MM | 84039090 | 1 |  |  | X | X | - |  |  |  |  | B
8737707089 | Mantel vierkant wit GB192i | Revêtement blanc | Abdeckung kpl viereckig weiß | Cover Assembly Square White | 50 | 336.82 | 56 | 568.16 | 4054925908299 | 8.144 | 6.922 | KG | 124.263 | CDM | 819 | 595 | 255 | MM | 84039090 | 1 | Wijziging prijsgroep vanaf 01/02/2026, derhalve afwijkend van aangekondigde prijsstijging |  | X | X | - |  |  |  |  | B
8737707132 | Module IPM1 neutral | Module IPM1 neutre | Modul IPM1 neutral | Module IPM1 neutral | 53 | 427.06 | 53 | 439.87 | 4054925976656 | 0.74 | 0.629 | KG | 5.324 | CDM | 260 | 195 | 105 | MM | 84039090 | 1 |  |  | X | X | X |  |  |  |  | B
8737707133 | Module IPM2 neutral | Module IPM2 neutre | Modul IPM2 neutral | Module IPM2 neutral | 59 | 686.33 | 59 | 706.92 | 4054925976663 | 1.241 | 1.054 | KG | 9.064 | CDM | 373 | 243 | 100 | MM | 84039090 | 1 |  |  | X | X | X |  |  |  |  | B
8737707135 | Module ISM1 neutral | Module ISM1 neutre | Modul ISM1 neutral | Module ISM1 neutral | 52 | 392.74 | 52 | 404.52 | 4054925969207 | 0.739 | 0.628 | KG | 5.324 | CDM | 260 | 195 | 105 | MM | 84039090 | 1 |  |  | X | X | X |  |  |  |  | B
8737707136 | Module ISM2 neutral | Module ISM2 neutre | Modul ISM2 neutral | Module ISM2 neutral | 59 | 686.33 | 59 | 706.92 | 4054925976687 | 1.24 | 1.054 | KG | 9 | CDM | 375 | 240 | 100 | MM | 84039090 | 1 |  |  | X | X | X |  |  |  |  | B
8737707141 | Aansluitklem 2-pol verticaal bruin | Borne de raccordement2-pol vertical brun | Anschlussklemme 2-pol vertikal braun | Connector 2-pol vertical brown | 22 | 23.52 | 22 | 24.23 | 4057749176417 | 0.006 | 0.005 | KG | 0.065 | CDM | 90 | 60 | 12 | MM | 39269097 | 1 |  |  | X | X | X |  |  |  |  | B
8737707142 | Aansluitklem 3-pol verticaal groen | Borne de raccordement3-pol vertical vert | Anschlussklemme 3-pol vertikal grün | Connector 3-pol vertical green | 21 | 21.6 | 21 | 22.25 | 4057749176424 | 0.01 | 0.009 | KG | 0.006 | CDM | 25 | 15 | 15 | MM | 39269097 | 1 |  |  | X | X | X |  |  |  |  | B
8737707188 | FR120 de, it, fr, nl | FR120 de, it, fr, nl | FR120 de, it, fr, nl | FR120 de, it, fr, nl | 51 | - | 51 | - | 4057749177759 | 0.645 | 0.548 | KG | 2.317 | CDM | 230 | 155 | 65 | MM | 84039090 | 1 | Phased out | 8737707195 | X | X | - |  |  |  |  | B
8737707195 | FR120 en, de, fr, nl | FR120 en, de, fr, nl | FR120 en, de, fr, nl | FR120 en, de, fr, nl | 47 | 274.53 | 47 | 282.77 | 4057749177803 | 0.565 | 0.48 | KG | 2.317 | CDM | 230 | 155 | 65 | MM | 84039090 | 1 |  |  | X | X | - |  |  |  |  | B
8737707196 | FW120 de,it,fr,nl | FW120 de,it,fr,nl | FW120 de,it,fr,nl | FW120 de,it,fr,nl | 55 | - | 55 | - | 4057749177810 | 0.286 | 0.271 | KG | 1.845 | CDM | 205 | 180 | 50 | MM | 84039090 | 1 | Phased out | 8737707206 | X | X | X |  |  |  |  | B
8737707201 | FW100 en, fr, de, pl | FW100 en, fr, de, pl | FW100 en, fr, de, pl | FW100 en, fr, de, pl | 48 | - | 48 | - | 4057749336293 | 0.574 | 0.487 | KG | 2.34 | CDM | 225 | 160 | 65 | MM | 90321020 | 1 | Phased out | 8737707196 | X | X | - |  |  |  |  | B
8737707206 | FW200 de, it, fr, nl | FW200 de, it, fr, nl | FW200 de, it, fr, nl | FW200 de, it, fr, nl | 57 | 596.1 | 57 | 613.98 | 4057749177896 | 0.283 | 0.268 | KG | 1.707 | CDM | 205 | 185 | 45 | MM | 84039090 | 1 |  |  | X | X | X |  |  |  |  | B
8737707216 | FW500 de, nl, fr | FW500 de, nl, fr | FW500 de, nl, fr | FW500 de, nl, fr | 60 | 730.83 | 60 | 752.75 | 4057749177971 | 0.281 | 0.266 | KG | 1.62 | CDM | 200 | 180 | 45 | MM | 84039090 | 1 |  |  | X | X | X |  |  |  |  | B
8737707219 | FB100 de,it,fr,nl | FB100 de,it,fr,nl | FB100 de,it,fr,nl | FB100 de,it,fr,nl | 49 | 316.47 | 49 | 325.96 | 4057749184559 | 0.285 | 0.27 | KG | 1.8 | CDM | 200 | 180 | 50 | MM | 84039090 | 1 |  |  | X | X | X |  |  |  |  | B
8737707226 | Regelaar FR10 | Régulateur FR10 | Regler FR10 | Control unit FR10 | 36 | - | 36 | - | 4057749172624 | 0.201 | 0.19 | KG | 1.271 | CDM | 165 | 110 | 70 | MM | 90321020 | 1 | Phased out |  | X | X | X |  |  |  |  | B
8737707227 | Regelaar FB10 | Régulateur FB10 | Regler FB10 | Control unit FB10 | 36 | 96.97 | 36 | 99.88 | 4057749172631 | 0.199 | 0.189 | KG | 1.271 | CDM | 165 | 110 | 70 | MM | 90321020 | 1 |  |  | X | X | X |  |  |  |  | B
8737707582 | Retour aansluiting | Retour raccordement | Rücklaufanschluss kpl | Return Connection Assy | 14 | 8.84 | 14 | 9.11 | 4057749179357 | 0.04 | 0.037 | KG | 0.225 | CDM | 70 | 55 | 45 | MM | 84039090 | 1 |  |  | X | X | X |  |  |  |  | B
8737707602 | Dialoogpomp DDPWM15-60 TTAO | Caractéristique pompe DDPWM15-60 TTAO | Kennfeldpumpe DDPWM15-60 TTAO | Variable-mode pump DDPWM15-60 TTAO | 52 | - | 52 | - | 4057749185235 | 3.389 | 2.88 | KG | 7.656 | CDM | 240 | 220 | 145 | MM | 84139100 | 1 | Phased out |  | - | X | - |  |  |  |  | B
8737707726 | Steunbeugel NSC Low RF | Barre d'accrochage NSC Low RF | Wandsockel NSC Low RF | Wall mounting device NSC Low RF | 16 | 11.93 | 16 | 12.29 | 4057749340689 | 0.008 | 0.007 | KG | 0.108 | CDM | 85 | 85 | 15 | MM | 84039090 | 1 |  |  | X | X | X |  |  |  |  | B
8737707788 | afdekplaat glas Junkers wit | Cache verre Junkers blanc | Blende Glas Gerät Junkers weiss | Cover glass Appliance Junkers white | 63 | 876.99 | 63 | 903.3 | 4057749252746 | 6.5 | 5.525 | KG | 102.06 | CDM | 810 | 700 | 180 | MM | 84039090 | 1 |  |  | X | X | X |  |  |  |  | B
8737707789 | afdekplaat glas Junkers zwart | Cache verre Junkers noir | Blende Glas Gerät Junkers schwarz | Cover glass Appliance Junkers black | 62 | 826.14 | 62 | 850.92 | 4057749252753 | 6.77 | 5.754 | KG | 107.065 | CDM | 805 | 700 | 190 | MM | 84039090 | 1 |  |  | X | X | X |  |  |  |  | B
8737707791 | Afdekplaat glas Buderus zwart | Cache verre Buderus noir | Blende Glas Gerät Buderus schwarz | Cover glass Appliance Buderus black | 62 | 826.14 | 62 | 850.92 | 4057749252777 | 6.785 | 5.767 | KG | 106.4 | CDM | 800 | 700 | 190 | MM | 84039090 | 1 |  |  | X | X | - |  |  |  |  | B
8737707792 | afdekplaat glas Bosch wit | Cache verre Bosch blanc | Blende Glas Gerät BOSCH weiß | Cover glass Appliance BOSCH white | 64 | 921.47 | 64 | 949.11 | 4057749252784 | 6.278 | 5.336 | KG | 101.331 | CDM | 810 | 695 | 180 | MM | 84039090 | 1 |  |  | X | X | X |  |  |  |  | B
8737707793 | Afdekplaat glas Bosch zwart | Cache verre Bosch noir | Blende Glas Gerät Bosch schwarz | Cover glass Appliance Bosch black | 63 | 876.99 | 63 | 903.3 | 4057749252791 | 6.51 | 5.533 | KG | 100.706 | CDM | 805 | 695 | 180 | MM | 84039090 | 1 |  |  | X | X | X |  |  |  |  | B
8737707852 | Pomp 15 50 AOS | Circulateur 15 50 AOS | Pumpe 15 50 AOS | Pump 15 50 AOS | 49 | - | 49 | - | 4057749317636 | 2.954 | 2.51 | KG | 4.495 | CDM | 200 | 155 | 145 | MM | 84039090 | 1 | Phased out | 8737716339 | X | X | - |  |  |  |  | B
8737716339 | Pomp UPMO 15-50 AOS + Kabel | Pompe UPMO 15-50 AOS + Câble | Pumpe UPMO 15-50 AOS + Kabel | Pump UPMO 15-50 AOS + Cable | 54 | 465.19 | 54 | 479.15 | 4062321798642 | 2.6 | 2.4 | KG | 4.495 | CDM | 200 | 155 | 145 | MM | 84137030 | 1 |  |  | X | X | X |  |  |  |  | B
8737707981 | Branderdeksel WB5-II plus | Couvercle | Deckel oben | Cover Top | 39 | 125.33 | 39 | 129.09 | 4057749379030 | 1.44 | 1.224 | KG | 13.889 | CDM | 340 | 190 | 215 | MM | 84039090 | 1 |  |  | X | X | X |  |  |  |  | B
8737707990 | Service set WB5 | Service Kit WB5 | Service Kit WB5 | Service Kit WB5 | 39 | 125.33 | 39 | 129.09 | 4057749361622 | 0.291 | 0.276 | KG | 3.024 | CDM | 280 | 270 | 40 | MM | 84039090 | 1 |  |  | X | X | X |  |  |  |  | B
8737707997 | Warmtewisselaar | Echangeur de chaleur | Wärmetauscher | Heat exchanger | 85 | 2414.88 | 85 | 2487.33 | 4057749361639 | 20.75 | 17.637 | KG | 72.352 | CDM | 560 | 380 | 340 | MM | 84195080 | 1 |  |  | X | X | - |  |  |  |  | B
8737707999 | Warmtewisselaar | Echangeur de chaleur | Wärmetauscher | Heat exchanger | 87 | 2618.25 | 87 | 2696.8 | 4057749361646 | 21.763 | 18.498 | KG | 73.416 | CDM | 560 | 380 | 345 | MM | 84039090 | 1 |  |  | X | X | - |  |  |  |  | B
8737708003 | Warmtewisselaer | Echangeur thermique | Wärmetauscher | Heat exchanger | 84 | - | 84 | - | 4057749362445 | 21 | 17.85 | KG | 75.81 | CDM | 570 | 380 | 350 | MM | 84039090 | 1 | Phased out |  | X | X | - |  |  |  |  | B
8737708005 | Warmtewisselaar | Echangeur de chaleur | Wärmetauscher basic block | Heat exchanger basic block | 59 | 686.33 | 59 | 706.92 | 4057749362452 | 15.23 | 12.945 | KG | 77.976 | CDM | 570 | 380 | 360 | MM | 84039090 | 1 |  |  | X | X | X |  |  |  |  | B
8737708009 | Warmtewisselaar | Echangeur de chaleur | Wärmetauscher basic block | Heat exchanger basic block | 59 | 686.33 | 59 | 706.92 | 4057749362469 | 15.442 | 13.125 | KG | 75.145 | CDM | 565 | 380 | 350 | MM | 84039090 | 1 |  |  | X | X | X |  |  |  |  | B
8737708010 | Warmtewisselaar | Echangeur de chaleur | Wärmetauscher basic block | Heat exchanger basic block | 59 | 686.33 | 59 | 706.92 | 4057749362476 | 15.4 | 13.175 | KG | 75.81 | CDM | 570 | 380 | 350 | MM | 84039090 | 1 |  |  | X | X | X |  |  |  |  | B
8737708382 | Terugslagklep | Soupape | Ventil | Non-return valve | 29 | 50.47 | 29 | 51.98 | 4057749579126 | 0.057 | 0.028 | KG | 0.31 | CDM | 0.16 | 0.1 | 0.06 | M | 84039090 | 1 |  |  | X | X | - |  |  |  |  | B
8737708511 | KABELSET GASBLOK SIT848 VANAF FD987 (INC | Faisceau | Kabelbaum | Harnes | 40 | 137.26 | 40 | 141.38 | 4057749658654 | 0.187 | 0.177 | KG | 0.761 | CDM | 210 | 145 | 25 | MM | 85444290 | 1 |  |  | X | X | X |  |  |  |  | B
8737708513 | Set pakkingen | Sachet de joints | Dichtungsbox | Set of washers | 32 | 69.4 | 33 | 78.29 | 4057749694652 | 0.2 | 0.19 | KG | 0.561 | CDM | 170 | 110 | 30 | MM | 40169300 | 1 | Wijziging prijsgroep vanaf 01/02/2026, derhalve afwijkend van aangekondigde prijsstijging |  | X | X | X |  |  |  |  | B
8737708514 | Set pakkingen | Sachet de joints | Dichtungsbox Kompakthydraulik | Set of washers compact hydraulic | 29 | 50.47 | 30 | 58.12 | 4057749694669 | 0.197 | 0.187 | KG | 0.561 | CDM | 170 | 110 | 30 | MM | 40169300 | 1 | Wijziging prijsgroep vanaf 01/02/2026, derhalve afwijkend van aangekondigde prijsstijging |  | X | X | X |  |  |  |  | B
8737708533 | Stop | Bouchon | Stopfen 18 ET | Bung | 24 | 28.21 | 24 | 29.06 | 4057749617446 | 0.129 | 0.122 | KG | 0.162 | CDM | 90 | 60 | 30 | MM | 39239000 | 1 |  |  | X | X | X |  |  |  |  | B
8737708542 | Service-Kit WB5 II plus <45kW | Service-Kit WB5 II plus <45kW | Service-Kit WB5 II plus <45kW | Service-Kit WB5 II plus <45kW | 39 | 125.33 | 39 | 129.09 | 4057749677396 | 0.308 | 0.292 | KG | 4.455 | CDM | 300 | 270 | 55 | MM | 84039090 | 1 |  |  | X | X | X |  |  |  |  | B
8737708588 | HMI Roundagon wit | HMI ROUNDAGON BLANC | HMI Roundagon weiß | HMI Roundagon white | 56 | 551.61 | 63 | 903.3 | 4057749706720 | 2.078 | 1.766 | KG | 15.425 | CDM | 595 | 305 | 85 | MM | 85312020 | 1 | Wijziging prijsgroep vanaf 01/02/2026, derhalve afwijkend van aangekondigde prijsstijging |  | X | X | X |  |  |  |  | B
8737708589 | HMI Roundagon zwart | HMI ROUNDAGON NOIR | HMI Roundagon schwarz | HMI Roundagon black | 56 | 551.61 | 63 | 903.3 | 4057749706737 | 2.113 | 1.796 | KG | 15.425 | CDM | 595 | 305 | 85 | MM | 85312020 | 1 | Wijziging prijsgroep vanaf 01/02/2026, derhalve afwijkend van aangekondigde prijsstijging |  | X | X | X |  |  |  |  | B
8737708590 | HMI wit vierkant | HMI Square blanc | HMI Square weiß | HMI Square white | 56 | 551.61 | 63 | 903.3 | 4057749706744 | 1.799 | 1.529 | KG | 15.678 | CDM | 595 | 310 | 85 | MM | 85312020 | 1 | Wijziging prijsgroep vanaf 01/02/2026, derhalve afwijkend van aangekondigde prijsstijging |  | X | X | - |  |  |  |  | B
8737708591 | HMI Square zwart | HMI Square noir | HMI Square schwarz | HMI Square black | 56 | 551.61 | 63 | 903.3 | 4057749706751 | 1.822 | 1.548 | KG | 15.296 | CDM | 590 | 305 | 85 | MM | 85312020 | 1 | Wijziging prijsgroep vanaf 01/02/2026, derhalve afwijkend van aangekondigde prijsstijging |  | X | X | - |  |  |  |  | B
8737708671 | Service-Kit WB5 IV >=45kW | Service-Kit WB5 IV >45kW | Service-Kit WB5 IV >45kW | Service-Kit WB5 IV >45kW | 39 | 125.33 | 39 | 129.09 | 4057749776150 | 0.35 | 0.332 | KG | 2.622 | CDM | 285 | 230 | 40 | MM | 84039090 | 1 |  |  | X | X | X |  |  |  |  | B
8737708796 | Bedieningsunit HMI 700 | HMI 700 | UI 700 / Steuergerät 70 | UI 700 / Control Panel 70 | 43 | - | 43 | - | 4057749921529 | 0.318 | 0.302 | KG | 2.4 | CDM | 200 | 150 | 80 | MM | 85312020 | 1 | Phased out | 8737712555 | - | X | - |  |  |  |  | B
8737708824 | Pakking (10x) | Joint (10x) | Dichtung Elektrode Insulfrax (10x) | Gasket electrode Insulfrax (10x) | 25 | 31 | 25 | 31.93 | 4057749766106 | 0.045 | 0.042 | KG | 0.609 | CDM | 210 | 145 | 20 | MM | 84039090 | 10 |  |  | X | X | X |  |  |  |  | B
8737708865 | Venturi | Venturi | Venturi | Venturi | 33 | 76.01 | 33 | 78.29 | 4057749905390 | 0.192 | 0.182 | KG | 2.16 | CDM | 200 | 120 | 90 | MM | 84039090 | 1 |  |  | X | X | X |  |  |  |  | B
8737708866 | Venturi | Venturi | Venturi | Venturi | 33 | 76.01 | 33 | 78.29 | 4057749905406 | 0.185 | 0.175 | KG | 1.6 | CDM | 200 | 100 | 80 | MM | 84039090 | 1 |  |  | X | X | X |  |  |  |  | B
8737708867 | Venturi | Venturi | Venturi | Venturi | 33 | 76.01 | 33 | 78.29 | 4057749905413 | 0.187 | 0.177 | KG | 1.8 | CDM | 200 | 100 | 90 | MM | 84039090 | 1 |  |  | - | X | X |  |  |  |  | B
8737708872 | Flue gas collector | Coupe tirage antirefouleur | Abgassammler | Flue gas collector | 35 | 89.6 | 35 | 92.29 | 4057749812223 | 1.575 | 1.338 | KG | 29.471 | CDM | 370 | 295 | 270 | MM | 84039090 | 1 |  |  | X | X | X |  |  |  |  | B
8737708884 | Kanaal gas-luchtmengsel WB5-IV | Conduit d'air de mélange gaz-IV WB5 | Kanal Gas-Luft-Gemisch WB5-IV | Duct gas air mixture WB5-IV | 35 | - | 35 | - | 4057749812681 | 0.727 | 0.617 | KG | 7.516 | CDM | 240 | 219 | 143 | MM | 84039090 | 1 | Phased out |  | X | X | - |  |  |  |  | B
8737708897 | Pomp kop | Tête de pompe | Pumpenkopf | Pump head | 46 | 251.65 | 46 | 259.2 | 4062321022068 | 1.669 | 1.418 | KG | 8.423 | CDM | 247 | 220 | 155 | MM | 84039090 | 1 |  |  | X | X | X |  |  |  |  | B
8737708898 | Pomp alleen geschikt voor drinkwater | Pompe pour l’eau potable uniquement | Pumpe nur für Trinkwasser geeignet | pump suitable for drinkwater | 50 | 336.82 | 50 | 346.92 | 4062321022075 | 2.4 | 2.04 | KG | 4.5 | CDM | 200 | 150 | 150 | MM | 84039090 | 1 |  |  | X | X | X |  |  |  |  | B
8737708988 | Zegel Venturi (10x) | Sceau de sécurité Venturi (10x) | Sicherheitssiegel Venturi (10x) | Security Seal Venturi (10x) | 21 | 21.6 | 21 | 22.25 | 4057749905420 | 0.003 | 0.002 | KG | 0.011 | CDM | 90 | 60 | 2 | MM | 40169300 | 10 |  |  | - | X | X |  |  |  |  | B
8737709130 | Afdekplaat HPP Bosch wit | Cache HPP Bosch blanc | Blende HPP Bosch weiss | Panel HPP Bosch white | 45 | 230.04 | 45 | 236.94 | 4057749855886 | 6.277 | 5.335 | KG | 85.946 | CDM | 1025 | 645 | 130 | MM | 76169990 | 1 |  |  | X | X | X |  |  |  |  | B
8737709138 | Ring bescherming | Lunette Façade Ronde | Bezel Blechfront Schutzring | Bezel sheet metal front Ring Cover | 23 | 25.66 | 23 | 26.43 | 4057749855947 | 0.017 | 0.016 | KG | 0.19 | CDM | 138 | 138 | 10 | MM | 84039090 | 1 |  |  | X | X | X |  |  |  |  | B
8737709139 | Houder | Barre d'accorchage | Wandhalterung | Wall mounting device | 20 | 19.32 | 20 | 19.9 | 4057749855954 | 0.655 | 0.556 | KG | 0.989 | CDM | 430 | 115 | 20 | MM | 73219000 | 1 |  |  | - | X | X |  |  |  |  | B
8737709141 | Verkleding onderaf | Habillage au-dessus | Verkleidung oben | Cover top | 30 | 56.43 | 30 | 58.12 | 4057749855978 | 0.56 | 0.476 | KG | 8.732 | CDM | 370 | 295 | 80 | MM | 84039090 | 1 |  |  | - | X | X |  |  |  |  | B
8737709143 | Houder Expansievat | Support Vase d´expansion | Halterung Ausdehnungsgefaess | Bracket expansion vessel | 16 | 11.93 | 16 | 12.29 | 4057749855992 | 0.072 | 0.068 | KG | 2.128 | CDM | 320 | 95 | 70 | MM | 76042990 | 1 |  |  | X | X | X |  |  |  |  | B
8737709144 | Afdekking luchtkast | Couvercle | Hülle Luftkastendeckel | Case cover airbox | 39 | 125.33 | 39 | 129.09 | 4057749856005 | 4.4 | 3.34 | KG | 66.138 | CDM | 550 | 370 | 325 | MM | 84145995 | 1 |  |  | - | X | X |  |  |  |  | B
8737709145 | Houder Clip | Support Attache | Klipp Steuergerätaufnahme oben (2x) | Fixing Cradle Bracket Clip | 16 | 11.93 | 16 | 12.29 | 4057749856012 | 0.015 | 0.014 | KG | 0.088 | CDM | 70 | 50 | 25 | MM | 39269097 | 1 |  |  | X | X | X |  |  |  |  | B
8737709146 | Houder Clip | Support Attache | Klipp Steuergerätaufnahme unten li u re | Fixing Cradle Bracket Clip | 14 | 8.84 | 14 | 9.11 | 4057749856029 | 0.025 | 0.023 | KG | 0.117 | CDM | 90 | 65 | 20 | MM | 39269097 | 1 |  |  | X | X | X |  |  |  |  | B
8737709147 | Houder controle-eenheid | Support appareil de contrôle | Halter Steuergeraet | Control_box Cradle assembly | 31 | 62.91 | 31 | 64.8 | 4057749856036 | 0.87 | 0.739 | KG | 18.6 | CDM | 600 | 310 | 100 | MM | 85371098 | 1 |  |  | X | X | X |  |  |  |  | B
8737709148 | Afdekking Ip PluX | Couvercle Ip PluX | Abdeckung Ip PluX | Cover Ip PluX | 16 | 11.93 | 16 | 12.29 | 4057749856043 | 0.007 | 0.006 | KG | 0.081 | CDM | 90 | 60 | 15 | MM | 76169990 | 1 |  |  | X | X | X |  |  |  |  | B
8737709149 | Clip blokkering PluX | Clip locking | Klipp Verriegelung PluX | Clip locking PluX | 13 | 7.25 | 13 | 7.47 | 4057749856050 | 0.004 | 0.003 | KG | 0.054 | CDM | 90 | 60 | 10 | MM | 73269098 | 1 |  |  | X | X | X |  |  |  |  | B
8737709150 | Set pakkingen | Sachet de joints | Dichtung Ruecklauf Schaum | Seal | 16 | 11.93 | 16 | 12.29 | 4057749856067 | 0.01 | 0.009 | KG | 0.042 | CDM | 75 | 70 | 8 | MM | 84039090 | 1 |  |  | X | X | X |  |  |  |  | B
8737709162 | vlakke afdichting 22.2x30x2mm-DHW-C-Gas | Joint plat 22.2x30x2mm-DHW-C-Gas (1x) | Flachdichtung 22.2x30x2mm-HTW-V-Gas | Gasket 22.2x30x2mm-DHW-C-Gas | 12 | 5.71 | 12 | 5.88 | 4057749856180 | 0.003 | 0.002 | KG | 0.003 | CDM | 40 | 40 | 2 | MM | 40169300 | 1 |  |  | X | X | X |  |  |  |  | B
8737709163 | Sifon | Siphon | Siphon | Siphon | 35 | 89.6 | 35 | 92.29 | 4057749856197 | 0.848 | 0.72 | KG | 15.18 | CDM | 330 | 200 | 230 | MM | 40169300 | 1 |  |  | X | X | X |  |  |  |  | B
8737709164 | Slang | Tuyau | Rohr Kondensatschlauch | Pipe Condensate Drain | 24 | 28.21 | 24 | 29.06 | 4057749856203 | 0.121 | 0.114 | KG | 3.15 | CDM | 350 | 150 | 60 | MM | 76169990 | 1 |  |  | - | X | X |  |  |  |  | B
8737709166 | Deksel onderaf | Couvercle au-dessous | Abdeckung Deckel unten | Cover below | 13 | 7.25 | 13 | 7.47 | 4057749856227 | 0.012 | 0.011 | KG | 0.243 | CDM | 90 | 60 | 45 | MM | 76169990 | 1 |  |  | X | X | X |  |  |  |  | B
8737709174 | Grond lijn | Ligne de masse | Masseleitung | Ground cable | 13 | 7.25 | 13 | 7.47 | 4057749856289 | 0.006 | 0.005 | KG | 0.087 | CDM | 145 | 100 | 6 | MM | 85444290 | 1 |  |  | - | X | X |  |  |  |  | B
8737709177 | Kabelboom 230V | Faisceau de câbles 230V | Kabelbaum 230V Kombi/System | Harness 230V Combi/System | 31 | 62.91 | 31 | 64.8 | 4057749856319 | 0.264 | 0.25 | KG | 2 | CDM | 250 | 200 | 40 | MM | 85444290 | 1 |  |  | X | X | X |  |  |  |  | B
8737709189 | afdekplaat | Cache | Seitenteil links silber | Side panel left silver | 42 | 171.59 | 42 | 176.74 | 4057749856357 | 4.271 | 3.63 | KG | 88.56 | CDM | 1025 | 640 | 135 | MM | 76169990 | 1 |  |  | - | X | X |  |  |  |  | B
8737709190 | afdekplaat | Cache | Seitenteil rechts silber | Side panel right silver | 42 | 171.59 | 42 | 176.74 | 4057749856364 | 4.199 | 3.569 | KG | 88.56 | CDM | 1025 | 640 | 135 | MM | 84039090 | 1 |  |  | - | X | X |  |  |  |  | B
8737709196 | Afdekking | Couvercle | Abdeckung Installateur Zugang | Cover installer access | 34 | 82.62 | 34 | 85.1 | 4057749856418 | 0.29 | 0.275 | KG | 7.379 | CDM | 240 | 215 | 143 | MM | 39235090 | 1 |  |  | X | X | X |  |  |  |  | B
8737709295 | Ventilator | Ventilateur | Gebläse | Fan | 45 | 230.04 | 45 | 236.94 | 4057749857019 | 1.794 | 1.524 | KG | 14.212 | CDM | 340 | 190 | 220 | MM | 84145935 | 1 |  |  | X | X | X |  |  |  |  | B
8737709304 | Moer M6 & Schroef M6x30-5.8 | Ecrou & Vis | Mutter M6 & Schraube M6x30-5.8 | Nut M6 & Screw M6x30-5.8 | 10 | 3.32 | 10 | 3.42 | 4057749960238 | 0.01 | 0.009 | KG | 0.009 | CDM | 40 | 15 | 15 | MM | 84145935 | 1 |  |  | - | X | X |  |  |  |  | B
8737709314 | Pakking | Joint | Dichtring | Washer | 13 | 7.25 | 13 | 7.47 | 4057749889447 | 0.011 | 0.01 | KG | 0.099 | CDM | 110 | 90 | 10 | MM | 40169300 | 1 |  |  | X | X | X |  |  |  |  | B
8737709355 | Verkleding onderaf | Habillage au-dessous | Verkleidung unten RoW | Cover bottom protection RoW | 30 | 56.43 | 30 | 58.12 | 4057749918055 | 0.598 | 0.508 | KG | 18.9 | CDM | 600 | 315 | 100 | MM | 84039090 | 1 |  |  | - | X | X |  |  |  |  | B
8737709473 | Module IGM | Module IGM | Module IGM neutral | Module IGM neutral | 67 | - | 67 | - | 4062321144265 | 1.12 | 0.952 | KG | 9 | CDM | 375 | 240 | 100 | MM | 84039090 | 1 | Phased out |  | X | X | - |  |  |  |  | B
8737709562 | Terugslagklep | Soupape de non-retour | Rückschlagventil C5 | Non-Return Valve C5 | 18 | 15.38 | 18 | 15.84 | 4057749972132 | 0.015 | 0.014 | KG | 0.122 | CDM | 90 | 90 | 15 | MM | 84039090 | 1 |  |  | X | X | X |  |  |  |  | B
8737710236 | Tule (Kabelgeleiding) | Passe-fil (Guide de câble) | Tuelle Kabeldurchfuehrung | Grommet harness plug | 10 | 3.32 | 10 | 3.42 | 4062321021023 | 0.014 | 0.013 | KG | 0.045 | CDM | 30 | 100 | 15 | MM | 40169300 | 1 |  |  | X | X | X |  |  |  |  | B
8737710969 | Module MM50 reserveonderdeel | Module MM50 pièce de rechange | Modul MM50 Ersatzteil | Module MM50 Spare Part | 52 | 392.74 | 52 | 404.52 | 4062321122621 | 0.32 | 0.304 | KG | 2.579 | CDM | 219 | 157 | 75 | MM | 90329000 | 1 |  |  | X | X | - |  |  |  |  | B
8737710972 | Pomp UPMO 15-50 TTAO | Circulateur UPMO 15-50 TTAO | Pumpe UPMO 15-50 TTAO | Pump UPMO 15-50 TTAO | 54 | 465.19 | 54 | 479.15 | 4062321114343 | 2.463 | 2.093 | KG | 4.326 | CDM | 195 | 153 | 145 | MM | 84137030 | 1 |  |  | X | X | X |  |  |  |  | B
8737711078 | Pijp | Tube | CH Vorlaufrohr unten | CH flow pipe assembly | 24 | 28.21 | 24 | 29.06 | 4062321119898 | 0.095 | 0.09 | KG | 0.189 | CDM | 105 | 30 | 60 | MM | 74111090 | 1 |  |  | X | X | - |  |  |  |  | B
8737711079 | Frame Clip-in | Limiteur de débit | Durchfluss Sensor kpl | Flow sensor assembly | 30 | - | 30 | - | 4062321118945 | 0.05 | 0.047 | KG | 0.28 | CDM | 100 | 80 | 35 | MM | 84039090 | 1 | Phased out | 8716122563 | X | X | - |  |  |  |  | B
8737711080 | Plug set | Kit connecteur | Stecker | Connector | 29 | 50.47 | 29 | 51.98 | 4062321122638 | 0.051 | 0.048 | KG | 0.095 | CDM | 90 | 70 | 15 | MM | 85366990 | 1 |  |  | X | X | X |  |  |  |  | B
8737711086 | Houder | Support | Halterung oben CH Ausdehnungsgefaess | Bracket top CH Exp Vessel | 24 | 28.21 | 24 | 29.06 | 4062321134044 | 0.035 | 0.03 | KG | 0.81 | CDM | 90 | 50 | 180 | MM | 84039090 | 1 |  |  | X | X | - |  |  |  |  | B
8737711087 | Houder | Support | Halterung CH Ausdehnungsgefaess | Bracket CH Exp Vessel | 21 | 21.6 | 21 | 22.25 | 4062321134051 | 0.035 | 0.03 | KG | 0.81 | CDM | 90 | 50 | 180 | MM | 84039090 | 1 |  |  | X | X | - |  |  |  |  | B
8737711089 | DCW Solar Mixer | DCW MELANGEUR SOLAIRE | NAA | NAA | 49 | 316.47 | 49 | 325.96 | 4062321134075 | 1.262 | 1.072 | KG | 11.88 | CDM | 330 | 200 | 180 | MM | 84039090 | 1 |  |  | X | X | - |  |  |  |  | B
8737711090 | Pijp | Tube | Rohranschluss DCW | Pipe connection DCW | 28 | 44.99 | 28 | 46.34 | 4062321134082 | 0.166 | 0.157 | KG | 2.184 | CDM | 280 | 260 | 30 | MM | 84039090 | 1 |  |  | X | X | - |  |  |  |  | B
8737711091 | Kraan onderhoud | Vanne d'arrêt chauffage | Wartungshahn VL rot | Service faucet | 38 | 115.16 | 38 | 118.61 | 4062321134099 | 0.206 | 0.204 | KG | 2.244 | CDM | 220 | 120 | 85 | MM | 84039090 | 1 |  |  | X | X | - |  |  |  |  | B
8737711092 | Kraan onderhoud | Vanne d'arrêt chauffage | Wartungshahn VL blau | Service faucet | 38 | 115.16 | 38 | 118.61 | 4062321134105 | 0.206 | 0.204 | KG | 2.244 | CDM | 220 | 120 | 85 | MM | 84039090 | 1 |  |  | X | X | - |  |  |  |  | B
8737711093 | Draadstuk | Raccord | Schraubstutzen 3/4 | Screw connection 3/4 | 33 | 76.01 | 33 | 78.29 | 4062321134112 | 0.806 | 0.8 | KG | 0.81 | CDM | 90 | 50 | 180 | MM | 84039090 | 1 |  |  | X | X | - |  |  |  |  | B
8737711094 | Draadstuk | Raccord | Schraubstutzen Verschraubung | Nipple | 31 | 62.91 | 31 | 64.8 | 4062321134129 | 0.18 | 0.175 | KG | 0.81 | CDM | 90 | 50 | 180 | MM | 84039090 | 1 |  |  | X | X | - |  |  |  |  | B
8737711102 | Afdichtring Ø59 (2x) | Joint D59 (2x) | Dichtring D59mm (2x) | Seal exaust 59dia (2x) | 15 | 10.3 | 15 | 10.61 | 4062321133559 | 0.008 | 0.007 | KG | 0.039 | CDM | 75 | 75 | 7 | MM | 40169300 | 2 |  |  | X | X | X |  |  |  |  | B
8737711171 | Pijp | Tube | Rohr CH Vorlauf | Pipe CH Flow | 29 | 50.47 | 29 | 51.98 | 4062321140670 | 0.332 | 0.325 | KG | 2.01 | CDM | 670 | 15 | 200 | MM | 74122000 | 1 |  |  | X | X | - |  |  |  |  | B
8737711172 | Pijp | Tube | Rohr CH Rücklauf | Pipe CH Return | 29 | 50.47 | 29 | 51.98 | 4062321140687 | 0.375 | 0.318 | KG | 2.68 | CDM | 670 | 20 | 200 | MM | 74122000 | 1 |  |  | X | X | - |  |  |  |  | B
8737711173 | Pijp | Tube | Rohr Gas | Pipe Gas | 31 | 62.91 | 31 | 64.8 | 4062321140694 | 0.392 | 0.385 | KG | 2.68 | CDM | 670 | 20 | 200 | MM | 74122000 | 1 |  |  | X | X | - |  |  |  |  | B
8737711174 | Houder | Support | Halterung links | Bracket left | 31 | 62.91 | 31 | 64.8 | 4062321140700 | 0.655 | 0.556 | KG | 8.732 | CDM | 370 | 295 | 80 | MM | 84039090 | 1 |  |  | X | X | - |  |  |  |  | B
8737711175 | Houder | Support | Halterung rechts | Bracket right | 31 | 62.91 | 31 | 64.8 | 4062321140717 | 0.664 | 0.564 | KG | 8.732 | CDM | 370 | 295 | 80 | MM | 84039090 | 1 |  |  | X | X | - |  |  |  |  | B
8737711176 | Houder | Support | Halterung Anschluss | Bracket Connections | 38 | 115.16 | 38 | 118.61 | 4062321140724 | 2.313 | 1.966 | KG | 47.355 | CDM | 600 | 385 | 205 | MM | 84039090 | 1 |  |  | X | X | - |  |  |  |  | B
8737711177 | Afdekking luchtkast | Couvercle | Abdeckung Luftkasten | Cover top airbox | 41 | 151.24 | 41 | 155.78 | 4062321141103 | 3.5 | 2.975 | KG | 74.813 | CDM | 570 | 375 | 350 | MM | 84039090 | 1 |  |  | X | X | X |  |  |  |  | B
8737711178 | Rookgasafvoeraansluiting | Raccordement des gaz d'échappement | Abgasstutzen | Exhaust pipe union | 31 | 62.91 | 31 | 64.8 | 4062321141110 | 0.311 | 0.275 | KG | 0.25 | CDM | 100 | 10 | 250 | MM | 84039090 | 1 |  |  | X | X | X |  |  |  |  | B
8737711179 | Deksel | Couvercle | Abdeckung oben | Cover top | 45 | 230.04 | 45 | 236.94 | 4062321141127 | 3.824 | 3.25 | KG | 36.064 | CDM | 920 | 560 | 70 | MM | 84039090 | 1 |  |  | X | X | X |  |  |  |  | B
8737711180 | Expansievat 12L | Vase d´expansion 12L | Ausdehnungsgefäss 12L | Expansion vessel 12L | 41 | 151.24 | 41 | 155.78 | 4062321141615 | 6.85 | 5.822 | KG | 47.481 | CDM | 595 | 380 | 210 | MM | 84039090 | 1 |  |  | X | X | X |  |  |  |  | B
8737711182 | Afdekking Bosch | Couvercle Bosch | Abdeckung Bosch | Cover Front Bosch | 42 | 171.59 | 42 | 176.74 | 4062321141141 | 7.927 | 6.737 | KG | 137.808 | CDM | 990 | 870 | 160 | MM | 84039090 | 1 |  |  | X | X | X |  |  |  |  | B
8737711183 | Afdekking Buderus | Couvercle Buderus | Abdeckung Buderus | Cover Front Buderus | 43 | 190.65 | 43 | 196.37 | 4062321141158 | 7.237 | 6.151 | KG | 136.8 | CDM | 1000 | 855 | 160 | MM | 84039090 | 1 |  |  | X | X | - |  |  |  |  | B
8737711184 | afdekplaat | Cache | Blende oben Bosch | Panel top Bosch | 36 | 96.97 | 36 | 99.88 | 4062321141165 | 7.889 | 6.705 | KG | 131.58 | CDM | 1020 | 860 | 150 | MM | 74122000 | 1 |  |  | X | X | X |  |  |  |  | B
8737711185 | afdekplaat | Cache | Blende oben Bosch | Panel top Bosch | 36 | 96.97 | 36 | 99.88 | 4062321141172 | 6.686 | 5.683 | KG | 131.58 | CDM | 1020 | 860 | 150 | MM | 74122000 | 1 |  |  | X | X | X |  |  |  |  | B
8737711186 | afdekplaat | Cache | Blende oben Buderus | Panel top Buderus | 38 | 115.16 | 38 | 118.61 | 4062321141622 | 7.571 | 6.435 | KG | 131.58 | CDM | 1020 | 860 | 150 | MM | 74122000 | 1 |  |  | X | X | - |  |  |  |  | B
8737711187 | afdekplaat | Cache | Blende oben Buderus | Panel top Buderus | 38 | 115.16 | 38 | 118.61 | 4062321141639 | 6.594 | 5.604 | KG | 126.42 | CDM | 860 | 150 | 980 | MM | 74122000 | 1 |  |  | X | X | - |  |  |  |  | B
8737711188 | Voorraadvat 120 | BALLON 120 | Behälter 120 | Storage tank 120 | 74 | 1448.93 | 74 | 1492.4 | 4062321158675 | 66.2 | 56.27 | KG | 412.16 | CDM | 640 | 700 | 920 | MM | 39251000 | 1 |  |  | X | X | X |  |  |  |  | B
8737711189 | Voorraadvat 100 l SLS Tower | BALLON 100 l SLS Tower | Behälter 100 | Storage tank 100 | 69 | 1169.31 | 69 | 1204.39 | 4062321158682 | 43.6 | 37.06 | KG | 348.48 | CDM | 660 | 660 | 800 | MM | 39251000 | 1 |  |  | X | X | X |  |  |  |  | B
8737711190 | Voorraadvat 210 | BALLON 210 | Behälter 210 | Storage tank 210 | 78 | 1766.67 | 78 | 1819.67 | 4062321159368 | 75 | 63.75 | KG | 520.26 | CDM | 650 | 690 | 1160 | MM | 39251000 | 1 |  |  | X | X | X |  |  |  |  | B
8737711191 | afdekplaat | Cache verre | Abdeckung 100 links | Covering sheet 100 left | 37 | 105.99 | 37 | 109.17 | 4062321159375 | 6.32 | 5.372 | KG | 936.54 | CDM | 990 | 860 | 1100 | MM | 84039090 | 1 |  |  | X | X | X |  |  |  |  | B
8737711192 | Afdekplaat | Cache | Abdeckung 100 | Panel front | 39 | 125.33 | 39 | 129.09 | 4062321159382 | 5.27 | 4.479 | KG | 88.128 | CDM | 1020 | 640 | 135 | MM | 39251000 | 1 |  |  | X | X | - |  |  |  |  | B
8737711193 | Afdekplaat | Cache | Abdeckung 100 | Panel front | 40 | 137.26 | 40 | 141.38 | 4062321159399 | 5.434 | 4.618 | KG | 91.504 | CDM | 860 | 665 | 160 | MM | 39251000 | 1 |  |  | X | X | X |  |  |  |  | B
8737711194 | Afdekplaat | Cache | Abdeckung 120 links | Covering sheet 120 LHS | 38 | 115.16 | 38 | 118.61 | 4062321159405 | 7.332 | 6.232 | KG | 93.31 | CDM | 860 | 700 | 155 | MM | 84039090 | 1 |  |  | X | X | X |  |  |  |  | B
8737711195 | Afdekplaat | Cache | Abdeckung 120 | Panel front | 40 | 137.26 | 40 | 141.38 | 4062321159412 | 6.057 | 5.148 | KG | 87.978 | CDM | 860 | 660 | 155 | MM | 39251000 | 1 |  |  | X | X | - |  |  |  |  | B
8737711196 | Afdekplaat | Cache | Abdeckung 120 | Panel front | 40 | 137.26 | 40 | 141.38 | 4062321159429 | 6.134 | 5.213 | KG | 90.816 | CDM | 860 | 660 | 160 | MM | 39251000 | 1 |  |  | X | X | X |  |  |  |  | B
8737711197 | Afdekplaat | Cache | Abdeckung 210 links | Covering sheet 210 LHS | 40 | 137.26 | 40 | 141.38 | 4062321159733 | 9.905 | 8.419 | KG | 130.29 | CDM | 1010 | 860 | 150 | MM | 84039090 | 1 |  |  | X | X | X |  |  |  |  | B
8737711198 | Afdekplaat | Cache | Abdeckung 210 | Panel front | 41 | 151.24 | 41 | 155.78 | 4062321159740 | 8.3 | 7.055 | KG | 137.36 | CDM | 1010 | 850 | 160 | MM | 84039090 | 1 |  |  | X | X | - |  |  |  |  | B
8737711199 | Afdekplaat | Cache | Abdeckung 210 | Panel front | 41 | 151.24 | 41 | 155.78 | 4062321159757 | 8.157 | 6.933 | KG | 140.08 | CDM | 1030 | 850 | 160 | MM | 84039090 | 1 |  |  | X | X | X |  |  |  |  | B
8737711200 | Toevoerpijp | Tube d´arrivée | Einlaufrohr 100 | Inlet tube 100 | 31 | 62.91 | 31 | 64.8 | 4062321159764 | 0.057 | 0.054 | KG | 1.05 | CDM | 600 | 70 | 25 | MM | 85169000 | 1 |  |  | X | X | X |  |  |  |  | B
8737711201 | Toevoerpijp | Tube d´arrivée | Einlaufrohr 120 | Inlet tube 120 | 40 | 137.26 | 40 | 141.38 | 4062321159771 | 0.421 | 0.399 | KG | 2.646 | CDM | 735 | 60 | 60 | MM | 85169000 | 1 |  |  | X | X | X |  |  |  |  | B
8737711203 | sensore Kabel | Capteur Câble | Kabel NTC Speicher | Sensor cable NTC Tank | 20 | 19.32 | 20 | 19.9 | 4062321159795 | 0.066 | 0.062 | KG | 0.794 | CDM | 210 | 210 | 18 | MM | 85444991 | 1 |  |  | X | X | X |  |  |  |  | B
8737711204 | Kabel Pumpe | Câble Circulateur | Kabel Pumpe | pump cable | 25 | 31 | 25 | 31.93 | 4062321159801 | 0.086 | 0.081 | KG | 0.966 | CDM | 230 | 210 | 20 | MM | 85444991 | 1 |  |  | X | X | X |  |  |  |  | B
8737711205 | Huls | Douille | Hülse WW Austritt | Bush WW Escape | 24 | 28.21 | 24 | 29.06 | 4062321159818 | 0.003 | 0.002 | KG | 0.032 | CDM | 30 | 30 | 35 | MM | 84039090 | 1 |  |  | X | X | X |  |  |  |  | B
8737711206 | Magneet | Aimant | Magnet | Magnet | 16 | 11.93 | 16 | 12.29 | 4062321159825 | 0.005 | 0.002 | KG | 0.032 | CDM | 30 | 30 | 35 | MM | 84039090 | 1 |  |  | X | X | X |  |  |  |  | B
8737711282 | Moduul MHM mit "ON OFF" | Module MHM avec "ON OFF | Schalter zusammenbau C8000 | Switch assembly C8000 | 33 | 76.01 | 33 | 78.29 | 4062321165987 | 0.17 | 0.161 | KG | 2.16 | CDM | 150 | 120 | 120 | MM | 84039090 | 1 |  |  | X | X | X |  |  |  |  | B
8737711687 | Pakking DN80 | Joint DN80 | Dichtung EPDM DN80 | Seal EPDM DN80_Flue | 20 | 19.32 | 20 | 19.9 | 4062321205157 | 0.034 | 0.032 | KG | 0.165 | CDM | 105 | 105 | 15 | MM | 84842000 | 1 |  |  | X | X | - |  |  |  |  | B
8737711689 | pakking Ø110 | Joint DN110 | Dichtung DN110 | Seal DN110 | 15 | 10.3 | 15 | 10.61 | 4062321205171 | 0.028 | 0.026 | KG | 0.288 | CDM | 240 | 120 | 10 | MM | 84842000 | 1 |  |  | X | X | X |  |  |  |  | B
8737711801 | Ketelblok | Echangeur thermique | Wärmeblock C6-13 | Heating block | 53 | 427.06 | 53 | 439.87 | 4062321180829 | 9.862 | 8.382 | KG | 38.399 | CDM | 420 | 345 | 265 | MM | 84195080 | 1 |  |  | X | X | X |  |  |  |  | B
8737711802 | Condensaatverzamelaar | Recuperateur de condensats | Kondensatsammler | Condensate receiver | 27 | 39.64 | 27 | 40.83 | 4062321180836 | 0.391 | 0.371 | KG | 6.197 | CDM | 270 | 170 | 135 | MM | 39269097 | 1 |  |  | X | X | X |  |  |  |  | B
8737711803 | Pijp | Tube | Rohr RL | Pipe | 25 | 31 | 25 | 31.93 | 4062321180843 | 0.05 | 0.047 | KG | 0.15 | CDM | 100 | 60 | 25 | MM | 74111090 | 1 |  |  | X | X | X |  |  |  |  | B
8737711804 | Beugel | Support | Halter | Fixing bracket | 16 | 11.93 | 16 | 12.29 | 4062321180850 | 0.114 | 0.108 | KG | 0.242 | CDM | 115 | 70 | 30 | MM | 84039090 | 1 |  |  | X | X | X |  |  |  |  | B
8737711805 | Pijp | Tube | Rohr VL | Pipe | 35 | 89.6 | 35 | 92.29 | 4062321180867 | 0.245 | 0.232 | KG | 3.864 | CDM | 460 | 80 | 105 | MM | 74111090 | 1 |  |  | X | X | X |  |  |  |  | B
8737711815 | Gasslang | Tube flexible gaz | Schlauch GAS | Hose Gas | 25 | 31 | 25 | 31.93 | 4062321181437 | 0.05 | 0.047 | KG | 1.931 | CDM | 130 | 165 | 90 | MM | 84039090 | 1 |  |  | X | X | X |  |  |  |  | B
8737711816 | Smoorklep | Commande de puissance | Drossel 5,5 mm | Restrictor diameter 5,50mm | 16 | 11.93 | 16 | 12.29 | 4062321181444 | 0.051 | 0.048 | KG | 0.124 | CDM | 90 | 60 | 23 | MM | 74199990 | 1 |  |  | X | X | X |  |  |  |  | B
8737711817 | Branderdeksel | Capot de brûleur | Brennerhaube | Burner Hood Assembly | 33 | 76.01 | 33 | 78.29 | 4062321181451 | 1.038 | 0.882 | KG | 10.313 | CDM | 375 | 250 | 110 | MM | 76169990 | 1 |  |  | X | X | X |  |  |  |  | B
8737711818 | Pijp | Tube | Rohr Gas HU2 horizontal | Pipe Gas HU2 horizontal | 27 | 39.64 | 27 | 40.83 | 4062321181468 | 0.171 | 0.162 | KG | 2.746 | CDM | 170 | 170 | 95 | MM | 73069000 | 1 |  |  | X | X | X |  |  |  |  | B
8737711819 | Pijp | Tube | Rohr ADG HU2 | Pipe expansion vessel HU2 | 24 | 28.21 | 24 | 29.06 | 4062321188863 | 0.169 | 0.159 | KG | 2.746 | CDM | 170 | 170 | 95 | MM | 73069000 | 1 |  |  | X | X | X |  |  |  |  | B
8737711820 | bevestigingsklemmen | Serrure | Bajonett | Bajonet | 14 | 8.84 | 14 | 9.11 | 4062321189051 | 0.028 | 0.025 | KG | 0.025 | CDM | 50 | 50 | 10 | MM | 84039090 | 1 |  |  | X | X | X |  |  |  |  | B
8737711821 | Smoorklep | Commande de puissance | Drossel montiert 30kW | Throttle mounted 30kW | 40 | 137.26 | 40 | 141.38 | 4062321189068 | 0.5 | 0.425 | KG | 3 | CDM | 300 | 250 | 40 | MM | 84039090 | 1 |  |  | X | X | X |  |  |  |  | B
8737711822 | Huls | Douille | Hülse WW Einlass | Sleeve | 26 | - | 26 | - | 4062321188870 | 0.169 | 0.159 | KG | 2.746 | CDM | 170 | 170 | 95 | MM | 73182900 | 1 | Phased out |  | X | X | - |  |  |  |  | B
8737711823 | Pijp | Tube | Einlaufrohr 210 | Inlet tube 210 | 39 | 125.33 | 39 | 129.09 | 4062321188887 | 0.431 | 0.409 | KG | 5.88 | CDM | 980 | 100 | 60 | MM | 85169000 | 1 |  |  | X | X | X |  |  |  |  | B
8737711824 | Pijp | Tube | Rohr CH Flow | Pipe CH Flow | 24 | 28.21 | 24 | 29.06 | 4062321188894 | 0.291 | 0.276 | KG | 0.288 | CDM | 150 | 60 | 32 | MM | 74111090 | 1 |  |  | X | X | X |  |  |  |  | B
8737711825 | Pijp | Tube | Zusammenbau Rücklauf Rohr | Assembly CH return H120 pipe assy | 27 | 39.64 | 27 | 40.83 | 4062321188900 | 0.168 | 0.159 | KG | 0.216 | CDM | 120 | 60 | 30 | MM | 74111090 | 1 |  |  | X | X | X |  |  |  |  | B
8737711826 | Pijp | Tube | Rohr VL RW | Pipe flow coil tank | 25 | 31 | 25 | 31.93 | 4062321188917 | 0.119 | 0.113 | KG | 0.272 | CDM | 115 | 64 | 37 | MM | 74111090 | 1 |  |  | X | X | X |  |  |  |  | B
8737711827 | Pijp | Tube | Rohr RL RW | Pipe return coil tank | 26 | 34.2 | 26 | 35.23 | 4062321188924 | 0.215 | 0.204 | KG | 5.8 | CDM | 250 | 290 | 80 | MM | 74111090 | 1 |  |  | X | X | X |  |  |  |  | B
8737711828 | Warmtewisselaer | Echangeur thermique | Wärmetauscher | Heat exchanger | 32 | 69.4 | 32 | 71.48 | 4062321188931 | 1.351 | 1.148 | KG | 6.15 | CDM | 345 | 155 | 115 | MM | 84195080 | 1 |  |  | X | X | X |  |  |  |  | B
8737711829 | Pijp | Tube | Rohr R oben | Pipe R top | 33 | 76.01 | 33 | 78.29 | 4062321188009 | 0.386 | 0.366 | KG | 3.528 | CDM | 560 | 180 | 35 | MM | 73089098 | 1 |  |  | X | X | X |  |  |  |  | B
8737711830 | Pijp | Tube | Rohr L oben | Pipe L top | 33 | 76.01 | 33 | 78.29 | 4062321188016 | 0.356 | 0.338 | KG | 2.079 | CDM | 540 | 110 | 35 | MM | 73089098 | 1 |  |  | X | X | X |  |  |  |  | B
8737711831 | Pijp | Tube | Rohr RL unten | pipe solar return bottom | 25 | 31 | 25 | 31.93 | 4062321188023 | 0.125 | 0.118 | KG | 0.459 | CDM | 170 | 90 | 30 | MM | 73089098 | 1 |  |  | X | X | X |  |  |  |  | B
8737711832 | Pijp | Tube | Rohr VL | pump L | 29 | 50.47 | 29 | 51.98 | 4062321188030 | 0.377 | 0.358 | KG | 2.87 | CDM | 820 | 100 | 35 | MM | 73089098 | 1 |  |  | X | X | X |  |  |  |  | B
8737711833 | Kabelboom | Faisceau de câbles | Kabelbaum Solarmodul kpl | harness solar module | 40 | 137.26 | 40 | 141.38 | 4062321188047 | 0.143 | 0.135 | KG | 1.52 | CDM | 200 | 190 | 40 | MM | 73089098 | 1 |  |  | X | X | X |  |  |  |  | B
8737711834 | Houder | Support | Halterung Solar ADG | Solar Expansion vessel | 40 | 137.26 | 40 | 141.38 | 4062321188054 | 3.325 | 2.245 | KG | 66.138 | CDM | 550 | 370 | 325 | MM | 84039090 | 1 |  |  | X | X | X |  |  |  |  | B
8737711835 | Houder | Support | Rohrhalter | vertical pipe support painted | 23 | 25.66 | 23 | 26.43 | 4062321188061 | 0.485 | 0.442 | KG | 1.34 | CDM | 670 | 200 | 10 | MM | 84039090 | 1 |  |  | X | X | X |  |  |  |  | B
8737711836 | Pijp | Tube | Rohr Solar Ausdehnungsgefass | Pipe Solar Expansion Vessel | 25 | 31 | 25 | 31.93 | 4062321188078 | 0.144 | 0.136 | KG | 0.399 | CDM | 190 | 70 | 30 | MM | 73089098 | 1 |  |  | X | X | X |  |  |  |  | B
8737711837 | Houder | Support | Halterung | Bracket solar station | 28 | 44.99 | 28 | 46.34 | 4062321188085 | 0.268 | 0.246 | KG | 1.344 | CDM | 280 | 160 | 30 | MM | 84039090 | 1 |  |  | X | X | X |  |  |  |  | B
8737711838 | adapter | adaptateur | Adapter | Adaptor energy meter | 26 | 34.2 | 26 | 35.23 | 4062321188092 | 0.114 | 0.108 | KG | 0.189 | CDM | 90 | 60 | 35 | MM | 73089098 | 1 |  |  | X | X | X |  |  |  |  | B
8737711843 | Tussenstuk | Entretoise | Zwischenstück WW NTC | Adaptor DHW NTC | 25 | 31 | 25 | 31.93 | 4062321188948 | 0.195 | 0.185 | KG | 0.606 | CDM | 105 | 105 | 55 | MM | 84039090 | 1 |  |  | X | X | X |  |  |  |  | B
8737711844 | Pijp | Tube | Rohr PEX KW | Pipe PEX DCW | 30 | 56.43 | 30 | 58.12 | 4062321188955 | 0.088 | 0.083 | KG | 1.053 | CDM | 180 | 90 | 65 | MM | 84039090 | 1 |  |  | X | X | X |  |  |  |  | B
8737711845 | Pijp | Tube | Wellrohr | Pipe | 27 | 39.64 | 27 | 40.83 | 4062321188962 | 0.063 | 0.059 | KG | 0.15 | CDM | 100 | 60 | 25 | MM | 73064020 | 1 |  |  | X | X | X |  |  |  |  | B
8737711848 | Kabel | Câble | Kabelbaum 24V | Cable tree LV | 33 | 76.01 | 33 | 78.29 | 4062321188993 | 0.113 | 0.11 | KG | 1.344 | CDM | 160 | 280 | 30 | MM | 85444290 | 1 |  |  | X | X | X |  |  |  |  | B
8737711849 | Netzkabel | Câble d'alimentation électrique | Netzkabel | cable mains | 32 | 69.4 | 32 | 71.48 | 4062321189006 | 0.224 | 0.212 | KG | 1.6 | CDM | 200 | 160 | 50 | MM | 85444290 | 1 |  |  | X | X | X |  |  |  |  | B
8737711850 | Schakelaar | Interrupteur | Schalter | Switch | 27 | 39.64 | 27 | 40.83 | 4062321189013 | 0.121 | 0.114 | KG | 2.4 | CDM | 240 | 200 | 50 | MM | 85444290 | 1 |  |  | X | X | X |  |  |  |  | B
8737711851 | Kabel | Câble | Kabel NTC | cable NTC | 18 | 15.38 | 18 | 15.84 | 4062321189020 | 0.044 | 0.041 | KG | 0.345 | CDM | 150 | 115 | 20 | MM | 85444290 | 1 |  |  | X | X | X |  |  |  |  | B
8737711852 | Kabel | Câble | Kabel Plux | cable plux | 26 | 34.2 | 26 | 35.23 | 4062321189037 | 0.113 | 0.11 | KG | 1.4 | CDM | 250 | 160 | 35 | MM | 85444290 | 1 |  |  | X | X | X |  |  |  |  | B
8737711853 | Service-Kit C6-13 | Service-Kit C6-13 | Service-Kit C6-13 | Service-Kit C6-13 | 36 | 96.97 | 36 | 99.88 | 4062321189044 | 0.148 | 0.14 | KG | 1.103 | CDM | 210 | 150 | 35 | MM | 84039090 | 1 |  |  | X | X | X |  |  |  |  | B
8737711854 | Deksel | Couvercle | Klappe Buderus | Flap Buderus | 37 | 105.99 | 37 | 109.17 | 4062321190798 | 2.377 | 2.02 | KG | 46.74 | CDM | 600 | 380 | 205 | MM | 85444290 | 1 |  |  | X | X | X |  |  |  |  | B
8737711855 | Kabel | Câble | Kabel Zuführung Sockel | cable Controller | 28 | 44.99 | 28 | 46.34 | 4062321190804 | 0.041 | 0.038 | KG | 0.57 | CDM | 190 | 150 | 20 | MM | 85444290 | 1 |  |  | X | X | X |  |  |  |  | B
8737711856 | afdekplaat | Cache verre | Abdeckung 100 rechts | Covering sheet 100 RHS | 37 | 105.99 | 37 | 109.17 | 4062321208080 | 6.75 | 5.737 | KG | 116.408 | CDM | 830 | 850 | 165 | MM | 84039090 | 1 |  |  | X | X | X |  |  |  |  | B
8737711857 | afdekplaat | Cache verre | Abdeckung 120 rechts | Covering sheet 120 RHS | 38 | 115.16 | 38 | 118.61 | 4062321208097 | 7.353 | 6.25 | KG | 91.59 | CDM | 860 | 710 | 150 | MM | 84039090 | 1 |  |  | X | X | X |  |  |  |  | B
8737711858 | afdekplaat | Cache verre | Abdeckung 210 rechts | Covering sheet 210 RHS | 40 | 137.26 | 40 | 141.38 | 4062321208103 | 9.386 | 7.978 | KG | 144.324 | CDM | 1055 | 855 | 160 | MM | 84039090 | 1 |  |  | X | X | X |  |  |  |  | B
8737711859 | Stazione solare | Station (paneau) solaire | Solarstation | Solar pump station | 65 | 965.97 | 65 | 994.95 | 4062321196264 | 3.53 | 3 | KG | 14.212 | CDM | 340 | 190 | 220 | MM | 73089098 | 1 |  |  | X | X | X |  |  |  |  | B
8737711863 | Pomp motor | Moteur de circulateur | Pumpenmotor | Pump motor | 55 | 507.13 | 55 | 522.34 | 4062321261986 | 0.968 | 0.822 | KG | 4.056 | CDM | 240 | 130 | 130 | MM | 73089098 | 1 |  |  | X | X | X |  |  |  |  | B
8737711965 | Pomp UPMO 6m Jula 6h | Pompe UPMO 6m Jula 6h | Pumpe UPMO 6m Jula 6h | Pump UPMO 6m Jula 6h | 54 | 465.19 | 54 | 479.15 | 4062321451332 | 2.968 | 2.52 | KG | 4.399 | CDM | 200 | 156 | 141 | MM | 84137030 | 1 |  |  | X | X | X |  |  |  |  | B
87229128020 | Pomp RARS 25-6-3 180mm 230V 50Hz | Circulateur RARS 25-6-3 180mm 230V 50Hz | Pumpe RARS 25-6-3 180mm 230V 50Hz | Pump RARS 25-6-3 180mm 230V 50Hz | 46 | - | 46 | - | 4010009613138 | 2.715 | 2.58 | KG | 5.107 | CDM | 209 | 164 | 149 | MM | 84137030 | 1 | Phased out | 8737712138 | X | X | - |  |  |  |  | B
87229661500 | Afdichting (10x) | Joint (10x) | Dichtung (10x) | Washer (10x) | 27 | - | 27 | - | 4010009597896 | 0.135 | 0.128 | KG | 0.145 | CDM | 85 | 85 | 20 | MM | 84039090 | 10 | Phased out |  | X | X | - |  |  |  |  | B
87229861130 | Afdichting (10x) | Joint (10x) | Dichtung (10x) | Washer (10x) | 15 | - | 15 | - | 4010009598923 | 0.02 | 0.018 | KG | 0.338 | CDM | 150 | 90 | 25 | MM | 84039090 | 10 | Phased out |  | X | X | - |  |  |  |  | B
87229692040 | CONDENSATOR 1,6UF NT 25 | CONDENSATEUR 1,6UF NT 25 | Condensator 1,6UF NT 25 | CONDENSATOR 1,6UF NT 25 | 25 | - | 25 | - | 4010009598428 | 0.041 | 0.038 | KG | 0.162 | CDM | 90 | 60 | 30 | MM | 85322900 | 1 | Phased out | 8737712138 | X | X | - |  |  |  |  | B
8737712138 | Pomp | Pompe | Pumpe Para RS 25-7 180mm G11/2 230V 50Hz | Pump Para RS 25-7 180mm G1 1/2 230V 50Hz | 49 | 316.47 | 49 | 325.96 | 4062321538729 | 2.715 | 2.58 | KG | 5.107 | CDM | 209 | 164 | 149 | MM | 84137030 | 1 |  |  | X | X | - |  |  |  |  | B
8737712163 | Temperatuurbegrenzer | Limiteur de température | Temperaturbegrenzer | Temperature limiter | 23 | 25.66 | 23 | 26.43 | 4062321236175 | 0.036 | 0.034 | KG | 0.315 | CDM | 150 | 105 | 20 | MM | 84039090 | 1 |  |  | X | X | X |  |  |  |  | B
8737712170 | Warmtewisselaar WB5-IV | Échangeur thermique WB5-IV | Wärmetauscher WB5-IV | Heat exchanger WB5-IV | 64 | 921.47 | 64 | 949.11 | 4062321238797 | 17 | 14.5 | KG | 33.264 | CDM | 420 | 330 | 240 | MM | 84039090 | 1 |  |  | X | X | X |  |  |  |  | B
8737712171 | Warmtewisselaar WB5-II plus | Échangeur thermique WB5-II plus | Wärmetauscher WB5-II plus | Heat exchanger WB5-II plus | 60 | 730.83 | 60 | 752.75 | 4062321238803 | 14.27 | 12.129 | KG | 38.012 | CDM | 430 | 340 | 260 | MM | 84039090 | 1 |  |  | X | X | X |  |  |  |  | B
8737712172 | Pijp expansievat HU2 | 2Tube vase d'expansion HU2 | Rohr ADG HU2 | Pipe expansion vessel HU2 | 26 | 34.2 | 26 | 35.23 | 4062321264673 | 0.136 | 0.129 | KG | 2.205 | CDM | 210 | 140 | 75 | MM | 76169990 | 1 |  |  | - | X | X |  |  |  |  | B
8737712173 | Aanvoerleiding HU2 50kW | Tube départ chauffage HU2 50kW | Rohr Vorlauf HU2 lang/kurz 50kW kpl. | Pipe flow HU2 long/short 50kW cpl. | 36 | 96.97 | 36 | 99.88 | 4062321264666 | 0.685 | 0.582 | KG | 7.68 | CDM | 480 | 160 | 100 | MM | 76169990 | 1 |  |  | - | X | X |  |  |  |  | B
8737712175 | Retourleiding | Tube retour HU2 | Rohr Ruecklauf HU2 | Pipe Return pipe HU2 | 26 | 34.2 | 26 | 35.23 | 4062321264659 | 0.094 | 0.089 | KG | 0.486 | CDM | 120 | 90 | 45 | MM | 84039090 | 1 |  |  | X | X | X |  |  |  |  | B
8737712183 | Kabelboom 24V HU2 | Faisceau de câbles 24V HU2 | Kabelbaum 24V HU2 | Harness 24V HU2 | 32 | 69.4 | 32 | 71.48 | 4062321264604 | 0.158 | 0.15 | KG | 0.998 | CDM | 190 | 210 | 25 | MM | 85444290 | 1 |  |  | X | X | X |  |  |  |  | B
8737712184 | Kabelboom 230V Combi/System | Faisceau de câbles 230V Combi/System | Kabelbaum 230V Kombi/System | Harness 230V Combi/System | 31 | - | 31 | - | 4062321270544 | 0.158 | 0.15 | KG | 0.998 | CDM | 190 | 210 | 25 | MM | 85444290 | 1 | Phased out | 8737709177 | - | X | - |  |  |  |  | B
8737712186 | Warmtewisselaar HCG C05 50kW kpl. | Échangeur thermique HCG C05 50kW kpl. | Waermetauscher HCG C05 50kW kpl. | Heat_exchanger HCG C05 50kW kpl. | 69 | 1169.31 | 69 | 1204.39 | 4062321264697 | 15 | 12.7 | KG | 33.264 | CDM | 420 | 330 | 240 | MM | 84039090 | 1 |  |  | X | X | X |  |  |  |  | B
8737712197 | Expansievat 12L | Vase d´expansion 12L | Ausdehnungsgefaess 12L | Expansion vessel 12L | 40 | 137.26 | 40 | 141.38 | 4062321264703 | 6.92 | 5.882 | KG | 39.294 | CDM | 590 | 370 | 180 | MM | 84039090 | 1 |  |  | X | X | X |  |  |  |  | B
8737712199 | Gaspijp HU2 vertikal | Tube Gas HU2 vertikal | Rohr Gas HU2 vertikal | Pipe gas Gas HU2 vertikal | 30 | 56.43 | 30 | 58.12 | 4062321264680 | 0.741 | 0.629 | KG | 14.212 | CDM | 340 | 190 | 220 | MM | 76169990 | 1 |  |  | - | X | X |  |  |  |  | B
8737712462 | Plug set | Kit connecteur | Stecker | Connector | 28 | - | 28 | - | 4062321263881 | 0.715 | 0.714 | KG | 3.136 | CDM | 280 | 160 | 70 | MM | 85366990 | 1 | Phased out |  | X | X | - |  |  |  |  | B
8737712516 | Service Kit WB6 | Service Kit WB6 | Service Kit WB6 | Service Kit WB6 | 35 | 89.6 | 35 | 92.29 | 4062321277277 | 0.158 | 0.15 | KG | 1.26 | CDM | 210 | 150 | 40 | MM | 84039090 | 1 |  |  | X | X | X |  |  |  |  | B
8737712550 | Aansluitbuis concentrisch DN80/125 | Fermeture tube concentrique DN80/125 | Rohr DN 80/125 | Pipe DN 80/125 | 41 | 151.24 | 41 | 155.78 | 4062321312640 | 0.741 | 0.706 | KG | 0 | CDM | 0 | 0 | 0 | MM | 84039090 | 1 |  |  | X | X | X |  |  |  |  | B
8737712555 | UI 700 / Besturingsautomaat 70 | UI 700 / Tableau de contrôle 70 | UI 700 / Steuergerät 70 | UI 700 / Control Panel 70 | 43 | - | 43 | - | 4062321344283 | 0.304 | 0.285 | KG | 2.34 | CDM | 195 | 150 | 80 | MM | 85312020 | 1 | Phased out | 8737714030 | X | X | - |  |  |  |  | B
8737714030 | Bedieningsunit HMI 700 | Unité de commande HMI 700 | Bedienelement HMI 700 | Control panel HMI 700 | 43 | 190.65 | 43 | 196.37 | 4062321556242 | 0.318 | 0.302 | KG | 2.184 | CDM | 197 | 144 | 77 | MM | 85312020 | 1 |  |  | X | X | X |  |  |  |  | B
8737714369 | Pomp (UPM 15-70CHG+PCB) | Pompe (UPM 15-70CHG+PCB) | Pumpe (UPM 15-70CHG+PCB) | Pump (UPM 15-70CHG+PCB) | 56 | 551.61 | 56 | 568.16 | 4062321600594 | 2.9 | 2.368 | KG | 24.48 | CDM | 340 | 300 | 240 | MM | 84039090 | 1 |  |  | X | X | X |  |  |  |  | B
8737712639 | Plug set | Kit connecteur | Stecker Steckersatz Combi | Connector Set | 26 | 34.2 | 26 | 35.23 | 4062321293673 | 0.037 | 0.035 | KG | 0.108 | CDM | 90 | 60 | 20 | MM | 85366990 | 1 |  |  | X | X | X |  |  |  |  | B
8737712655 | Netsnoer | Câble d'alimentation électrique | Netzkabel | Power cord | 25 | 31 | 25 | 31.93 | 4062321293697 | 0.118 | 0.11 | KG | 0.998 | CDM | 190 | 210 | 25 | MM | 85444290 | 1 |  |  | X | X | X |  |  |  |  | B
8737712661 | Manometer | Manomètre | Manometer | Pressure Gauge | 29 | 50.47 | 29 | 51.98 | 4062321301002 | 0.016 | 0.015 | KG | 0.966 | CDM | 230 | 140 | 30 | MM | 90262040 | 1 |  |  | X | X | X |  |  |  |  | B
8737712758 | Controle-eenheid ACU MHP-23 | Tableau electrique avec HMI300 | Steuergerät ACU MHP-23 | Control_box ACU MHP-23 | 48 | - | 48 | - | 4062321320447 | 0.854 | 0.725 | KG | 4.368 | CDM | 320 | 187 | 73 | MM | 85371098 | 1 | Phased out |  | X | X | - |  |  |  |  | B
8737712759 | Controle-eenheid ACU MHP-20 | Tableau électrique ACU MHP-20 | Steuergerät ACU MHP-20 | Control_box ACU MHP-20 | 48 | - | 48 | - | 4062321320430 | 0.796 | 0.676 | KG | 4.368 | CDM | 320 | 187 | 73 | MM | 85371098 | 1 | Phased out | 8737712993 | X | X | - |  |  |  |  | B
8737712763 | Bedieningspaneel HMC310 | Tableau de commande HMC310 | Bedienfeld HMC310 | Control panel HMC310 | 52 | 392.74 | 52 | 404.52 | 4062321349660 | 0.326 | 0.309 | KG | 2.747 | CDM | 218 | 168 | 75 | MM | 85371098 | 1 | Uitlopend, beschikbaar tot einde voorraad / Discontinué, disponible jusqu'à épuisement des stocks | 8737718903 | X | X | - |  |  |  |  | B
8737712788 | Motor | Servomoteur | Stellmotor | Motor Diverter Valve | 34 | 82.62 | 34 | 85.1 | 4062321330460 | 0.063 | 0.06 | KG | 0.315 | CDM | 90 | 70 | 50 | MM | 85011099 | 1 |  |  | X | X | X |  |  |  |  | B
8737712789 | I/O-Box | Boîte | I/O-Box | BOX | 46 | 251.65 | 46 | 259.2 | 4062321331450 | 0.615 | 0.522 | KG | 7.816 | CDM | 245 | 220 | 145 | MM | 84039090 | 1 |  |  | X | X | X |  |  |  |  | B
8737714014 | Pomp UPMO 15-60 | Pompe UPMO 15-60 | Pumpe UPMO 15-60 | Pump UPMO 15-60 | 53 | 427.06 | 53 | 439.87 | 4062321551452 | 2.4 | 2.2 | KG | 4.5 | CDM | 200 | 150 | 150 | MM | 84137030 | 1 |  |  | X | X | X |  |  |  |  | B
8737904224 | Isolatie eindstuk verzamelleiding | Isolation | Isolierung Endkappe Sammelleitung | Insulation End Plate Header | 26 | - | 26 | - | 4057749240668 | 0.15 | 0.142 | KG | 6.615 | CDM | 350 | 270 | 70 | MM | 84039090 | 1 | Phased out |  | X | X | - |  |  |  |  | B
8737906976 | Expansievat 9 [L] | Vase d'expansion 9 [L] | Ausdehnungsgefäß 9 [L] | Expansion vessel 9 [L] | 46 | 251.65 | 46 | 259.2 | 4057749742438 | 7.725 | 6.566 | KG | 24.115 | CDM | 530 | 455 | 100 | MM | 84039090 | 1 |  |  | X | X | - |  |  |  |  | B
8737907338 | Isolatie eindplaat | Plaque d'extrémité d'isolation | Isolierung Endkappe Sammelleitung | Isolation End Plate | 26 | 34.2 | 26 | 35.23 | 4057749718358 | 0.177 | 0.168 | KG | 6.615 | CDM | 350 | 270 | 70 | MM | 39269097 | 1 |  |  | X | X | - |  |  |  |  | B
8738100467 | Zijwand 26 Rechts blauw | Paroi latérale 26 droite bleu | Seitenwand 26 rechts blau | Side panel 26 right blue | 36 | 96.97 | 36 | 99.88 | 4047416340913 | 5.65 | 4.5 | KG | 0.815 | HL | 945 | 595 | 145 | MM | 84039090 | 1 |  |  | X | - | - |  |  |  |  | B
8738100595 | Ketelblok | Corps de chauffe | Kesselblock 8 Glieder 42D | Boiler block | 90 | 2897.87 | 90 | 2984.81 | 4047416341088 | 322 | 314 | KG | 1.152 | M3 | 800 | 1200 | 1200 | MM | 84039090 | 1 |  |  | X | - | - |  |  |  |  | B
8738100899 | Kit | Mastic | Kitt | Putty | 23 | - | 23 | - | 4047416472584 | 0.645 | 0.548 | KG | 0.538 | CDM | 215 | 50 | 50 | MM | 32149000 | 1 | Phased out |  | X | X | - |  |  |  |  | B
8738100902 | Aftapkraan | Robinet de vidange G1/2" | Entleerhahn | Drain valve | 25 | - | 25 | - | 4047416341101 | 0.125 | 0.118 | KG | 0.202 | CDM | 90 | 70 | 32 | MM | 84039090 | 1 | Phased out |  | X | X | - |  |  |  |  | B
8738103520 | vuurvaste steen 22-30 kW | pierre réfractaire 22-30 kW | Schamottstein unter Brennerkopf 22-30 kW | Fire brick under nozzle NP pyro | 45 | - | 45 | - | 4054925727722 | 9.537 | 8.106 | KG | 29.887 | CDM | 605 | 380 | 130 | MM | 84039090 | 1 | Phased out |  | X | X | - |  |  |  |  | B
8738103784 | brander 15 kW | brûleur 15 kW | Brenner 15 kW | burner 15 kW | 80 | - | 80 | - | 4054925754476 | 50.36 | 45 | KG | 417.6 | CDM | 1200 | 800 | 435 | MM | 84039090 | 1 | Phased out |  | X | X | - |  |  |  |  | B
8738104032 | Pomp SAsE0W ES2 C 15-60-130 G1 | Circulateur ES2 C 15-60-130 G1 | Pumpe ES2 C 15-60-130 G1 | pump SAsE0W ES2 C 15-60-130 G1 | 48 | 296.13 | 48 | 305.01 | 4054925830606 | 1.242 | 1.055 | KG | 5.253 | CDM | 205 | 125 | 205 | MM | 84039090 | 1 |  |  | X | X | X |  |  |  |  | B
8738104715 | Verwarmingselement 12kW-G2 | élément chauffant électrique 12kW-G2 | Elektro-Heizeinsatz 12kW-G2 | immersion heater 12kW-G2 | 43 | 190.65 | 43 | 196.37 | 4057749334480 | 2.2 | 1.87 | KG | 14.019 | CDM | 530 | 115 | 230 | MM | 84039090 | 1 |  |  | X | X | X |  |  |  |  | B
8738104716 | Verwarmingselement 9kW-G2 | élément chauffant électrique 9kW-G2 | Elektro-Heizeinsatz 9kW-G2 | immersion heater 9kW-G2 | 43 | 190.65 | 43 | 196.37 | 4057749334497 | 1.894 | 1.609 | KG | 14.019 | CDM | 530 | 115 | 230 | MM | 84039090 | 1 |  |  | X | X | X |  |  |  |  | B
8738104717 | Verwarmingselement 6kW-G2 | élément chauffant électrique 6kW-G2 | Elektro-Heizeinsatz 6kW-G2 | immersion heater 6kW-G2 | 42 | 171.59 | 42 | 176.74 | 4057749334503 | 1.608 | 1.366 | KG | 14.019 | CDM | 530 | 115 | 230 | MM | 84039090 | 1 |  |  | X | X | X |  |  |  |  | B
8738104718 | Verwarmingselement 4kW-G2 | élément chauffant électrique 4kW-G2 | Elektro-Heizeinsatz 4kW-G2 | immersion heater 4kW-G2 | 42 | 171.59 | 42 | 176.74 | 4057749334510 | 1.413 | 1.201 | KG | 14.019 | CDM | 530 | 115 | 230 | MM | 84039090 | 1 |  |  | X | X | X |  |  |  |  | B
8738104719 | Pakking 80x59x2 | Joint 80x59x2 | Dichtung 80x59x2 | Gasket 80x59x2 | 13 | 7.25 | 13 | 7.47 | 4057749334527 | 0.005 | 0.004 | KG | 0.014 | CDM | 90 | 80 | 2 | MM | 84039090 | 1 |  |  | X | X | X |  |  |  |  | B
8738104720 | Control unit | Commande | Steuerung | Control unit | 46 | 251.65 | 46 | 259.2 | 4057749334534 | 0.133 | 0.126 | KG | 3.045 | CDM | 150 | 145 | 140 | MM | 84039090 | 1 |  |  | X | X | X |  |  |  |  | B
8738104721 | Ventielatieklep | Dégazeur | Entlüftungsventil | Air vent valve | 28 | 44.99 | 28 | 46.34 | 4057749334541 | 0.166 | 0.157 | KG | 0.475 | CDM | 103 | 53 | 87 | MM | 84039090 | 1 |  |  | X | X | X |  |  |  |  | B
8738104722 | Lucht leiding 4x1,5 | Tuyau flexible pour air 4x1,5 | Luftschlauch 4x1,5 | Air hose 4x1,5 | 16 | 11.93 | 16 | 12.29 | 4057749334558 | 0.04 | 0.038 | KG | 0.39 | CDM | 150 | 130 | 20 | MM | 84039090 | 1 |  |  | X | X | X |  |  |  |  | B
8738104725 | Geleidebus 1/2 | Douille de guidage 1/2 | Führungsbuchse 1/2 | Guide bush 1/2 | 16 | 11.93 | 16 | 12.29 | 4057749334565 | 0.036 | 0.034 | KG | 0.135 | CDM | 90 | 60 | 25 | MM | 84039090 | 1 |  |  | X | X | X |  |  |  |  | B
8738104726 | Zekering NB1- 63A | Interrupteur NB1- 63A | Netzschalter NB1- 63A | Switch NB1- 63A | 38 | 115.16 | 38 | 118.61 | 4057749334572 | 0.533 | 0.453 | KG | 2.911 | CDM | 147 | 150 | 132 | MM | 84039090 | 1 |  |  | X | X | X |  |  |  |  | B
8738104727 | Spiraal S9 24VDC | Electrovanne S9 24VDC | Spule S9 24VDC | Coil S9 24VDC | 32 | 69.4 | 32 | 71.48 | 4057749334589 | 0.125 | 0.118 | KG | 0.475 | CDM | 103 | 53 | 87 | MM | 84039090 | 1 |  |  | X | X | X |  |  |  |  | B
8738104728 | Klem SAK 16-EN BL | Support SAK 16-EN BL | Schelle SAK 16-EN BL | Clamp SAK 16-EN BL | 23 | 25.66 | 23 | 26.43 | 4057749334596 | 0.081 | 0.076 | KG | 0.475 | CDM | 103 | 53 | 87 | MM | 84039090 | 1 |  |  | X | X | X |  |  |  |  | B
8738104729 | Rubber pad ketel | Garniture en caoutchouc ELB | Gummibeilage ELB | Rubber pad ELB | 14 | 8.84 | 14 | 9.11 | 4057749334602 | 0.003 | 0.002 | KG | 0.016 | CDM | 107 | 75 | 2 | MM | 84039090 | 1 |  |  | X | X | X |  |  |  |  | B
8738104730 | Relais T9AP1D52-24 | Relais T9AP1D52-24 | Relais T9AP1D52-24 | Relay T9AP1D52-24 | 24 | 28.21 | 24 | 29.06 | 4057749334619 | 0.05 | 0.047 | KG | 0.475 | CDM | 103 | 53 | 87 | MM | 84039090 | 1 |  |  | X | X | X |  |  |  |  | B
8738104732 | Kijkglas ELB | Hublot ELB | Schauglas ELB | Sight glass ELB | 25 | 31 | 25 | 31.93 | 4057749334626 | 0.115 | 0.109 | KG | 2.911 | CDM | 147 | 150 | 132 | MM | 84039090 | 1 |  |  | X | X | X |  |  |  |  | B
8738104733 | Transformator PS-15-24 | Transformateur PS-15-24 | Transformator PS-15-24 | Transformer PS-15-24 | 31 | 62.91 | 31 | 64.8 | 4057749334633 | 0.088 | 0.083 | KG | 0.502 | CDM | 105 | 55 | 87 | MM | 84039090 | 1 |  |  | X | X | X |  |  |  |  | B
8738104734 | Temperatuur sensor NTC10k25C - 1m | Sonde de température NTC10k25C - 1m | Temperaturfühler NTC10k25C - 1m | Temperature sensor NTC10k25C - 1 | 26 | 34.2 | 26 | 35.23 | 4057749334640 | 0.011 | 0.01 | KG | 0.273 | CDM | 140 | 130 | 15 | MM | 84039090 | 1 |  |  | X | X | X |  |  |  |  | B
8738104735 | Montage frame 76x55 | Cadre de montage 76x55 | Montagerahmen 76x55 | Mounting frame 76x55 | 16 | 11.93 | 16 | 12.29 | 4057749334657 | 0.009 | 0.008 | KG | 0.18 | CDM | 100 | 90 | 20 | MM | 84039090 | 1 |  |  | X | X | X |  |  |  |  | B
8738104736 | Schroef set | Vis | Schraubenset | Screw set | 17 | 13.61 | 17 | 14.02 | 4057749334664 | 0.088 | 0.083 | KG | 0.475 | CDM | 103 | 53 | 87 | MM | 84039090 | 1 |  |  | X | X | X |  |  |  |  | B
8738104737 | Connector set | Kit de raccordement | Verbinder-Set | Connector set | 35 | 89.6 | 35 | 92.29 | 4057749334671 | 0.13 | 0.123 | KG | 0.475 | CDM | 103 | 53 | 87 | MM | 84039090 | 1 |  |  | X | X | X |  |  |  |  | B
8738104738 | Set met afdichtingen | Jeu de joints | Dichtungs-Set | Set of seals | 17 | 13.61 | 17 | 14.02 | 4057749334688 | 0.019 | 0.018 | KG | 0.029 | CDM | 90 | 80 | 4 | MM | 84039090 | 1 |  |  | X | X | X |  |  |  |  | B
8738104739 | Slang | Tuyau | Schlauch | Hose | 23 | 25.66 | 23 | 26.43 | 4057749334695 | 0.1 | 0.095 | KG | 0.619 | CDM | 165 | 125 | 30 | MM | 84039090 | 1 |  |  | X | X | X |  |  |  |  | B
8738104742 | Leiding | Tube | Rohr | Pipe | 28 | 44.99 | 28 | 46.34 | 4057749334725 | 0.222 | 0.21 | KG | 1.275 | CDM | 170 | 150 | 50 | MM | 84039090 | 1 |  |  | X | X | X |  |  |  |  | B
8738104743 | Leiding fitting F-G1 M-G3/4 | Douille F-G1 M-G3/4 | Rohrstutzen F-G1 M-G3/4 | Pipe fitting F-G1 M-G3/4 | 18 | 15.38 | 18 | 15.84 | 4057749334732 | 0.083 | 0.078 | KG | 0.216 | CDM | 90 | 60 | 40 | MM | 84039090 | 1 |  |  | X | X | X |  |  |  |  | B
8738104744 | Druk maat 0-4 bar fi 43 ELB | Manometre 0-4 bar fi 43 ELB | Manometer 0-4 bar fi 43 ELB | Pressure gauge 0-4 bar fi 43 ELB | 26 | 34.2 | 26 | 35.23 | 4057749334749 | 0.091 | 0.086 | KG | 0.475 | CDM | 103 | 53 | 87 | MM | 84039090 | 1 |  |  | X | X | X |  |  |  |  | B
8738104745 | Zekering houder | Support de fusible | Sicherungshalter | Fuse holder | 19 | - | 19 | - | 4057749334756 | 0.035 | 0.033 | KG | 0.475 | CDM | 103 | 53 | 87 | MM | 84039090 | 1 | Phased out | 8738120834 | X | X | - |  |  |  |  | B
8738104746 | Zekering T4A/1500 | Fusible T4A/1500 | Sicherung T4A/1500 | Fuse T4A/1500 | 12 | 5.71 | 12 | 5.88 | 4057749334763 | 0.003 | 0.002 | KG | 0.027 | CDM | 90 | 60 | 5 | MM | 84039090 | 1 |  |  | X | X | X |  |  |  |  | B
8738104749 | Montageplaat 12kW | Plaque du montage pour le raccordement 1 | Montageanschlussplatte 12kW | Mounting plate 12kW | 39 | 125.33 | 39 | 129.09 | 4057749334794 | 4.26 | 3.46 | KG | 87.962 | CDM | 756 | 384 | 303 | MM | 84039090 | 1 |  |  | X | X | X |  |  |  |  | B
8738104750 | Bevestigingsplaat 24kW | Plaque du montage pour le raccordement 2 | Montageanschlussplatte 24kW | Mounting plate 24kW | 40 | 137.26 | 40 | 141.38 | 4057749334800 | 5 | 4.1 | KG | 106.975 | CDM | 756 | 467 | 303 | MM | 84039090 | 1 |  |  | X | X | X |  |  |  |  | B
8738104753 | Isolatie 4-12kW | Isolation 4-12kW | Isolierung 4-12kW | Insulation 4-12kW | 26 | 34.2 | 26 | 35.23 | 4057749334831 | 0.5 | 0.1 | KG | 17.437 | CDM | 530 | 70 | 470 | MM | 84039090 | 1 |  |  | X | X | X |  |  |  |  | B
8738104754 | Isolatie 15-24kW | Isolation 15-24kW | Isolierung 15-24kW | Insulation 15-24kW | 27 | 39.64 | 27 | 40.83 | 4057749334848 | 0.785 | 0.667 | KG | 31.824 | CDM | 680 | 520 | 90 | MM | 84039090 | 1 |  |  | X | X | X |  |  |  |  | B
8738104757 | Behuizing 4-12kW | Carénage 4-12kW | Verkleidung 4-12kW | Housing 4-12kW | 38 | 115.16 | 38 | 118.61 | 4057749334879 | 6.06 | 5.151 | KG | 90.675 | CDM | 750 | 390 | 310 | MM | 84039090 | 1 |  |  | X | X | X |  |  |  |  | B
8738104758 | Behuizing 15-24kW | Carénage 15-24kW | Verkleidung 15-24kW | Housing 15-24kW | 40 | 137.26 | 40 | 141.38 | 4057749334886 | 6.662 | 5.662 | KG | 111.038 | CDM | 750 | 470 | 315 | MM | 84039090 | 1 |  |  | X | X | X |  |  |  |  | B
8738104813 | AandrijvingVC6613ZZ00E | Arbre d'entraînement VC6613ZZ00E | Antriebswelle VC6613ZZ00E | Drive shaft VC6613ZZ00E | 45 | 230.04 | 45 | 236.94 | 4057749334893 | 0.517 | 0.439 | KG | 2.911 | CDM | 147 | 150 | 132 | MM | 84039090 | 1 |  |  | X | X | X |  |  |  |  | B
8738104853 | Rookgascollector G334X 8Gld kpl | Anti-refouleur G334X 8Gld kpl HT/DB IPPC | Abgassammler G334X 8Gld kpl HT/DB IPPC | Draft diverter G334X 8Gld kpl HT | 47 | 274.53 | 47 | 282.77 | 4057749253705 | 5.24 | 4.454 | KG | 145.36 | CDM | 800 | 395 | 460 | MM | 84039090 | 1 |  |  | X | X | - |  |  |  |  | B
8738104854 | Rookgascollector G334X 10Gld HT/DB IPPC | Anti refouleur G334X 10Gld HT/DB IPPC US | Abgassammler G334X 10Gld HT/DB IPPC | Draft diverter G334X 10Gld kplHT | 45 | 230.04 | 49 | 325.96 | 4057749253712 | 6.115 | 5.197 | KG | 137.934 | CDM | 360 | 395 | 970 | MM | 84039090 | 1 | Wijziging prijsgroep vanaf 01/02/2026, derhalve afwijkend van aangekondigde prijsstijging |  | X | X | - |  |  |  |  | B
8738104855 | Rookgascollector G334X 12Gld HT/DB IPPC | Anti refouleur G334X 12Gld HT/DB IPPC US | Abgassammler G334X 12Gld HT/DB IPPC | Draft diverter G334X 12Gld kplHT | 45 | 230.04 | 49 | 325.96 | 4057749253729 | 6.587 | 5.598 | KG | 208.955 | CDM | 395 | 460 | 1150 | MM | 84039090 | 1 | Wijziging prijsgroep vanaf 01/02/2026, derhalve afwijkend van aangekondigde prijsstijging |  | X | X | - |  |  |  |  | B
8738104856 | Rookgascollector G334X 14Gld HT/DB IPPC | Anti refouleur G334X 14Gld HT/DB IPPC US | Abgassammler G334X 14Gld HT/DB IPPC | Draft diverter G334X 14Gld kplHT | 45 | 230.04 | 45 | 236.94 | 4057749253736 | 7.87 | 6.689 | KG | 239.034 | CDM | 1330 | 455 | 395 | MM | 84039090 | 1 |  |  | X | X | - |  |  |  |  | B
8738104967 | Abgasüberwachung AW10 verp | Dispositif de controle de fumee AW10 | Abgasüberwachung AW10 verp | Flue gas monitor AW10 | 40 | 137.26 | 40 | 141.38 | 4057749339799 | 0.667 | 0.566 | KG | 4.641 | CDM | 225 | 165 | 125 | MM | 84039090 | 1 |  |  | X | X | - |  |  |  |  | B
8738106678 | Sensor buiten temp. NTC10k25C | Sonde de température extérieure | Außentemperaturfühler NTC10k25C | Sensor outdoor themp. NTC10k25C | 32 | 69.4 | 32 | 71.48 | 4057749612960 | 0.26 | 0.16 | KG | 2.306 | CDM | 225 | 50 | 205 | MM | 84039090 | 1 |  |  | X | X | X |  |  |  |  | B
8738107066 | Isolatie 18/24kW - V2 | Isolation porte de cendres 18/24kW-V2 | Isolierung Aschetür 2-teilig 18/24kW V2 | Insulation ash door two-part 18/ | 45 | - | 45 | - | 4057749681362 | 4.949 | 4.206 | KG | 18.011 | CDM | 415 | 310 | 140 | MM | 84039090 | 1 | Phased out |  | X | X | - |  |  |  |  | B
8738107537 | Kabel set voor 4-12kW | Faisceau de câbles 4-12kW | Kabelbaum 4-12kW | Cables set for 4-12kW | 21 | 21.6 | 21 | 22.25 | 4057749996497 | 2 | 1 | KG | 0.097 | CDM | 150 | 3 | 215 | MM | 84039090 | 1 |  |  | X | X | X |  |  |  |  | B
8738107538 | Kabel set voor 15-24kW | Faisceau de câbles 15-24kW | Kabelbaum 15-24kW | Cables set for 15-24kW | 26 | 34.2 | 26 | 35.23 | 4057749996503 | 2 | 1 | KG | 0.097 | CDM | 150 | 3 | 215 | MM | 84039090 | 1 |  |  | X | X | X |  |  |  |  | B
8738109705 | Ketelblok gemonteerd | Corps de chauffe monté | Kesselblock zusammengebaut 5Gld | Boiler block assembled 5 Sections | 91 | 3012.25 | 91 | 3102.62 | 4062321301705 | 197 | 192 | KG | 747.648 | CDM | 880 | 720 | 1180 | MM | 84039090 | 1 |  |  | X | X | - |  |  |  |  | B
8738109706 | Ketelblok gemonteerd | Corps de chauffe monté | Kesselblock zusammengebaut 6Gld | Boiler block assembled 6 Sections | 89 | 2808.9 | 89 | 2893.17 | 4062321301712 | 257 | 219 | KG | 821.988 | CDM | 860 | 810 | 1180 | MM | 84039090 | 1 |  |  | X | X | - |  |  |  |  | B
8738109907 | Ketel blok 4-12kW | Corps de chauffe 4-12kW | Kesselblock 4-12kW | Boiler block 4-12kW | 43 | 190.65 | 43 | 196.37 | 4062321359423 | 7.2 | 6.2 | KG | 29.733 | CDM | 510 | 265 | 220 | MM | 84031090 | 1 |  |  | X | X | X |  |  |  |  | B
8738109908 | Ketel blok 15-24kW | Corps de chauffe 15-24kW | Kesselblock 15-24kW | Boiler block 15-24kW | 44 | 209.71 | 44 | 216 | 4062321359430 | 9.9 | 8.5 | KG | 30.679 | CDM | 505 | 270 | 225 | MM | 84031090 | 1 |  |  | X | X | X |  |  |  |  | B
8738120834 | Zekering houder | Support de fusible | Sicherungshalter | Fuse holder | 24 | 28.21 | 24 | 29.06 | 4062321548568 | 0.035 | 0.033 | KG | 0.4 | CDM | 100 | 50 | 80 | MM | 84039090 | 1 |  |  | X | X | X |  |  |  |  | B
8738122297 | Bevestigingsset | Jeu de pieces de fixation | Befestigungs-Set | Fixing set | 15 | - | 15 | - | 4051516055202 | 0.021 | 0.019 | KG | 0.013 | CDM | 50 | 25 | 10 | MM | 84039090 | 1 | Phased out |  | X | X | - |  |  |  |  | B
8738124051 | Thermische zekering | Disjoncteur thermique | Thermosicherung | Thermal safety device | 45 | 230.04 | 45 | 236.94 | 4051516585808 | 0.7 | 0.6 | KG | 1.912 | CDM | 255 | 100 | 75 | MM | 84039090 | 1 |  |  | X | X | - |  |  |  |  | B
8738124448 | Service set 3 15-20kW | Kit service 3 15-20kW | Service-Set 3 Feuerraumkeramik 15-20kW | Service set 3 15-20kW | 60 | - | 60 | - | 4051516615628 | 39.2 | 33.32 | KG | 249.6 | CDM | 600 | 800 | 520 | MM | 84049000 | 1 | Phased out | 8738121531 | X | X | - |  |  |  |  | B
8738124449 | Service set 3 - 25,30,35kW | Kit service 3 - 25,30,35kW | Service-Set 3 Feuerraumkeramik 25-35kW | Service set 3 - 25,30,35kW | 65 | 965.97 | 65 | 994.95 | 4051516615635 | 44.6 | 37.91 | KG | 238.875 | CDM | 625 | 780 | 490 | MM | 84049000 | 1 |  |  | X | X | - |  |  |  |  | B
8738124450 | Service set 3 40kW | Kit service 3 40kW | Service-Set 3 Feuerraumkeramik 40kW | Service set 3 40kW | 73 | 1385.39 | 73 | 1426.95 | 4051516615642 | 73 | 70 | KG | 288 | CDM | 800 | 600 | 600 | MM | 84049000 | 1 |  |  | X | X | - |  |  |  |  | B
8738126135 | Nozzleplaat 15,20kW v2 | Plaque de buse 15,20kW v2 | Service-Set 1V2 Kantenschutz 15-20kW | Conversion_kit 1 15,20v2 | 41 | - | 41 | - | 4051516831769 | 1.83 | 1.555 | KG | 4.422 | CDM | 335 | 110 | 120 | MM | 84039090 | 1 | Phased out | 8738121534 | X | X | - |  |  |  |  | B
8738126136 | Service set 1 - 25 v2 | Plaque de buse 25kW v2 | Service-Set 1V2 Kantenschutz 25kW | Conversion_kit 1 25v2 | 44 | - | 44 | - | 4051516831776 | 2.317 | 1.969 | KG | 4.271 | CDM | 338 | 108 | 117 | MM | 84039090 | 1 | Phased out | 8738121535 | X | X | - |  |  |  |  | B
8738126138 | Service set 1 - 35 v2 | Plaque de buse 35kW v2 | Service-Set 1V2 Kantenschutz 35kW | Conversion_kit 1 35v2 | 44 | - | 44 | - | 4051516831790 | 2.56 | 2.176 | KG | 4.271 | CDM | 338 | 108 | 117 | MM | 84039090 | 1 | Phased out |  | X | X | - |  |  |  |  | B
8738201799 | Temperatuurbegrenzer | Limiteur de temperature | Temperaturbegrenzer | Temperature Limiter | 32 | 69.4 | 33 | 78.29 | 4057749632272 | 0.202 | 0.191 | KG | 0.698 | CDM | 155 | 75 | 60 | MM | 84189990 | 1 | Wijziging prijsgroep vanaf 01/02/2026, derhalve afwijkend van aangekondigde prijsstijging |  | X | X | X |  |  |  |  | B
8738202218 | Elektroverwarming | Chauffage électrique | Elektroheizung | Repl kit el cartridge 3+6kW 3x40 | 52 | - | 52 | - | 4054925154368 | 4.5 | 3.825 | KG | 15.68 | CDM | 800 | 140 | 140 | MM | 84189990 | 1 | Phased out |  | X | X | - |  |  |  |  | B
8738202219 | Elektroverwarming | Chauffage électrique | Elektroheizung | Repl kit el cartridge 3+6kW 3x40 | 53 | - | 53 | - | 4054925154375 | 4.5 | 4.16 | KG | 14.398 | CDM | 790 | 135 | 135 | MM | 84189990 | 1 | Phased out |  | X | X | - |  |  |  |  | B
8738202799 | zekeringautomaat PLS6-C13/3 | disjoncteur PLS6-C13/3 | LS-Schalter PLS6-C13/3 | Autofuse PLS6-C13/3 | 29 | 50.47 | 29 | 51.98 | 4054925497717 | 0.341 | 0.323 | KG | 0.4 | CDM | 57 | 90 | 78 | MM | 84189990 | 1 |  |  | X | X | X |  |  |  |  | B
8738203120 | Isolatie compressor ZH8-13 | isolation compresseur ZH8-13 | Isolierung Kompressor ZH8-13 | Insulation Compressor ZH05 compl | 38 | 115.16 | 38 | 118.61 | 4051516594848 | 1.563 | 1.328 | KG | 90.288 | CDM | 540 | 440 | 380 | MM | 84189990 | 1 |  |  | X | X | - |  |  |  |  | B
8738203121 | isolatie compressor ZH15 | isolation compresseur ZH15 | Isolierung Kompressor ZH15 | Insulation Compressor ZH15 | 40 | 137.26 | 40 | 141.38 | 4051516594855 | 1.733 | 1.473 | KG | 28.187 | CDM | 390 | 295 | 245 | MM | 84189990 | 1 |  |  | X | X | - |  |  |  |  | B
8738203124 | Warmtewisselaar CBH60-30 Condensor | condenseur CBH60-30 | Verflüssiger CBH60-30 | Heat exchanger CBH60-30 Condense | 58 | 641.86 | 58 | 661.12 | 4051516594886 | 7.5 | 7 | KG | 21.937 | CDM | 585 | 250 | 150 | MM | 84189990 | 1 |  |  | X | X | - |  |  |  |  | B
8738203125 | Condensor 17 | Condensor 17 | Kondensator 17 | Heat exchanger CBH62-70 Condense | 64 | 921.47 | 64 | 949.11 | 4051516594893 | 16 | 13.6 | KG | 39.165 | CDM | 730 | 185 | 290 | MM | 84189990 | 1 |  |  | X | X | - |  |  |  |  | B
8738203126 | Expansieventiel 8 | Détendeur 8 | Expansionsventil Düse 8 | Expansion valve 410A 5/8" nozzle | 42 | 171.59 | 42 | 176.74 | 4051516594909 | 0.239 | 0.227 | KG | 2.484 | CDM | 120 | 115 | 180 | MM | 84189990 | 1 |  |  | X | X | - |  |  |  |  | B
8738203127 | Verdamper CB60-26 | Vaporiseur CB60-26 | Verdampfer CB60-26 | Evaporator CB60-26 | 57 | 596.1 | 57 | 613.98 | 4051516594916 | 7.5 | 7 | KG | 21.937 | CDM | 585 | 250 | 150 | MM | 84189990 | 1 |  |  | X | X | - |  |  |  |  | B
8738203232 | Thermometer D180 | Thermomètre D63mm 0-120°C | Thermometer D180 | Thermometer D180 | 28 | 44.99 | 31 | 64.8 | 4051516722739 | 0.095 | 0.09 | KG | 0.819 | CDM | 140 | 90 | 65 | MM | 84189990 | 1 | Wijziging prijsgroep vanaf 01/02/2026, derhalve afwijkend van aangekondigde prijsstijging |  | X | X | X |  |  |  |  | B
8738203279 | kabelboom stroombegrenzer | faisceau de câbles limiteur de circuit | Kabelbaum Strombegrenzer | Cable harness softstarter | 51 | - | 51 | - | 4051516690182 | 0.32 | 0.3 | KG | 4.41 | CDM | 350 | 210 | 60 | MM | 85444290 | 1 | Phased out |  | X | X | - |  |  |  |  | B
8738203392 | temperatuursensor NTC 4000mm | sonde de température NTC 4000mm | Temperaturfühler NTC 4000mm everp | temperature sensor NTC 4000mm | 27 | 39.64 | 27 | 40.83 | 4051516804824 | 0.065 | 0.061 | KG | 0.252 | CDM | 120 | 60 | 35 | MM | 84189990 | 1 |  |  | X | X | X |  |  |  |  | B
8738203395 | Temperatuursensor NTC 2000mm molex | sonde de température NTC 2000mm molex | Temperaturfühler NTC 2000mm molex | temperature sensor NTC 2000mm mo | 27 | 39.64 | 27 | 40.83 | 4051516937836 | 0.032 | 0.03 | KG | 0.196 | CDM | 140 | 70 | 20 | MM | 84189990 | 1 |  |  | X | X | - |  |  |  |  | B
8738203398 | Temperatuursensor NTC 900mm | Sonde de température NTC 900mm 4,7kOhm | Temperaturfühler NTC 900mm 4,7kOhm | temperature sensor NTC 900mm 4,7 | 22 | 23.52 | 22 | 24.23 | 4051516937850 | 0.017 | 0.016 | KG | 0.22 | CDM | 110 | 100 | 20 | MM | 84189990 | 1 |  |  | X | X | X |  |  |  |  | B
8738203420 | voorwand E | panneau avant E | Vorderwand E | Roof plate E C6-11 UK | 59 | - | 59 | - | 4051516690243 | 9.614 | 8.171 | KG | 90.675 | CDM | 650 | 90 | 1550 | MM | 84189990 | 1 | Phased out |  | X | X | - |  |  |  |  | B
8738203421 | voorwand | panneau avant | Vorderwand C | Roof plate C C6-11 UK | 60 | - | 60 | - | 4051516690250 | 11.282 | 9.589 | KG | 105.3 | CDM | 650 | 90 | 1800 | MM | 84189990 | 1 | Phased out |  | X | X | - |  |  |  |  | B
8738203497 | printplaat 5 | circuit imprimé 5 | Leiterplatte 5 | PCB 5 | 54 | - | 54 | - | 4051516759414 | 1.4 | 1.3 | KG | 10.419 | CDM | 405 | 245 | 105 | MM | 84189990 | 1 | Phased out |  | X | X | - |  |  |  |  | B
8738203498 | printplaat 6 | circuit imprimé 6 | Leiterplatte 6 | PCB 6 Outdoor | 54 | - | 54 | - | 4051516759421 | 1.4 | 1.3 | KG | 10.419 | CDM | 405 | 245 | 105 | MM | 84189990 | 1 | Phased out |  | X | X | - |  |  |  |  | B
8738203521 | Buitentemperatuurvoeler | Sonde de température extérieure 4,7K | Außentemperaturfühler 4,7K | Outside temperature sensor 4,7K | 30 | 56.43 | 30 | 58.12 | 4051516819101 | 0.088 | 0.083 | KG | 0.25 | CDM | 110 | 65 | 35 | MM | 84189990 | 1 |  |  | X | X | X |  |  |  |  | B
8738203927 | bedieningspaneel V3.2.0 Bu | tableau de commande V3.2.0 Bu | Bedienfeld V3.2.0 Bu | Display Buderus V3.2.0 Bu | 53 | - | 53 | - | 4051516767129 | 0.75 | 0.55 | KG | 0.081 | HL | 320 | 230 | 110 | MM | 84189990 | 1 | Phased out | 8718593524 | X | X | - |  |  |  |  | B
8738204354 | Druksensor 1,5 bar | contrôleur de pression 1,5 bar | Druckwächter 1,5bar | Pressure sensor 1,5 bar | 31 | 62.91 | 31 | 64.8 | 4051516743154 | 0.081 | 0.076 | KG | 0.54 | CDM | 150 | 90 | 40 | MM | 84189990 | 1 |  |  | X | X | - |  |  |  |  | B
8738204368 | pakking 39x30x2 (10x) | joint 39x30x2 (10x) | Dichtung 39x30x2 (10x) | Gasket 39x30x2 (10x) | 24 | 28.21 | 24 | 29.06 | 4051516743260 | 0.017 | 0.016 | KG | 0.07 | CDM | 70 | 50 | 20 | MM | 84189990 | 10 |  |  | X | X | X |  |  |  |  | B
8738204510 | kamertemperatuursensor NTC | sonde de température ambiante NTC | Raumtemperaturfühler NTC | room temperature sensor NTC | 36 | 96.97 | 36 | 99.88 | 4051516819118 | 0.125 | 0.118 | KG | 1.109 | CDM | 170 | 145 | 45 | MM | 84189990 | 1 |  |  | X | X | - |  |  |  |  | B
8738204567 | Circulatiepomp Grundfos UPM2 | pompe Grundfos UPM2 | Pumpe Grundfos UPM2 | Circ.pump Grundfos UPM2 | 53 | 427.06 | 53 | 439.87 | 4051516822378 | 2.57 | 2.184 | KG | 6.859 | CDM | 190 | 185 | 190 | MM | 84189990 | 1 |  |  | X | X | - |  |  |  |  | B
8738204632 | Temperatuursensor NTC 1000mm 120° | sonde de température NTC 1000mm 120° | Temperaturfühler NTC 1000mm 120° | Temperature sensor NTC 1000mm mo | 27 | 39.64 | 27 | 40.83 | 4051516973070 | 0.013 | 0.012 | KG | 0.054 | CDM | 90 | 30 | 20 | MM | 84189990 | 1 |  |  | X | X | X |  |  |  |  | B
8738204637 | Temperatuursensor T1/T4 4000mm | sonde de température T1/T4 4000mm | Temperaturfühler T1/T4 4000mm | Temperature sensor NTC 1000mm mo | 27 | 39.64 | 27 | 40.83 | 4051516937669 | 0.069 | 0.065 | KG | 0.264 | CDM | 120 | 110 | 20 | MM | 84189990 | 1 |  |  | X | X | - |  |  |  |  | B
8738204907 | Naverwarmer | Élément chauffant | Heizelement | Heating element | 57 | 596.1 | 57 | 613.98 | 4057749205025 | 1.799 | 1.529 | KG | 10.981 | CDM | 605 | 165 | 110 | MM | 84189990 | 1 |  |  | X | X | - |  |  |  |  | B
8738206037 | voorwand | panneau avant | Vorderwand | front panel | 47 | 274.53 | 47 | 282.77 | 4054925497724 | 9.974 | 8.477 | KG | 74.12 | CDM | 630 | 65 | 1810 | MM | 84189990 | 1 |  |  | X | X | - |  |  |  |  | B
8738206038 | Frame NSC HPC400 Bo AW/LW | cadre-support NSC HPC400 Bo AW/LW | Rahmen NSC | frame NSC | 32 | 69.4 | 32 | 71.48 | 4054925497731 | 0.075 | 0.071 | KG | 0.421 | CDM | 170 | 165 | 15 | MM | 84189990 | 1 |  |  | X | X | X |  |  |  |  | B
8738206040 | Connector set | Connecteur set | Stecker Set | Plugkit SP | 31 | 62.91 | 31 | 64.8 | 4054925497748 | 0.095 | 0.09 | KG | 0.216 | CDM | 80 | 60 | 45 | MM | 84189990 | 1 |  |  | X | X | X |  |  |  |  | B
8738206051 | afdekplaat Boven | tôle de recouvrement haut | Abdeckblech oben Iv/Bu SP | Cover panel top small IVT/Bu SP | 51 | 362.24 | 51 | 373.11 | 4054925504774 | 3.085 | 2.622 | KG | 46.332 | CDM | 520 | 90 | 990 | MM | 84189990 | 1 |  |  | X | X | - |  |  |  |  | B
8738206054 | voorwand (s) | panneau avant (s) | Vorderwand Iv/Bu SP (s) | Front IVT/Buderus small SP | 52 | - | 52 | - | 4054925504804 | 8.354 | 7.1 | KG | 83.016 | CDM | 805 | 75 | 1375 | MM | 84189990 | 1 | Phased out |  | X | X | - |  |  |  |  | B
8738206055 | afdekplaat Ju/Bo Boven SP | tôle de recouvrement Ju/Bo haut SP | Abdeckblech Ju/Bo oben SP | Cover panel top small Ju/Bo top | 52 | 392.74 | 52 | 404.52 | 4054925504811 | 2.793 | 2.374 | KG | 41.904 | CDM | 540 | 80 | 970 | MM | 84189990 | 1 |  |  | X | X | - |  |  |  |  | B
8738206058 | zijwand Iv/Bu SP | face latérale Iv/Bu SP | Seitenwand Iv/Bu SP | side panel Iv/Bu SP | 52 | 392.74 | 52 | 404.52 | 4054925504842 | 9.236 | 7.85 | KG | 127.823 | CDM | 575 | 130 | 1710 | MM | 84189990 | 1 |  |  | X | X | X |  |  |  |  | B
8738206059 | Afdekplaat Boven Iv/Bu SP | tôle de recouvrement haut Iv/Bu SP | Abdeckblech oben Iv/Bu SP | Cover panel top medium IVT/Bu SP | 50 | 336.82 | 50 | 346.92 | 4054925504859 | 3.985 | 3.387 | KG | 51.968 | CDM | 1160 | 80 | 560 | MM | 84189990 | 1 |  |  | X | X | X |  |  |  |  | B
8738206060 | Afdekplaat Voor Iv/Bu SP | tôle de recouvrement avant Iv/Bu SP (l) | Abdeckblech vorne Iv/Bu SP (l) | cover panel front Iv/Bu SP (l) | 53 | 427.06 | 53 | 439.87 | 4054925504866 | 6.45 | 5.482 | KG | 57.6 | CDM | 900 | 80 | 800 | MM | 84189990 | 1 |  |  | X | X | X |  |  |  |  | B
8738206061 | voorwand Iv/Bu SP (l) | panneau avant Iv/Bu SP (l) | Vorderwand Iv/Bu SP (l) | front panel Iv/Bu SP (l) | 56 | 551.61 | 56 | 568.16 | 4054925504873 | 12.35 | 10.497 | KG | 86.8 | CDM | 800 | 70 | 1550 | MM | 84189990 | 1 |  |  | X | X | X |  |  |  |  | B
8738206062 | afdekplaat Ju/Bo Boven SP | tôle de recouvrement Ju/Bo haut SP | Abdeckblech Ju/Bo oben SP | Cover panel top medium Ju/Bo SP | 48 | 296.13 | 48 | 305.01 | 4054925504880 | 3.88 | 3.298 | KG | 56.64 | CDM | 590 | 80 | 1200 | MM | 84189990 | 1 |  |  | X | X | - |  |  |  |  | B
8738206063 | zijwand Ju/Bo SP | face latérale Ju/Bo SP | Seitenwand Ju/Bo SP | side panel Ju/Bo SP | 47 | 274.53 | 47 | 282.77 | 4054925504897 | 9.1 | 7.735 | KG | 147 | CDM | 560 | 150 | 1750 | MM | 84189990 | 1 |  |  | X | X | - |  |  |  |  | B
8738206064 | voorwand Ju/Bo SP | panneau avant Ju/Bo SP | Vorderwand Ju/Bo SP | front panel Ju/Bo SP | 51 | 362.24 | 51 | 373.11 | 4054925504903 | 11.96 | 10.166 | KG | 183.26 | CDM | 980 | 110 | 1700 | MM | 84189990 | 1 |  |  | X | X | - |  |  |  |  | B
8738206065 | Temperatuursensor NTC 1000mm R40 molex | Sonde de température NTC10 1000mm R40 mo | Temperaturfühler NTC 1000mm R40 molex | temperature sensor NTC 1000mm R4 | 27 | 39.64 | 27 | 40.83 | 4054925497755 | 0.02 | 0.019 | KG | 0.132 | CDM | 120 | 110 | 10 | MM | 84189990 | 1 |  |  | X | X | X |  |  |  |  | B
8738206074 | pakking 18x13x2 (10x) | joint 18x13x2 (10x) | Dichtung 18x13x2 | Gasket 18x13x2 10pcs | 25 | 31 | 25 | 31.93 | 4054925497762 | 0.004 | 0.003 | KG | 0.024 | CDM | 80 | 30 | 10 | MM | 84189990 | 10 |  |  | X | X | X |  |  |  |  | B
8738206080 | zijpaneel EPP <10 kW | élément latéral EPP <10 kW | Seitenteil EPP <10 kW | Side panel EPP <10 kW small | 38 | 115.16 | 38 | 118.61 | 4054925497809 | 0.79 | 0.671 | KG | 46.08 | CDM | 450 | 320 | 320 | MM | 84189990 | 1 |  |  | X | X | X |  |  |  |  | B
8738206081 | zijpaneel EPP > 10 kW | élément latéral EPP > 10 kW | Seitenteil EPP > 10 kW | Side panel EPP > 10 kW mid | 37 | 105.99 | 37 | 109.17 | 4054925497816 | 1.069 | 0.9 | KG | 67.972 | CDM | 605 | 210 | 535 | MM | 84189990 | 1 |  |  | X | X | X |  |  |  |  | B
8738206082 | logo Buderus | Revêtement Ventilateur | Logo Buderus | Centerplate logo Buderus | 40 | 137.26 | 40 | 141.38 | 4054925497823 | 0.46 | 0.437 | KG | 7.48 | CDM | 320 | 275 | 85 | MM | 84189990 | 1 |  |  | X | X | X |  |  |  |  | B
8738206084 | afdekplaat | cache | Blende | cover | 45 | - | 45 | - | 4054925541427 | 1.7 | 1.445 | KG | 46.647 | CDM | 730 | 90 | 710 | MM | 84189990 | 1 | Phased out |  | X | X | - |  |  |  |  | B
8738206085 | afdekplaat | cache | Blende | cover | 46 | 251.65 | 47 | 282.77 | 4054925541434 | 2.31 | 1.963 | KG | 55.447 | CDM | 890 | 890 | 70 | MM | 84189990 | 1 | Wijziging prijsgroep vanaf 01/02/2026, derhalve afwijkend van aangekondigde prijsstijging |  | X | X | X |  |  |  |  | B
8738206093 | Verwarmingskabel | câble de chauffage | Heizkabel | heating cable | 30 | 56.43 | 30 | 58.12 | 4054925497847 | 0.328 | 0.311 | KG | 15.68 | CDM | 800 | 140 | 140 | MM | 84189990 | 1 |  |  | X | X | X |  |  |  |  | B
8738206094 | Verwarmingskabel | câble de chauffage | Heizkabel | heating cable | 30 | 56.43 | 30 | 58.12 | 4054925497854 | 0.36 | 0.342 | KG | 15.68 | CDM | 800 | 140 | 140 | MM | 84189990 | 1 |  |  | X | X | X |  |  |  |  | B
8738206155 | Pompaansluitstuk veiligheidsgroep | tuyau de raccordement | Rohr f. Pumpe Sicherheitsgruppe | Pump Pipe safety group | 32 | 69.4 | 32 | 71.48 | 4054925520606 | 0.3 | 0.285 | KG | 0.672 | CDM | 160 | 60 | 70 | MM | 84189990 | 1 |  |  | X | X | X |  |  |  |  | B
8738206156 | Bypass leiding | tube by-pass | Rohr Bypass ASM | Pipe Bypass ASM | 29 | 50.47 | 29 | 51.98 | 4054925520613 | 0.301 | 0.285 | KG | 3.574 | CDM | 145 | 145 | 170 | MM | 84189990 | 1 |  |  | X | X | X |  |  |  |  | B
8738206157 | Knelkoppeling | Accouplement à sertir | Klemmring Kupplung | Clutch compression ring | 27 | 39.64 | 27 | 40.83 | 4054925520620 | 0.194 | 0.184 | KG | 0.701 | CDM | 160 | 73 | 60 | MM | 84189990 | 1 |  |  | X | X | X |  |  |  |  | B
8738206158 | Steunbus | douille 28mm | Hülse 28mm | Support sleeve 28 mm | 22 | 23.52 | 23 | 26.43 | 4054925520637 | 0.121 | 0.114 | KG | 0.648 | CDM | 150 | 72 | 60 | MM | 84189990 | 1 | Wijziging prijsgroep vanaf 01/02/2026, derhalve afwijkend van aangekondigde prijsstijging |  | X | X | X |  |  |  |  | B
8738206161 | kabel Molex 4m | câble Molex 4m | Kabel Molex 4m | Cable Molex cut 4m SP | 27 | 39.64 | 27 | 40.83 | 4054925544091 | 0.298 | 0.283 | KG | 4.2 | CDM | 250 | 140 | 120 | MM | 84189990 | 1 |  |  | X | X | X |  |  |  |  | B
8738206285 | montageset toestelmantel buitenunit | kit de montage habillage extérieur | Montage-Set Verkleidung außen | installation set casing outside/ | 27 | - | 27 | - | 4054925649659 | 0.015 | 0.014 | KG | 0.04 | CDM | 50 | 40 | 20 | MM | 84189990 | 1 | Phased out |  | X | X | - |  |  |  |  | B
8738206286 | montageset toestelmantel buitenunit | kit de montage habillage intérieur | Montage-Set Verkleidung innen | installation set casing inside/i | 24 | 28.21 | 24 | 29.06 | 4054925649666 | 0.024 | 0.022 | KG | 0.081 | CDM | 90 | 60 | 15 | MM | 84189990 | 1 |  |  | X | X | X |  |  |  |  | B
8738206298 | Zeef DN40 | Filtre DN40 | Sieb DN40 | Filter ball spare part kit DN 40 | 35 | 89.6 | 35 | 92.29 | 4054925935103 | 0.037 | 0.035 | KG | 0.918 | CDM | 170 | 120 | 45 | MM | 84189990 | 1 |  |  | X | X | - |  |  |  |  | B
8738206619 | Ventilatormotor | moteur du ventilateur | Gebläsemotor | fan motor | 54 | 465.19 | 54 | 479.15 | 4054925842036 | 1.95 | 1.657 | KG | 2.754 | CDM | 170 | 120 | 135 | MM | 84189990 | 1 |  |  | X | X | X |  |  |  |  | B
8738206621 | Temperatuursensor NTC 200 (TR6) | sonde de température NTC 200 (TR6) | Temperaturfühler NTC 200 (TR6) | Temperature sensor NTC 200 TR6 | 33 | 76.01 | 33 | 78.29 | 4054925842043 | 0.034 | 0.026 | KG | 0.225 | CDM | 150 | 15 | 100 | MM | 84189990 | 1 |  |  | X | X | X |  |  |  |  | B
8738206622 | Temperatuursensor NTC 10 (TL2) | sonde de température NTC 10 (TL2) | Temperaturfühler NTC 10 (TL2) | Temperature sensor NTC 10 TL2 | 33 | 76.01 | 33 | 78.29 | 4054925842050 | 0.015 | 0.014 | KG | 0.12 | CDM | 120 | 100 | 10 | MM | 84189990 | 1 |  |  | X | X | X |  |  |  |  | B
8738206623 | Temperatuursensor NTC 5 (TR8) | sonde de température NTC 5 (TR8) | Temperaturfühler NTC 5 (TR8) | Temperature sensor NTC 5 TR8 | 37 | 105.99 | 37 | 109.17 | 4054925842067 | 0.015 | 0.014 | KG | 0.135 | CDM | 90 | 100 | 15 | MM | 84189990 | 1 |  |  | X | X | X |  |  |  |  | B
8738206625 | Temperatuursensor NTC 5 (TR4) | sonde de température NTC 5 (TR4) | Temperaturfühler NTC 5 (TR4) | Temperature sensor NTC 5 TR4 | 37 | 105.99 | 37 | 109.17 | 4054925842074 | 0.02 | 0.019 | KG | 0.176 | CDM | 135 | 130 | 10 | MM | 84189990 | 1 |  |  | X | X | X |  |  |  |  | B
8738206627 | Extra PCB 2kW | PCB SUPPLÉMENTAIRES 2KW | Zusatzleiterplatte 2kW | Additional PCB 2kW | 35 | 89.6 | 35 | 92.29 | 4054925842081 | 0.102 | 0.096 | KG | 1.208 | CDM | 140 | 115 | 75 | MM | 84189990 | 1 |  |  | X | X | X |  |  |  |  | B
8738206629 | Elektrische zekering 250V 3.15A | Fusible 250V 3.15A | Elektrische Sicherung 250V 3.15A | Fuse 250V 3.15A | 23 | 25.66 | 23 | 26.43 | 4054925842098 | 0.006 | 0.005 | KG | 0.018 | CDM | 60 | 30 | 10 | MM | 84189990 | 1 |  |  | X | X | X |  |  |  |  | B
8738206630 | Temperatuursensor NTC5 (TR8) | sonde de température NTC5 (TR8) | Temperaturfühler NTC5 (TR8) | temperature sensor NTC5 (TR8) | 27 | 39.64 | 27 | 40.83 | 4054925842104 | 0.014 | 0.013 | KG | 0.185 | CDM | 130 | 95 | 15 | MM | 84189990 | 1 |  |  | X | X | X |  |  |  |  | B
8738206631 | Spoel EEV | bobine EEV | Spule EEV | coil EEV | 39 | 125.33 | 39 | 129.09 | 4054925842111 | 0.115 | 0.109 | KG | 0.388 | CDM | 135 | 115 | 25 | MM | 84189990 | 1 |  |  | X | X | X |  |  |  |  | B
8738206632 | Ventilatormotor Boven | Moteur du ventilateur | Gebläsemotor oben | Fan motor (top) | 55 | 507.13 | 55 | 522.34 | 4054925842128 | 2.706 | 2.3 | KG | 15.463 | CDM | 235 | 235 | 280 | MM | 84189990 | 1 |  |  | X | X | X |  |  |  |  | B
8738206636 | Printplaat 4kW | carte circuit imprimé 4kW | Leiterplatte 4kW | Main-PCB AHUW056A2 4kW | 62 | 826.14 | 62 | 850.92 | 4054925842135 | 3.268 | 2.777 | KG | 16.82 | CDM | 290 | 400 | 145 | MM | 84189990 | 1 |  |  | X | X | X |  |  |  |  | B
8738206637 | Printplaat 6kW | carte circuit imprimé 6kW | Leiterplatte 6kW | Main-PCB AHUW076A2 6kW | 65 | 965.97 | 65 | 994.95 | 4054925842142 | 3.263 | 2.773 | KG | 16.24 | CDM | 400 | 280 | 145 | MM | 84199085 | 1 |  |  | X | X | X |  |  |  |  | B
8738206638 | Printplaat 8kW | carte circuit imprimé 8kW | Leiterplatte 8kW | Main-PCB AHUW096A2 8kW | 65 | 965.97 | 65 | 994.95 | 4054925842159 | 3.276 | 2.784 | KG | 16.53 | CDM | 285 | 400 | 145 | MM | 84199085 | 1 |  |  | X | X | X |  |  |  |  | B
8738206640 | Spoel EEV | bobine EEV | Spule EEV | coil EEV | 42 | 171.59 | 42 | 176.74 | 4054925842166 | 0.185 | 0.175 | KG | 0.495 | CDM | 150 | 110 | 30 | MM | 84189990 | 1 |  |  | X | X | X |  |  |  |  | B
8738206643 | Printplaat 11kW s | carte circuit imprimé 11kW s | Leiterplatte 11kW s | MAIN-PCB AHUW126A2 11kW s | 63 | 876.99 | 63 | 903.3 | 4054925842180 | 3.781 | 3.213 | KG | 17.4 | CDM | 290 | 400 | 150 | MM | 84189990 | 1 |  |  | X | X | X |  |  |  |  | B
8738206644 | Printplaat 13kW s | carte circuit imprimé 13kW s | Leiterplatte 13kW s | MAIN-PCB AHUW146A2 13kW s | 63 | 876.99 | 63 | 903.3 | 4054925842197 | 3.775 | 3.208 | KG | 16.53 | CDM | 285 | 400 | 145 | MM | 84189990 | 1 |  |  | X | X | X |  |  |  |  | B
8738206645 | Printplaat 15kW s | carte circuit imprimé 15kW s | Leiterplatte 15kW s | MAIN-PCB AHUW156A2 15kW s | 63 | 876.99 | 63 | 903.3 | 4054925842203 | 3.788 | 3.219 | KG | 17.67 | CDM | 285 | 400 | 155 | MM | 84199085 | 1 |  |  | X | X | X |  |  |  |  | B
8738206650 | printplaat 11kW t | carte circuit imprimé 11kW t | Leiterplatte 11kW t | MAIN-PCB AHUW128A2 11kW t | 50 | 336.82 | 50 | 346.92 | 4054925842234 | 0.784 | 0.666 | KG | 6.324 | CDM | 240 | 310 | 85 | MM | 84189990 | 1 |  |  | X | X | X |  |  |  |  | B
8738206652 | printplaat 15kW t | carte circuit imprimé 15kW t | Leiterplatte 15kW t | MAIN-PCB AHUW158A2 15kW t | 50 | 336.82 | 50 | 346.92 | 4054925842258 | 0.763 | 0.648 | KG | 6.324 | CDM | 240 | 310 | 85 | MM | 84189990 | 1 |  |  | X | X | X |  |  |  |  | B
8738206653 | Hoofdprintplaat 2 kW | platine principale 2 kW | Hauptleiterplatte 2 kW | Main-PCB AHUW036A2 2kW | 56 | 551.61 | 56 | 568.16 | 4054925842265 | 1.49 | 1.266 | KG | 16.443 | CDM | 405 | 280 | 145 | MM | 84189990 | 1 |  |  | X | X | X |  |  |  |  | B
8738206656 | Temperatuursensor NTC5/200 (TR5&TR6) | sonde de température NTC 5&200 (TR5&TR6) | Temperaturfühler NTC 5 & 200 (TR5&TR6) | temperature sensor NTC 5 & 200 ( | 36 | 96.97 | 36 | 99.88 | 4054925842272 | 0.03 | 0.028 | KG | 0.245 | CDM | 175 | 140 | 10 | MM | 84189990 | 1 |  |  | X | X | X |  |  |  |  | B
8738206739 | Druksensor 0-46 bar | Capteur de pression 0-46 bar | Druckfühler 0-46 bar | Pressure sensor 0-46 bar high ac | 44 | 209.71 | 44 | 216 | 4054925935165 | 0.041 | 0.038 | KG | 0.063 | CDM | 100 | 25 | 25 | MM | 84189990 | 1 |  |  | X | X | X |  |  |  |  | B
8738206740 | Druksensor 0-15 bar | Capteur de pression 0-15 bar | Druckfühler 0-15 bar | Pressure sensor 0-15 bar high ac | 44 | 209.71 | 44 | 216 | 4054925935172 | 0.041 | 0.038 | KG | 0.063 | CDM | 100 | 25 | 25 | MM | 84189990 | 1 |  |  | X | X | X |  |  |  |  | B
8738206813 | Spoel 4WV | bobine 4WV | Spule 4WV | coil 4WV | 31 | 62.91 | 31 | 64.8 | 4054925842289 | 0.113 | 0.107 | KG | 0.689 | CDM | 170 | 135 | 30 | MM | 84189990 | 1 |  |  | X | X | X |  |  |  |  | B
8738206814 | ontstoringsfilter | filtre d'anti-parasitage | Entstörfilter | NOISE-Filter-PCB | 58 | 641.86 | 58 | 661.12 | 4054925842296 | 2.757 | 2.343 | KG | 5.856 | CDM | 305 | 240 | 80 | MM | 84189990 | 1 |  |  | X | X | X |  |  |  |  | B
8738206817 | propeller 4-15kW | hélice 4-15kW | Propeller 4-15kW | Fan propeller 4-15kW | 43 | 190.65 | 43 | 196.37 | 4054925842319 | 2.755 | 2.341 | KG | 68.4 | CDM | 600 | 570 | 200 | MM | 84189990 | 1 |  |  | X | X | X |  |  |  |  | B
8738206819 | Ontstoringsfilter | filtre d'anti-parasitage | Entstörfilter | NOISE-Filter-PCB | 52 | 392.74 | 52 | 404.52 | 4054925842326 | 1.335 | 1.134 | KG | 4.4 | CDM | 250 | 160 | 110 | MM | 84189990 | 1 |  |  | X | X | X |  |  |  |  | B
8738206820 | Spoel EEV | bobine EEV | Spule EEV | coil EEV | 35 | 89.6 | 35 | 92.29 | 4054925842333 | 0.12 | 0.114 | KG | 0.385 | CDM | 140 | 110 | 25 | MM | 84189990 | 1 |  |  | X | X | X |  |  |  |  | B
8738206821 | Temperatuursensor NTC5 (TR8) | sonde de température NTC5 (TR8) | Temperaturfühler NTC5 (TR8) | temperature sensor NTC5 (TR8) | 37 | 105.99 | 37 | 109.17 | 4054925842340 | 0.019 | 0.018 | KG | 0.216 | CDM | 120 | 90 | 20 | MM | 84189990 | 1 |  |  | X | X | X |  |  |  |  | B
8738206876 | Kabelboom | faisceau de câbles | Kabelbaum | Harness tower Split 3 Sensors | 30 | 56.43 | 30 | 58.12 | 4054925781878 | 0.053 | 0.05 | KG | 0.536 | CDM | 15 | 170 | 210 | MM | 84189990 | 1 |  |  | X | X | X |  |  |  |  | B
8738206877 | isolatie Boven/Onder Solar | isolation haut/bas Solar | Isolierung oben/unten Solar | Insulation top/bottom Solar SP | 42 | 171.59 | 42 | 176.74 | 4054925781885 | 2.64 | 2.244 | KG | 167.04 | CDM | 960 | 290 | 600 | MM | 84189990 | 1 |  |  | X | X | X |  |  |  |  | B
8738206981 | voorwand EPP <10 kW | panneau avant EPP <10 kW | Vorderwand EPP <10 kW | EPP Front Small | 41 | 151.24 | 41 | 155.78 | 4054925799835 | 1.272 | 1.081 | KG | 29.6 | CDM | 800 | 50 | 740 | MM | 84189990 | 1 |  |  | X | X | X |  |  |  |  | B
8738206982 | voorwand EPP > 10 kW | panneau avant EPP > 10 kW | Vorderwand EPP > 10 kW | Front panel EPP > 10 kW mid | 48 | 296.13 | 48 | 305.01 | 4054925799842 | 5.602 | 4.761 | KG | 38.903 | CDM | 950 | 65 | 630 | MM | 84189990 | 1 |  |  | X | X | X |  |  |  |  | B
8738207322 | Sturing 2kW | appareil de commande 2kW | Steuergerät 2kW | Control box AHUW036A2 2kW | 70 | 1213.81 | 70 | 1250.22 | 4054925842388 | 4.766 | 4.051 | KG | 46.33 | CDM | 490 | 305 | 310 | MM | 84189990 | 1 |  |  | X | X | X |  |  |  |  | B
8738207323 | Sturing 8kW | appareil de commande 8kW | Steuergerät 8kW | Control box AHUW096A2 8kW | 73 | 1385.39 | 73 | 1426.95 | 4054925842395 | 7.34 | 6.239 | KG | 34.545 | CDM | 470 | 350 | 210 | MM | 84189990 | 1 |  |  | X | X | X |  |  |  |  | B
8738207324 | Sturing 6kW | appareil de commande 6kW | Steuergerät 6kW | Control box AHUW076A2 6kW | 72 | 1321.84 | 72 | 1361.5 | 4054925842401 | 7.151 | 6.078 | KG | 46.035 | CDM | 495 | 310 | 300 | MM | 84189990 | 1 |  |  | X | X | X |  |  |  |  | B
8738207325 | Sturing 4kW | appareil de commande 4kW | Steuergerät 4kW | Control box AHUW056A2 4kW | 71 | 1270.99 | 71 | 1309.12 | 4054925842418 | 7.118 | 6.05 | KG | 35.604 | CDM | 480 | 345 | 215 | MM | 84189990 | 1 |  |  | X | X | X |  |  |  |  | B
8738207326 | Sturing 15kW s | appareil de commande 15kW s | Steuergerät 15kW s | Control box AHUW156A2 15kW s | 77 | 1664.99 | 77 | 1714.94 | 4054925842425 | 6.4 | 6.1 | KG | 66.495 | CDM | 550 | 300 | 403 | MM | 84189990 | 1 |  |  | X | X | X |  |  |  |  | B
8738207327 | Sturing 13kW s | appareil de commande 13kW s | Steuergerät 13kW s | Control box AHUW146A2 13kW s | 77 | 1664.99 | 77 | 1714.94 | 4054925842432 | 11.585 | 9.848 | KG | 72.352 | CDM | 560 | 380 | 340 | MM | 84189990 | 1 |  |  | X | X | X |  |  |  |  | B
8738207328 | Sturing 11kW s | appareil de commande 11 kW s | Steuergerät 11 kW s | Control box AHUW126A2 11 kW s | 77 | 1664.99 | 77 | 1714.94 | 4054925842449 | 11.371 | 9.665 | KG | 74.916 | CDM | 445 | 455 | 370 | MM | 84189990 | 1 |  |  | X | X | X |  |  |  |  | B
8738207329 | sturing 15kW t | appareil de commande 15kW t | Steuergerät 15kW t | Control box AHUW158A2 15kW t | 83 | 2224.24 | 83 | 2290.97 | 4054925842456 | 11.398 | 9.688 | KG | 74.916 | CDM | 445 | 455 | 370 | MM | 84189990 | 1 |  |  | X | X | X |  |  |  |  | B
8738207330 | sturing 13kW t | appareil de commande 13kW t | Steuergerät 13kW t | Control box AHUW148A2 13kW t | 83 | 2224.24 | 83 | 2290.97 | 4054925842463 | 23.814 | 20.241 | KG | 74.916 | CDM | 445 | 455 | 370 | MM | 84189990 | 1 |  |  | X | X | X |  |  |  |  | B
8738207331 | Sturing 11kW t | appareil de commande 11kW t | Steuergerät 11kW t | Control box AHUW128A2 11kW t | 83 | 2224.24 | 83 | 2290.97 | 4054925842470 | 13.754 | 11.69 | KG | 74.916 | CDM | 445 | 455 | 370 | MM | 84189990 | 1 |  |  | X | X | X |  |  |  |  | B
8738207332 | afdekking Rechts Onder 11-15kW s/t | revêtement droite bas 11-15kW s/t | Abdeckung rechts unten 11-15kW s/t | Cover AssemblyTubing r. btm 11-1 | 40 | 137.26 | 40 | 141.38 | 4054925842487 | 0.625 | 0.531 | KG | 8 | CDM | 200 | 200 | 200 | MM | 84189990 | 1 |  |  | X | X | X |  |  |  |  | B
8738207334 | afdekking Boven 4-15kW | revêtement haut 4-15kW | Abdeckung oben 4-15kW | Cover Assembly Top(Outdoor) 4-15 | 48 | 296.13 | 48 | 305.01 | 4054925842500 | 3.413 | 2.901 | KG | 52.644 | CDM | 1070 | 60 | 820 | MM | 84189990 | 1 |  |  | X | X | X |  |  |  |  | B
8738207337 | voorwand 11-15 kW s/t | panneau avant 11-15 kW s/t | Vorderwand 11-15 kW s/t | Panel Assembly Front Outdoor 11- | 59 | 686.33 | 59 | 706.92 | 4054925842531 | 6.955 | 5.911 | KG | 78.022 | CDM | 670 | 85 | 1370 | MM | 84189990 | 1 |  |  | X | X | X |  |  |  |  | B
8738207338 | Zijpaneel Rechts Voor 11-15kW s/t | panneau latéral droite avant 11-15kW s/t | Seitenteil rechts vorne 11-15kW s/t | Panel Assembly right front 11-15 | 49 | 316.47 | 49 | 325.96 | 4054925842548 | 5.9 | 5.015 | KG | 78.72 | CDM | 205 | 320 | 1200 | MM | 84189990 | 1 |  |  | X | X | X |  |  |  |  | B
8738207345 | Aansluitkabel | câble de raccordement | Anschlusskabel Bodenwannenheizung | Harness internal base pan heater | 31 | 62.91 | 31 | 64.8 | 4054925842616 | 0.01 | 0.009 | KG | 0.072 | CDM | 20 | 20 | 180 | MM | 84189990 | 1 |  |  | X | X | X |  |  |  |  | B
8738207346 | Aansluitkabel | câble de raccordement | Anschlusskabel Kondensatwannenheizung | Harness drip pan heater | 31 | 62.91 | 31 | 64.8 | 4054925842623 | 0.019 | 0.018 | KG | 0.143 | CDM | 110 | 65 | 20 | MM | 84189990 | 1 |  |  | X | X | X |  |  |  |  | B
8738207347 | Aansluitkabel | câble de raccordement | Anschlusskabel Kompressorsumpfheizung | Harness compressor sump heater | 32 | 69.4 | 32 | 71.48 | 4054925842630 | 0.016 | 0.015 | KG | 0.17 | CDM | 170 | 50 | 20 | MM | 84189990 | 1 |  |  | X | X | X |  |  |  |  | B
8738207349 | Aansluitkabel ventilatormotor | câble de raccordement moteur du ventilat | Anschlusskabel Gebläsemotor | connecting lead fan motor | 33 | 76.01 | 33 | 78.29 | 4054925842654 | 0.015 | 0.014 | KG | 0.056 | CDM | 140 | 40 | 10 | MM | 84189990 | 1 |  |  | X | X | X |  |  |  |  | B
8738207352 | Temperatuursensor NTC10/5 (TL2&TR4) | sonde de température NTC 10&5 (TL2&TR4) | Temperaturfühler NTC 10 & 5 (TL2&TR4) | temperature sensor NTC 10 & 5 (T | 31 | 62.91 | 31 | 64.8 | 4054925842685 | 0.048 | 0.045 | KG | 0.585 | CDM | 195 | 150 | 20 | MM | 84189990 | 1 |  |  | X | X | X |  |  |  |  | B
8738207353 | Temperatuursensor NTC 5 (TR5) | sonde de température NTC 5 (TR5) | Temperaturfühler NTC 5 (TR5) | temperature sensor NTC 5 (TR5) | 33 | 76.01 | 33 | 78.29 | 4054925842692 | 0.01 | 0.009 | KG | 0.081 | CDM | 140 | 115 | 5 | MM | 84189990 | 1 |  |  | X | X | X |  |  |  |  | B
8738207354 | printplaat INV | carte circuit imprimé INV | Leiterplatte INV | PCB INV | 74 | 1448.93 | 74 | 1492.4 | 4054925842708 | 3.917 | 3.329 | KG | 16.8 | CDM | 400 | 280 | 150 | MM | 84189990 | 1 |  |  | X | X | X |  |  |  |  | B
8738207355 | Printplaat CAN | carte circuit imprimé CAN | Leiterplatte CAN | PCB CAN | 54 | 465.19 | 54 | 479.15 | 4054925842715 | 0.324 | 0.307 | KG | 2.888 | CDM | 250 | 165 | 70 | MM | 84189990 | 1 |  |  | X | X | X |  |  |  |  | B
8738207561 | Inverters D857 ECN | Onduleurs D857 ECN | Wechselrichter ID857 ECN | Inverter ID857 ECN-version | 71 | 1270.99 | 71 | 1309.12 | 4054925929362 | 9.94 | 8.449 | KG | 33 | CDM | 500 | 330 | 200 | MM | 84189990 | 1 |  |  | X | X | X |  |  |  |  | B
8738207567 | Elektrische bijverwarming 9kW | Chauffage d'appoint électrique 9kW | Elektrischer Zuheizer 9kW | Electric booster heater 9kW | 54 | 465.19 | 54 | 479.15 | 4054925929423 | 2.966 | 2.521 | KG | 10.065 | CDM | 610 | 165 | 100 | MM | 84189990 | 1 |  |  | X | X | X |  |  |  |  | B
8738207571 | Pomp Grundfos UPM 2 25-75 130 PWM | Pompe Grundfos UPM 2 25-75 130 PWM | Pumpe Grundfos UPM 2 25-75 130 PWM | Pump Grundfos UPM 2 25-75 130 PW | 46 | 251.65 | 46 | 259.2 | 4054925929461 | 2.569 | 2.183 | KG | 7.995 | CDM | 200 | 195 | 205 | MM | 84189990 | 1 |  |  | X | X | X |  |  |  |  | B
8738207572 | Automatische ontluchter G 1/4" | Purgeur automatique G 1/4" | Automatischer Entlüfter G 1/4" | Automatic air vent valve G 1/4" | 28 | 44.99 | 28 | 46.34 | 4054925929478 | 0.161 | 0.152 | KG | 0.699 | CDM | 165 | 73 | 58 | MM | 84189990 | 1 |  |  | X | X | X |  |  |  |  | B
8738207577 | Aansluitkabel Compressor | Câble de raccordement Compresseur | Anschlusskabel Kompressor | Connecting lead Compressor | 32 | 69.4 | 32 | 71.48 | 4054925929522 | 0.33 | 0.313 | KG | 1.8 | CDM | 300 | 200 | 30 | MM | 84189990 | 1 |  |  | X | X | X |  |  |  |  | B
8738207578 | Kabelboom | Faisceau de câbles | Kabelbaum | Cable harness | 42 | 171.59 | 42 | 176.74 | 4054925929539 | 0.93 | 0.79 | KG | 6.72 | CDM | 400 | 280 | 60 | MM | 84189990 | 1 |  |  | X | X | X |  |  |  |  | B
8738207579 | Kabelboom | Faisceau de câbles | Kabelbaum | Cable harness | 40 | 137.26 | 40 | 141.38 | 4054925929546 | 0.354 | 0.336 | KG | 2.43 | CDM | 270 | 180 | 50 | MM | 84189990 | 1 |  |  | X | X | X |  |  |  |  | B
8738207580 | Aansluitkabel | Câble de raccordement | Anschlusskabel Elektrischer Zuheizer 9kW | Connecting lead Electric booster | 41 | 151.24 | 41 | 155.78 | 4054925929553 | 0.71 | 0.603 | KG | 3.528 | CDM | 280 | 180 | 70 | MM | 84189990 | 1 |  |  | X | X | X |  |  |  |  | B
8738207581 | Spoel 25mh LE105-1325 | Bobine 25mh LE105-1325 | Spule 25mh LE105-1325 | Coil 25mh LE105-1325 | 33 | 76.01 | 42 | 176.74 | 4054925929560 | 4.012 | 3.41 | KG | 3.698 | CDM | 145 | 150 | 170 | MM | 84189990 | 1 | Wijziging prijsgroep vanaf 01/02/2026, derhalve afwijkend van aangekondigde prijsstijging |  | X | X | X |  |  |  |  | B
8738207582 | Sturing I/O | Appareil de commande I/O | Steuergerät I/O | I/O board Control device LW v1.2 | 43 | 190.65 | 43 | 196.37 | 4054925957242 | 0.643 | 0.546 | KG | 8.272 | CDM | 320 | 235 | 110 | MM | 84189990 | 1 |  |  | X | X | X |  |  |  |  | B
8738207584 | Kabel BB-Tool | Câble BB-Tool | Kabel für BB-Tool Adapter | Cabel for BB-Tool adapter | 25 | 31 | 25 | 31.93 | 4054925929577 | 0.023 | 0.021 | KG | 0.168 | CDM | 120 | 70 | 20 | MM | 84189990 | 1 |  |  | X | X | X |  |  |  |  | B
8738207585 | Kabel Smart Grid | Câble Smart Grid | Kabel für Smart Grid | Cable for Smart Grid | 31 | 62.91 | 31 | 64.8 | 4054925929584 | 0.012 | 0.011 | KG | 0.05 | CDM | 100 | 25 | 20 | MM | 84189990 | 1 |  |  | X | X | X |  |  |  |  | B
8738207586 | Ventiel 410A 5/16" | Soupape 410A 5/16" | Ventil 410A 5/16" | Valve Schrader w pipe 410A 5/16" | 25 | 31 | 25 | 31.93 | 4054925929591 | 0.03 | 0.028 | KG | 0.019 | CDM | 85 | 15 | 15 | MM | 84189990 | 1 |  |  | X | X | X |  |  |  |  | B
8738207622 | Temperatuursensor 1000mm R80 | Sonde de température 1000mm R80 | Temperaturfühler 1000 mm R80 | Temperature sensor 1000 mm R80 | 27 | 39.64 | 27 | 40.83 | 4054925972269 | 0.006 | 0.005 | KG | 0.063 | CDM | 180 | 70 | 5 | MM | 84189990 | 1 |  |  | X | X | X |  |  |  |  | B
8738208494 | Filter EMI 1-phase | Filtre EMI 1-phase | Filter EMI 1-phase | Filter EMI 1-phase 25A SP | 42 | - | 42 | - | 4054925986815 | 0.487 | 0.462 | KG | 2.381 | CDM | 180 | 115 | 115 | MM | 84189990 | 1 | Phased out | 8738213730 | X | X | - |  |  |  |  | B
8738208498 | printplaat CUHP Bo/Ju IDU V1.10 | carte circuit imprimé CUHP Bo/Ju IDU 1.1 | Leiterplatte CUHP Bo/Ju IDU V1.10 | CUHP Installationskort Bo/Ju IDU | 51 | - | 51 | - | 4057749093257 | 0.919 | 0.781 | KG | 8.096 | CDM | 320 | 230 | 110 | MM | 84189990 | 1 | Phased out | 8738215124 | X | X | - |  |  |  |  | B
8738208502 | Opvangkuip S | Collecteur S | Auffangwanne S | Drip pan S | 36 | - | 36 | - | 4057749087676 | 0.84 | 0.714 | KG | 13.16 | CDM | 940 | 280 | 50 | MM | 84189990 | 1 | Phased out |  | X | X | X |  |  |  |  | B
8738208503 | Opvangkuip L | Collecteur L | Auffangwanne L | Drip pan L | 37 | - | 37 | - | 4057749087683 | 1.11 | 0.944 | KG | 12.69 | CDM | 940 | 270 | 50 | MM | 84189990 | 1 | Phased out |  | X | X | X |  |  |  |  | B
8738208566 | Cirk.Pump. Para 25 1-9 180 SP | Pompe pour 25 1-9 180 SP | Pumpe Para 25 1-9 180 | Cirk.Pump. Para 25 1-9 180 SP | 57 | - | 57 | - | 4057749096425 | 2.454 | 2.085 | KG | 7.795 | CDM | 195 | 195 | 205 | MM | 84189990 | 1 | Phased out |  | X | X | - |  |  |  |  | B
8738208813 | Temperatuurbegrenzer 95º, 1,7m | LIMITEUR DE TEMPERATURE 95º, 1,7m | Temperaturbegrenzer 95°, 1,7m | Temperature limiter 95º, 1,7m | 39 | 125.33 | 39 | 129.09 | 4057749174741 | 0.265 | 0.251 | KG | 2.248 | CDM | 115 | 115 | 170 | MM | 84189990 | 1 |  |  | X | X | X |  |  |  |  | B
8738208894 | Waterfilter met magneet DN25 | Filtre d'eau DN25 | Wasserfilter m. Magnet | Filterball with magnet | 38 | 115.16 | 38 | 118.61 | 4057749224408 | 0.923 | 0.784 | KG | 3.332 | CDM | 140 | 140 | 170 | MM | 84189990 | 1 |  |  | X | X | X |  |  |  |  | B
8738208900 | Expansieventiel | Détendeur | Expansionsventil | Valve,Expansion Body | 36 | 96.97 | 36 | 99.88 | 4057749434005 | 0.051 | 0.048 | KG | 0.077 | CDM | 85 | 45 | 20 | MM | 84189990 | 1 |  |  | X | X | X |  |  |  |  | B
8738208903 | Omschakelventiel | Vanne d'inversion | Umschaltventil | Valve,Reverse | 41 | 151.24 | 41 | 155.78 | 4057749434036 | 0.286 | 0.271 | KG | 1.1 | CDM | 125 | 110 | 80 | MM | 84189990 | 1 |  |  | X | X | X |  |  |  |  | B
8738208904 | Bodemplaat verwarming | Radiateur à panneaux de base | Bodenwannenheizung | Base pan heater | 37 | 105.99 | 38 | 118.61 | 4057749434043 | 0.093 | 0.088 | KG | 0.392 | CDM | 140 | 140 | 20 | MM | 84189990 | 1 | Wijziging prijsgroep vanaf 01/02/2026, derhalve afwijkend van aangekondigde prijsstijging |  | X | X | X |  |  |  |  | B
8738208911 | Condensafvoernippel ODU Split 2 | Jeu d'amortisseurs et d'embouts 2 | Dämpfer- und Nippel-Set 2 | Damper & Drain nipple set 2 | 25 | 31 | 25 | 31.93 | 4057749434111 | 0.24 | 0.228 | KG | 0.42 | CDM | 120 | 70 | 50 | MM | 84189990 | 1 |  |  | X | X | - |  |  |  |  | B
8738208919 | Drukwachter 5-9 kW | Contrôleur de pression 5-9 kW | Druckwächter 5-9 kW | Pressure sensor 5-9 kW | 53 | 427.06 | 53 | 439.87 | 4057749434197 | 0.065 | 0.061 | KG | 0.52 | CDM | 130 | 100 | 40 | MM | 84189990 | 1 |  |  | X | X | X |  |  |  |  | B
8738208924 | Compressor set 5-9 kW | Compresseur set 5-9 kW | Kompressor set 5-9 kW | Compressor set 5-9 kW | 75 | 1512.49 | 75 | 1557.86 | 4057749434241 | 14.874 | 12.642 | KG | 31.934 | CDM | 285 | 270 | 415 | MM | 84189990 | 1 |  |  | X | X | X |  |  |  |  | B
8738208925 | Compressor set 12-15kW 1 ph | Compresseur set 12-15kW 1 ph | Kompressor set 12-15kW 1 ph | Compressor set 12-15kW 1 ph | 75 | 1512.49 | 75 | 1557.86 | 4057749434258 | 20.292 | 17.248 | KG | 33.712 | CDM | 280 | 280 | 430 | MM | 84189990 | 1 |  |  | X | X | X |  |  |  |  | B
8738209112 | Temperatuursensor (luchtkanaal) | Sonde de température (conduit d'air) | Temperaturfühler (Luftkanal) | Temperature sensor (air conduit) | 28 | 44.99 | 28 | 46.34 | 4057749316455 | 0.182 | 0.172 | KG | 1.924 | CDM | 270 | 95 | 75 | MM | 84189990 | 1 |  |  | X | X | - |  |  |  |  | B
8738209114 | Accessoire | Accessoire | Zubehör Set komplett | Acc. Box Tower Neutral SP | 54 | 465.19 | 54 | 479.15 | 4057749235992 | 3.737 | 3.176 | KG | 5.74 | CDM | 205 | 175 | 160 | MM | 84189990 | 1 |  |  | X | X | X |  |  |  |  | B
8738209155 | printplaat CUHP IVT/BU IDU V1.08 | carte circuit imprimé CUHP BU IDU V1.08 | Leiterplatte CUHP IVT/BU IDU V1.08 | CUHP Inst.Board AW Frigo Bu/IVT | 50 | - | 50 | - | 4057749581310 | 0.909 | 0.772 | KG | 8.574 | CDM | 320 | 233 | 115 | MM | 84189990 | 1 | Phased out | 8733713116 | X | X | - |  |  |  |  | B
8738209182 | Luchtomspoelde ruimte (s) | Caisson (s) | Luftkasten (s) | Air box (s) | 53 | 427.06 | 53 | 439.87 | 4057749316554 | 18 | 6.4 | KG | 1056 | CDM | 1200 | 800 | 1100 | MM | 84189990 | 1 |  |  | X | X | X |  |  |  |  | B
8738209183 | Luchtomspoelde ruimte (l) | Caisson (l) | Luftkasten (l) | Air box (l) | 58 | 641.86 | 58 | 661.12 | 4057749316561 | 36.6 | 31.11 | KG | 1228.8 | CDM | 1200 | 800 | 1280 | MM | 84189990 | 1 |  |  | X | X | X |  |  |  |  | B
8738209184 | Spanband (s) | Sangle (s) | Spannband (s) | Fixing strap (s) | 34 | 82.62 | 34 | 85.1 | 4057749316578 | 0.265 | 0.251 | KG | 3.812 | CDM | 255 | 130 | 115 | MM | 84189990 | 1 |  |  | X | X | X |  |  |  |  | B
8738209185 | Spanband (l) | Sangle (l) | Spannband (l) | Fixing strap (l) | 34 | 82.62 | 34 | 85.1 | 4057749316585 | 0.302 | 0.286 | KG | 3.812 | CDM | 255 | 130 | 115 | MM | 84189990 | 1 |  |  | X | X | X |  |  |  |  | B
8738209186 | Afdekking (s) | Revêtement (s) | Abdeckung (s) | Cover (s) | 37 | 105.99 | 37 | 109.17 | 4057749316592 | 0.673 | 0.572 | KG | 15.876 | CDM | 810 | 140 | 140 | MM | 84189990 | 1 |  |  | X | X | X |  |  |  |  | B
8738209187 | Afdekking (l) | Revêtement (l) | Abdeckung (l) | Cover (l) | 39 | 125.33 | 39 | 129.09 | 4057749316608 | 0.72 | 0.612 | KG | 8.883 | CDM | 940 | 35 | 270 | MM | 84189990 | 1 |  |  | X | X | X |  |  |  |  | B
8738209407 | Omvormer 1-fase | Onduleur monophase ID826S | Wechselrichter 1-Phase | Inverter ID826S 1-phase | 57 | 596.1 | 57 | 613.98 | 4057749391605 | 7.545 | 6.413 | KG | 30.15 | CDM | 450 | 335 | 200 | MM | 84189990 | 1 |  |  | X | X | X |  |  |  |  | B
8738209429 | Zijwand | Panneau latéral | Seitenwand | Side panel | 47 | 274.53 | 47 | 282.77 | 4057749377289 | 10.77 | 9.154 | KG | 77.22 | CDM | 660 | 65 | 1800 | MM | 84189990 | 1 |  |  | X | X | - |  |  |  |  | B
8738209437 | Frame Bedieningspaneel | Cadre-support Tableau de commande | Rahmen Bedienfeld | Frame user interface | 37 | - | 37 | - | 4057749377364 | 0.564 | 0.479 | KG | 17.622 | CDM | 445 | 330 | 120 | MM | 84189990 | 1 | Phased out |  | X | X | - |  |  |  |  | B
8738209468 | Sturing CUHP v1.03 IVT/Bu | Appareil de commande CUHP v1.03 IVT/Bu | Steuergerät CUHP v1.03 IVT/BU | Control device CUHP v1.03 IVT/BU | 48 | - | 48 | - | 4057749402745 | 0.911 | 0.774 | KG | 8.223 | CDM | 325 | 230 | 110 | MM | 84189990 | 1 | Phased out | 8738211482 | X | X | - |  |  |  |  | B
8738209671 | Keerklep NRVH | Clapet anti-retour NRVH | Rückschlagventil NRVH | Non-return valve NRVH | 42 | 171.59 | 42 | 176.74 | 4057749660466 | 0.175 | 0.166 | KG | 1.518 | CDM | 230 | 165 | 40 | MM | 84189990 | 1 |  |  | X | X | - |  |  |  |  | B
8738209673 | Spoel SQ | Bobine SQ | Spule SQ | Coil SQ | 34 | 82.62 | 34 | 85.1 | 4057749660480 | 0.123 | 0.116 | KG | 1.564 | CDM | 230 | 170 | 40 | MM | 84189990 | 1 |  |  | X | X | - |  |  |  |  | B
8738209674 | Vloeistofscheider A17-I | Séparateur de liquide A17-I | Flüssigkeitsabscheider A17-I | Liquid separator A17-I | 57 | 596.1 | 57 | 613.98 | 4057749660497 | 10.425 | 8.861 | KG | 46.332 | CDM | 810 | 260 | 220 | MM | 84189990 | 1 |  |  | X | X | - |  |  |  |  | B
8738209675 | Vloeistofscheider A17-A | Séparateur de liquide A17-A | Flüssigkeitsabscheider A17-A | Liquid separator A17-A | 57 | 596.1 | 57 | 613.98 | 4057749660503 | 10.4 | 9.3 | KG | 40.5 | CDM | 810 | 250 | 200 | MM | 84189990 | 1 |  |  | X | X | - |  |  |  |  | B
8738209676 | Warmtewisselaar WP7M-Z-80-A | Échangeur thermique WP7M-Z-80-A | Wärmetauscher WP7M-Z-80-A | Heat exchanger WP7M-Z-80-A | 95 | 3673.17 | 95 | 3783.37 | 4057749660510 | 52.5 | 49 | KG | 165.501 | CDM | 710 | 630 | 370 | MM | 84189990 | 1 |  |  | X | X | - |  |  |  |  | B
8738209677 | Warmtewisselaar WP7M-Z-80-I | Échangeur thermique WP7M-Z-80-I | Wärmetauscher WP7M-Z-80-I | Heat exchanger WP7M-Z-80-I | 95 | 3673.17 | 95 | 3783.37 | 4057749660527 | 52.5 | 49 | KG | 165.501 | CDM | 710 | 630 | 370 | MM | 84189990 | 1 |  |  | X | X | - |  |  |  |  | B
8738209678 | Ventiel V12 SHF-50 | Soupape V12 SHF-50 | Ventil V12 SHF-50 | Valve V12 SHF-50 | 57 | 596.1 | 57 | 613.98 | 4057749660534 | 4.2 | 3.36 | KG | 53.76 | CDM | 525 | 320 | 320 | MM | 84189990 | 1 |  |  | X | X | - |  |  |  |  | B
8738209681 | CUHP I/O Board AW SP v4.14.0 | Carte circuit imprimé CUHP ODU v4.14.0 | Leiterplatte CUHP I/O Board AW v4.14.0 | CUHP I/O Board AW SP v4.14.0 | 45 | - | 45 | - | 4057749661470 | 0.652 | 0.554 | KG | 8.096 | CDM | 320 | 230 | 110 | MM | 84189990 | 1 | Phased out | 8738211916 | X | X | - |  |  |  |  | B
8738209734 | printplaat CUHP IVT/BU IDU V1.09 | carte circuit imprimé CUHP BU IDU V1.09 | Leiterplatte CUHP IVT/BU IDU Frigo V1.09 | CUHP Inst.Board AW Frigo Bu/IVT | 50 | - | 50 | - | 4057749711465 | 0.923 | 0.784 | KG | 8.096 | CDM | 320 | 230 | 110 | MM | 84189990 | 1 | Phased out | 8733713116 | X | X | - |  |  |  |  | B
8738209735 | printplaat CUHP Bo/Ju/ELM IDU V1.09 | Carte circuit imprimé CUHP IDU V1.09 | Leiterplatte CUHP Bo/Ju/ELM IDU V1.09 | CUHP Inst. Board AW Bo/Ju v1.09 | 50 | 336.82 | 50 | 346.92 | 4057749711472 | 0.923 | 0.784 | KG | 8.096 | CDM | 320 | 230 | 110 | MM | 84189990 | 1 |  |  | X | X | X |  |  |  |  | B
8738210112 | Compressor ZH15 | Compresseur ZH15 | Kompressor ZH15 | Compressor ZH15 | 84 | 2325.91 | 84 | 2395.69 | 4057749948342 | 67 | 56.95 | KG | 340.8 | CDM | 600 | 800 | 710 | MM | 84189990 | 1 |  |  | X | X | - |  |  |  |  | B
8738210161 | Isolatie (s) | Isolation façade extérieure petite PDR | Isolierung (s) | Insul. Front Outside Small SP | 40 | 137.26 | 40 | 141.38 | 4057749784261 | 2.657 | 2.258 | KG | 11.204 | CDM | 770 | 30 | 485 | MM | 84189990 | 1 |  |  | X | X | X |  |  |  |  | B
8738210308 | Printplaat CUHP Iv/Bu IDU V1.16 | Platine IVT/Bu SP V1.16 | Leiterplatte IVT/Bu V1.16 | CUHP Installer Board IVT/Bu SP v | 51 | 362.24 | 51 | 373.11 | 4057749818188 | 0.923 | 0.784 | KG | 8.096 | CDM | 320 | 230 | 110 | MM | 84189990 | 1 | Uitlopend, beschikbaar tot einde voorraad / Discontinué, disponible jusqu'à épuisement des stocks |  | X | X | - |  |  |  |  | B
8738210309 | Printplaat CUHP Bo/Ju V1.16 | Circuit imprimé CUHP Bo/Ju V1.16 | Leiterplatte CUHP Bo/Ju V1.16 | CUHP Installer Board Bo/Ju SP V1 | 52 | - | 52 | - | 4057749818195 | 0.94 | 0.799 | KG | 8.096 | CDM | 320 | 230 | 110 | MM | 84189990 | 1 | Phased out |  | X | X | - |  |  |  |  | B
8738210331 | afdekplaat Ju/Bo Boven V2 | Tôle de recouvrement haut V2 | Abdeckblech Ju/Bo oben V2 | Cover panel top Ju/Bo v.2 SP | 49 | 316.47 | 49 | 325.96 | 4057749812728 | 2.791 | 2.372 | KG | 33.784 | CDM | 975 | 70 | 495 | MM | 84189990 | 1 |  |  | X | X | X |  |  |  |  | B
8738210332 | zijwand Ju/Bo SP V2 rechts | face latérale Ju/Bo V2 droite | Seitenwand Ju/Bo V2 rechts | side panel Ju/Bo v.2 right | 50 | 336.82 | 50 | 346.92 | 4057749812735 | 7.181 | 6.103 | KG | 101.661 | CDM | 515 | 140 | 1410 | MM | 84189990 | 1 |  |  | X | X | X |  |  |  |  | B
8738210398 | Houder Display | Support Display | Halter Display | Holder Display | 27 | 39.64 | 27 | 40.83 | 4057749956385 | 0.06 | 0.04 | KG | 0.16 | CDM | 100 | 80 | 20 | MM | 84189990 | 1 |  |  | X | X | X |  |  |  |  | B
8738210403 | Voorwand Onder | Panneau avant Bosch bas | Vorderwand unten | Front panel bottom | 45 | 230.04 | 45 | 236.94 | 4057749956422 | 3.9 | 3.2 | KG | 26.973 | CDM | 810 | 740 | 45 | MM | 84189990 | 1 |  |  | X | X | X |  |  |  |  | B
8738210406 | Logo Bosch | Logo Bosch | Logo Bosch | Logo Bosch | 27 | 39.64 | 27 | 40.83 | 4057749956446 | 0.005 | 0.004 | KG | 0.055 | CDM | 100 | 55 | 10 | MM | 84189990 | 1 |  |  | X | X | X |  |  |  |  | B
8738210410 | Moer Snaploc 7mm | Écrou Snaploc 7mm | Mutter Snaploc 7mm | Screw snaploc female dia 7mm | 21 | 21.6 | 21 | 22.25 | 4057749956484 | 0.004 | 0.003 | KG | 0.117 | CDM | 65 | 120 | 15 | MM | 84189990 | 1 |  |  | X | X | X |  |  |  |  | B
8738210436 | Magneetschakelaar | Contacteur | Schütz | Contactor Schneider LC1K0910P7S3 | 28 | 44.99 | 28 | 46.34 | 4057749956743 | 0.172 | 0.163 | KG | 0.223 | CDM | 90 | 55 | 45 | MM | 84189990 | 1 |  |  | X | X | X |  |  |  |  | B
8738210439 | Isolatie EPS Onder | Isolation EPS bas | Isolierung EPS unten | Insulation EPS bottom | 41 | 151.24 | 41 | 155.78 | 4057749956774 | 1.9 | 1.7 | KG | 172.8 | CDM | 960 | 600 | 300 | MM | 84189990 | 1 |  |  | X | X | X |  |  |  |  | B
8738210442 | Isolatie EPS Boven | Isolation EPS haut | Isolierung EPS oben | Insulation EPS top | 38 | 115.16 | 38 | 118.61 | 4057749956804 | 1.85 | 1.65 | KG | 172.8 | CDM | 960 | 600 | 300 | MM | 84189990 | 1 |  |  | X | X | X |  |  |  |  | B
8738210447 | Elektrische bijverwarming 3x1kW+3x2kW | Chauffage d'appoint électrique 3x1kW+3x2 | elektrischer Zuheizer 3x1kW+3x2kW | Heater Electric 3x1kW +3x2kW | 51 | 362.24 | 51 | 373.11 | 4057749956859 | 4.4 | 4.2 | KG | 26.078 | CDM | 590 | 260 | 170 | MM | 84189990 | 1 |  |  | X | X | X |  |  |  |  | B
8738211354 | IXXAT loading tool | IXXAT loading tool | IXXAT loading tool | IXXAT loading tool | 67 | 1061.29 | 67 | 1093.13 | 4057749954930 | 0.345 | 0.327 | KG | 1.463 | CDM | 190 | 140 | 55 | MM | 84189990 | 1 |  |  | X | X | - |  |  |  |  | B
8738211378 | Voorwand Bu Boven wit | Panneau avant Bu haut blanc | Vorderwand Bu oben weiss (Glas) | Front panel Bu top white (glass) | 52 | 392.74 | 52 | 404.52 | 4057749968128 | 5.237 | 4.451 | KG | 69.596 | CDM | 830 | 645 | 130 | MM | 84189990 | 1 |  |  | X | X | - |  |  |  |  | B
8738211422 | Klem 28mm | Clip 28mm | Clip für Hydraulikschlauch 28 mm | Clip for hydraulic tube 28mm SP | 19 | 17.42 | 19 | 17.94 | 4062321000080 | 0.008 | 0.007 | KG | 0.108 | CDM | 90 | 60 | 20 | MM | 84189990 | 1 |  |  | X | X | X |  |  |  |  | B
8738211472 | Zijpaneel Links V2 Ju/Bo | Panneau latéral gauche V2 Ju/Bo | Seitenteil links V2 Ju/Bo | Side panel JU/Bo left V2 SP | 53 | 427.06 | 53 | 439.87 | 4062321004019 | 7.386 | 6.278 | KG | 103.875 | CDM | 500 | 150 | 1385 | MM | 84189990 | 1 |  |  | X | X | X |  |  |  |  | B
8738211482 | Sturing CUHP v1.05 IVT/Bu | Appareil de commande CUHP v1.05 IVT/Bu | Steuerung CUHP v1.05 IVT/BU | Control_box CUHP Inst LW v1.05 I | 48 | 296.13 | 48 | 305.01 | 4062321004095 | 0.941 | 0.799 | KG | 8.464 | CDM | 320 | 230 | 115 | MM | 84189990 | 1 |  |  | X | X | - |  |  |  |  | B
8738211506 | Isolatie Temperatuursensor | Isolation Sonde de température | Isolierung Temperaturfühler | Insulation hot gas sensor | 18 | 15.38 | 18 | 15.84 | 4062321046613 | 0.025 | 0.02 | KG | 0.3 | CDM | 120 | 100 | 25 | MM | 84189990 | 1 |  |  | X | X | X |  |  |  |  | B
8738211507 | printplaat HMI | carte circuit imprimé HMI | Leiterplatte HMI | PCB for HMI | 31 | 62.91 | 31 | 64.8 | 4062321046620 | 0.1 | 0.085 | KG | 0.07 | CDM | 100 | 70 | 10 | MM | 84189990 | 1 |  |  | X | X | X |  |  |  |  | B
8738211509 | Boiler 180 L SC L/W | Ballon 180 L SC L/W | Speicher 180 L SC L/W | Tank 180L SC L/W | 80 | 1931.91 | 80 | 1989.87 | 4062321046644 | 50.5 | 43.9 | KG | 1248 | CDM | 1200 | 800 | 1300 | MM | 84189990 | 1 |  |  | X | X | X |  |  |  |  | B
8738211516 | Riem met klittenbandsluiting | Ceinture avec fermeture Velcro | Gurt mit Klettverschluss (Kühlmodul) | Strap cooling modul | 26 | 34.2 | 26 | 35.23 | 4062321046699 | 0.09 | 0.08 | KG | 0.3 | CDM | 120 | 100 | 25 | MM | 84189990 | 1 |  |  | X | X | X |  |  |  |  | B
8738211517 | Rail | Rail | Schiene | Insertion front | 27 | 39.64 | 27 | 40.83 | 4062321046705 | 0.5 | 0.4 | KG | 7.956 | CDM | 520 | 510 | 30 | MM | 84189990 | 1 |  |  | X | X | X |  |  |  |  | B
8738211518 | pomp UPM3L K 75W PWM SP | circulateur UPM3L K 75W PWM SP | Pumpe UPM3L K 75W PWM | Pump cirk. UPM3L K 75W PWM | 44 | - | 44 | - | 4062321046712 | 2 | 1.8 | KG | 3.136 | CDM | 140 | 140 | 160 | MM | 84189990 | 1 | Phased out |  | X | X | X |  |  |  |  | B
8738211519 | Warmte-isolatie Voor | Isolation thermique avant | Wärmedämmung vorne | Insulation tank front 200 L/W | 36 | - | 36 | - | 4062321046729 | 9.5 | 0.84 | KG | 768 | CDM | 1200 | 800 | 800 | MM | 84189990 | 1 | Phased out |  | X | X | - |  |  |  |  | B
8738211520 | Warmte-isolatie Achter | Isolation thermique arrière | Wärmedämmung hinten | Insulation tank back 200 L/W | 35 | - | 35 | - | 4062321046736 | 9.4 | 0.73 | KG | 768 | CDM | 1200 | 800 | 800 | MM | 84189990 | 1 | Phased out |  | X | X | - |  |  |  |  | B
8738211521 | Flexibele slang,flexible slang l=825 | Tube flexible de raccordement l=825 | Flexschlauch l=825 | Hose flexibel VV Brine DN25 ASM | 42 | 171.59 | 43 | 196.37 | 4062321046743 | 0.88 | 0.8 | KG | 3.78 | CDM | 900 | 120 | 35 | MM | 84189990 | 1 | Wijziging prijsgroep vanaf 01/02/2026, derhalve afwijkend van aangekondigde prijsstijging |  | X | X | X |  |  |  |  | B
8738211522 | Kabelboom CM MPP 230V | Faisceau de câbles CM MPP 230V | Kabelbaum CM MPP 230V | Cable harness colling modul MPP | 33 | 76.01 | 33 | 78.29 | 4062321046750 | 0.77 | 0.654 | KG | 8.783 | CDM | 325 | 235 | 115 | MM | 84189990 | 1 |  |  | X | X | X |  |  |  |  | B
8738211523 | Rubberen afdichting 28mm | Joint en caoutchouc 28mm | Gummidichtung 28mm | Washer rubber 28mm pipe | 17 | 13.61 | 17 | 14.02 | 4062321046767 | 0.055 | 0.05 | KG | 0.12 | CDM | 100 | 120 | 10 | MM | 84189990 | 1 |  |  | X | X | X |  |  |  |  | B
8738211524 | Kabelboom CM MPP 400V | Faisceau de câbles CM MPP 400V | Kabelbaum CM MPP 400V | Cable harness colling modul MPP | 34 | 82.62 | 36 | 99.88 | 4062321046774 | 0.65 | 0.5 | KG | 8.096 | CDM | 320 | 230 | 110 | MM | 84189990 | 1 | Wijziging prijsgroep vanaf 01/02/2026, derhalve afwijkend van aangekondigde prijsstijging |  | X | X | X |  |  |  |  | B
8738211526 | Reservoir Koudemiddel 1.9L | Ballon de stockage Réfrigérant 1.9L | Behälter Kältemittel 1.9L | Accumulator refrigerant 1.9L | 34 | 82.62 | 34 | 85.1 | 4062321046798 | 2.25 | 2 | KG | 27.54 | CDM | 600 | 270 | 170 | MM | 84189990 | 1 |  |  | X | X | X |  |  |  |  | B
8738211527 | Flexibele slang,flexible slang l=480 | Tube flexible de raccordement l=480 | Flexschlauch l=480 | Hose flexible VV ut DN25 ASM | 38 | 115.16 | 38 | 118.61 | 4062321046804 | 0.65 | 0.55 | KG | 2.75 | CDM | 550 | 100 | 50 | MM | 84189990 | 1 |  |  | X | X | X |  |  |  |  | B
8738211529 | Isolatie kogelkraan | Isolation | Isolierung | Insulation ball valve | 19 | 17.42 | 20 | 19.9 | 4062321046828 | 0.015 | 0.01 | KG | 0.1 | CDM | 100 | 100 | 10 | MM | 84189990 | 1 | Wijziging prijsgroep vanaf 01/02/2026, derhalve afwijkend van aangekondigde prijsstijging |  | X | X | X |  |  |  |  | B
8738211530 | Flexibele slang,flexible slang l=576 | Tube flexible de raccordement l=576 | Flexschlauch l=576 | Hose flex. DN25 Brine In 1 90dgr | 44 | 209.71 | 44 | 216 | 4062321046835 | 1 | 0.92 | KG | 3.51 | CDM | 650 | 120 | 45 | MM | 84189990 | 1 |  |  | X | X | X |  |  |  |  | B
8738211531 | Slang DN25-G40 | Tuyau souple,tube DN25-G40 | Schlauch DN25-G40 | Hose DN25-G40 | 42 | 171.59 | 43 | 196.37 | 4062321046842 | 0.95 | 0.77 | KG | 3.51 | CDM | 650 | 120 | 45 | MM | 84189990 | 1 | Wijziging prijsgroep vanaf 01/02/2026, derhalve afwijkend van aangekondigde prijsstijging |  | X | X | X |  |  |  |  | B
8738211532 | Kabel 2,5 m | CABLE 2,5 m | Kabel 2,5 m | Cable 2,5 m | 29 | 50.47 | 29 | 51.98 | 4062321046859 | 0.3 | 0.2 | KG | 8.096 | CDM | 320 | 230 | 110 | MM | 84189990 | 1 |  |  | X | X | X |  |  |  |  | B
8738211533 | Slang DN25 G32 | Tuyau souple,tube DN25 G32 | Schlauch DN25 G32 | Hose DN25 G32 | 42 | 171.59 | 43 | 196.37 | 4062321046866 | 0.59 | 0.501 | KG | 1.656 | CDM | 430 | 70 | 55 | MM | 84189990 | 1 | Wijziging prijsgroep vanaf 01/02/2026, derhalve afwijkend van aangekondigde prijsstijging |  | X | X | X |  |  |  |  | B
8738211534 | kogelkraan 2x 1 1/4"BSP FF | Robinet à boisseau sphérique 2x 1 1/4"B | Kugelhahn 2x 1 1/4"B FF | Ball valve 2x 1 1/4"BSP FF | 30 | 56.43 | 31 | 64.8 | 4062321046873 | 0.75 | 0.7 | KG | 1.152 | CDM | 120 | 120 | 80 | MM | 84189990 | 1 | Wijziging prijsgroep vanaf 01/02/2026, derhalve afwijkend van aangekondigde prijsstijging |  | X | X | X |  |  |  |  | B
8738211535 | compressor DNB22 FATMT 400V | Compresseur DNB22 FATMT 400V | Kompressor DNB22 FATMT 400V | Compressor DNB22 FATMT 400V | 66 | 1016.78 | 66 | 1047.28 | 4062321046880 | 32 | 23.1 | KG | 336 | CDM | 800 | 600 | 700 | MM | 84189990 | 1 |  |  | X | X | X |  |  |  |  | B
8738211536 | Temperatuursensor NTC 1000mm R80 Mol | Sonde de température NTC 1000mm R80 Mol | Temperaturfühler NTC 1000mm R80 Mol | Sensor NTC 1000 mm R80 Molex | 22 | 23.52 | 22 | 24.23 | 4062321046897 | 0.055 | 0.05 | KG | 0.15 | CDM | 100 | 100 | 15 | MM | 84189990 | 1 |  |  | X | X | X |  |  |  |  | B
8738211537 | Omvormer Eltwin 7500 3ph | Onduleur Eltwin 7500 3ph | Wechselrichter Eltwin 7500 3ph | Inverter Eltwin 7500 3ph | 59 | - | 59 | - | 4062321046903 | 1.004 | 0.853 | KG | 4.749 | CDM | 275 | 157 | 110 | MM | 84189990 | 1 | Phased out |  | X | X | X |  |  |  |  | B
8738211538 | Isolatie Kogelkraan | Isolation | Isolierung | Insulartion hat for filterball | 22 | 23.52 | 23 | 26.43 | 4062321046910 | 0.025 | 0.02 | KG | 0.65 | CDM | 100 | 100 | 65 | MM | 84189990 | 1 | Wijziging prijsgroep vanaf 01/02/2026, derhalve afwijkend van aangekondigde prijsstijging |  | X | X | X |  |  |  |  | B
8738211539 | Isolatie kogelkraan rechts | Isolation | Isolierung | Insulation ball valve Right | 21 | 21.6 | 24 | 29.06 | 4062321046927 | 0.025 | 0.02 | KG | 0.65 | CDM | 100 | 100 | 65 | MM | 84189990 | 1 | Wijziging prijsgroep vanaf 01/02/2026, derhalve afwijkend van aangekondigde prijsstijging |  | X | X | X |  |  |  |  | B
8738211540 | Isolatie | Isolation | Isolierung | Insulation Ref-Hydro burdock | 21 | 21.6 | 21 | 22.25 | 4062321046934 | 0.03 | 0.026 | KG | 2.6 | CDM | 400 | 100 | 65 | MM | 84189990 | 1 |  |  | X | X | X |  |  |  |  | B
8738211542 | Schokdempers M/M | Amortisseurs de chocs M/M | Stoßdämpfer M/M | Absorbers dampers M/M | 29 | 50.47 | 29 | 51.98 | 4062321046958 | 0.341 | 0.323 | KG | 0.7 | CDM | 100 | 140 | 50 | MM | 84189990 | 1 |  |  | X | X | X |  |  |  |  | B
8738211543 | Schokdempers M/F | Amortisseurs de chocs M/F | Stoßdämpfer M/F | Absorbers dampers M/F | 29 | 50.47 | 29 | 51.98 | 4062321046965 | 0.327 | 0.31 | KG | 0.531 | CDM | 85 | 125 | 50 | MM | 84189990 | 1 |  |  | X | X | X |  |  |  |  | B
8738211546 | Filter EMC Eltwin | Filtre EMC Eltwin | Filter EMC Eltwin | Filter EMC Eltwin | 42 | - | 42 | - | 4062321046989 | 0.64 | 0.544 | KG | 4.84 | CDM | 275 | 160 | 110 | MM | 84189990 | 1 | Phased out | 8738216075 | X | X | X |  |  |  |  | B
8738211547 | Warmtewisselaar H62L-EZU-30 | Echangeur de chaleur H62L-EZU-30 | Wärmetauscher H62L-EZU-30 | Heat Exchanger H62L-EZU-30 | 55 | 507.13 | 55 | 522.34 | 4062321046996 | 8.3 | 8 | KG | 21.938 | CDM | 585 | 250 | 150 | MM | 84189990 | 1 |  |  | X | X | X |  |  |  |  | B
8738211548 | Warmtewisselaar H62L-CX-28 | Echangeur de chaleur H62L-CX-28 | Wärmetauscher H62L-CX-28 | Heat Exchanger H62L-CX-28 | 55 | 507.13 | 55 | 522.34 | 4062321047009 | 7.8 | 7.3 | KG | 21.938 | CDM | 585 | 250 | 150 | MM | 84189990 | 1 |  |  | X | X | X |  |  |  |  | B
8738211549 | Warmtewisselaar H62L-EZU-50 | Echangeur de chaleur H62L-EZU-50 | Wärmetauscher H62L-EZU-50 | Heat Exchanger H62L-EZU-50 | 57 | 596.1 | 57 | 613.98 | 4062321047016 | 10.175 | 8.648 | KG | 26.775 | CDM | 600 | 255 | 175 | MM | 84189990 | 1 |  |  | X | X | X |  |  |  |  | B
8738211550 | Warmtewisselaar H62L-CX-46 | Echangeur de chaleur H62L-CX-46 | Wärmetauscher H62L-CX-46 | Heat Exchanger H62L-CX-46 | 57 | 596.1 | 57 | 613.98 | 4062321047023 | 10.5 | 9.27 | KG | 21.938 | CDM | 585 | 250 | 150 | MM | 84189990 | 1 |  |  | X | X | X |  |  |  |  | B
8738211551 | Warmtewisselaar H62L-EZU-62 | Echangeur de chaleur H62L-EZU-62 | Wärmetauscher H62L-EZU-62 | Heat Exchanger H62L-EZU-62 | 59 | 686.33 | 59 | 706.92 | 4062321047030 | 12.2 | 11.7 | KG | 21.938 | CDM | 585 | 250 | 150 | MM | 84189990 | 1 |  |  | X | X | X |  |  |  |  | B
8738211552 | Warmtewisselaar H62L-CX-56 | Echangeur de chaleur H62L-CX-56 | Wärmetauscher H62L-CX-56 | Heat Exchanger H62L-CX-56 | 58 | 641.86 | 58 | 661.12 | 4062321047047 | 11.347 | 9.644 | KG | 26.775 | CDM | 600 | 255 | 175 | MM | 84189990 | 1 |  |  | X | X | X |  |  |  |  | B
8738211553 | Isolatie kogelkraan links | Isolation | Isolierung | Insulation ball valve Left | 21 | 21.6 | 24 | 29.06 | 4062321047054 | 0.1 | 0.08 | KG | 1.05 | CDM | 100 | 210 | 50 | MM | 84189990 | 1 | Wijziging prijsgroep vanaf 01/02/2026, derhalve afwijkend van aangekondigde prijsstijging |  | X | X | X |  |  |  |  | B
8738211554 | Filter Koudemiddel | Filtre Réfrigérant | Filter Kältemittel | Filter refrigerant | 19 | 17.42 | 21 | 22.25 | 4062321047061 | 0.1 | 0.075 | KG | 1.05 | CDM | 100 | 210 | 50 | MM | 84189990 | 1 | Wijziging prijsgroep vanaf 01/02/2026, derhalve afwijkend van aangekondigde prijsstijging |  | X | X | X |  |  |  |  | B
8738211555 | Deksel Boven zilver | Couvercle haut argent | Deckel oben silber | Panel top silver | 40 | 137.26 | 40 | 141.38 | 4062321047078 | 3.05 | 2.7 | KG | 30 | CDM | 800 | 750 | 50 | MM | 84189990 | 1 |  |  | X | X | X |  |  |  |  | B
8738211556 | Hogedrukpressostaat | Pressostat haute pression | Hochdruckpressostat | Switch HP | 29 | 50.47 | 29 | 51.98 | 4062321047085 | 0.05 | 0.04 | KG | 0.36 | CDM | 120 | 120 | 25 | MM | 84189990 | 1 |  |  | X | X | X |  |  |  |  | B
8738211557 | Druksensor LP 2-18 bar | Sonde de pression LP 2-18 bar | Druckwächter LP 2-18 bar | Sensor LP 2-18 bar | 36 | 96.97 | 36 | 99.88 | 4062321047092 | 0.025 | 0.02 | KG | 0.35 | CDM | 100 | 100 | 35 | MM | 84189990 | 1 |  |  | X | X | X |  |  |  |  | B
8738211558 | Druksensor HP 8-48 bar | Sonde de pression HP 8-48 bar | Druckwächter HP 8-48 bar | Sensor HP 8-48 bar | 36 | 96.97 | 36 | 99.88 | 4062321047108 | 0.045 | 0.042 | KG | 0.203 | CDM | 90 | 90 | 25 | MM | 84189990 | 1 |  |  | X | X | X |  |  |  |  | B
8738211561 | pomp UPMXL GEO 25-125 130 SP | circulateur UPMXL GEO 25-125 130 SP | Pumpe UPMXL GEO 25-125 130 | Pump UPMXL GEO 25-125 130 | 54 | 465.19 | 54 | 479.15 | 4062321047115 | 2.851 | 2.423 | KG | 7.605 | CDM | 195 | 195 | 200 | MM | 84189990 | 1 |  |  | X | X | X |  |  |  |  | B
8738211562 | Isolatie Compressor DNB | Isolation Compresseur DNB | Isolierung Kompressor DNB | Insulation compressor DNB | 35 | 89.6 | 35 | 92.29 | 4062321047122 | 1.2 | 1 | KG | 14.08 | CDM | 440 | 320 | 100 | MM | 84189990 | 1 |  |  | X | X | X |  |  |  |  | B
8738211566 | Isolatie Compressor Boven | Isolation Compresseur haut | Isolierung Kompressor oben | Insulation Compressor top | 27 | 39.64 | 27 | 40.83 | 4062321047139 | 0.3 | 0.2 | KG | 0.72 | CDM | 120 | 120 | 50 | MM | 84189990 | 1 |  |  | X | X | X |  |  |  |  | B
8738211567 | Condensator Samxon WT 1500 | Condensateur Samxon WT 1500 | Kondensator Samxon WT 1500 | Capacitor Samxon WT 1500 | 33 | 76.01 | 33 | 78.29 | 4062321047146 | 0.3 | 0.25 | KG | 0.483 | CDM | 135 | 65 | 55 | MM | 84189990 | 1 |  |  | X | X | X |  |  |  |  | B
8738211568 | Spoel PFC DT | Serpentin PFC DT | Drosselspule PFC DT | Choke PFC DT | 35 | 89.6 | 35 | 92.29 | 4062321047153 | 0.025 | 0.02 | KG | 0.25 | CDM | 100 | 100 | 25 | MM | 84189990 | 1 |  |  | X | X | X |  |  |  |  | B
8738211569 | Omvormer Eltwin 5500 3ph | Onduleur Eltwin 5500 3ph | Wechselrichter Eltwin 5500 3ph | Inverter Eltwin 5500 3ph | 57 | - | 57 | - | 4062321047160 | 1.024 | 0.87 | KG | 4.749 | CDM | 275 | 157 | 110 | MM | 84189990 | 1 | Phased out |  | X | X | X |  |  |  |  | B
8738211570 | Omvormer Eltwin 2900 1ph | Onduleur Eltwin 2900 1ph | Wechselrichter Eltwin 2900 1ph | Inverter Eltwin 2900 1ph | 58 | 641.86 | 58 | 661.12 | 4062321047177 | 1.005 | 0.854 | KG | 4.689 | CDM | 275 | 155 | 110 | MM | 84189990 | 1 |  |  | X | X | X |  |  |  |  | B
8738211571 | Isolatie Compressor SNB | Isolation Compresseur SNB | Isolierung Kompressor SNB | Insulation Compressor SNB | 34 | 82.62 | 34 | 85.1 | 4062321047184 | 1.2 | 1 | KG | 14.08 | CDM | 440 | 320 | 100 | MM | 84189990 | 1 |  |  | X | X | X |  |  |  |  | B
8738211572 | Isolatie Compressor Boven SNB | Isolation Compresseur haut SNB | Isolierung Kompressor oben SNB | Insulation Compressor Top SNB | 27 | 39.64 | 27 | 40.83 | 4062321047191 | 0.3 | 0.2 | KG | 0.72 | CDM | 120 | 120 | 50 | MM | 84189990 | 1 |  |  | X | X | X |  |  |  |  | B
8738211573 | compressor DNB28 400 V | Compresseur DNB28 400 V | Kompressor DNB29 400V | Compressor DNB29 400V | 68 | 1124.84 | 68 | 1158.59 | 4062321047207 | 48 | 38 | KG | 345.6 | CDM | 600 | 800 | 720 | MM | 84189990 | 1 |  |  | X | X | X |  |  |  |  | B
8738211574 | Isolatie Pomp UPML GEO 130 | Isolation Pompe UPML GEO 130 | Isolierung Pumpe UPML GEO 130 | Insulation Pump UPML GEO 130 | 20 | 19.32 | 22 | 24.23 | 4062321047214 | 0.1 | 0.09 | KG | 1.911 | CDM | 260 | 210 | 35 | MM | 84189990 | 1 | Wijziging prijsgroep vanaf 01/02/2026, derhalve afwijkend van aangekondigde prijsstijging |  | X | X | X |  |  |  |  | B
8738211576 | Schokdempers M/M 55 | Amortisseurs de chocs M/M 55 | Stoßdämpfer M/M 55 | Absorbers dampers M/M 55 | 24 | 28.21 | 24 | 29.06 | 4062321047221 | 0.095 | 0.09 | KG | 0.567 | CDM | 90 | 90 | 70 | MM | 84189990 | 1 |  |  | X | X | X |  |  |  |  | B
8738211577 | kabel IP-module 1 m | câble IP-modul 1 m | Kabel IP-modul 1 m | Cable IP-modul 1 m | 24 | 28.21 | 24 | 29.06 | 4062321047238 | 0.1 | 0.09 | KG | 0.42 | CDM | 120 | 100 | 35 | MM | 84189990 | 1 |  |  | X | X | X |  |  |  |  | B
8738211578 | Ventiel Schrader | Soupape Schrader | Ventileinsatz Schrader | Insert schrader needle | 19 | 17.42 | 19 | 17.94 | 4062321047245 | 0.065 | 0.005 | KG | 0.15 | CDM | 100 | 100 | 15 | MM | 84189990 | 1 |  |  | X | X | X |  |  |  |  | B
8738211579 | Ventiel Schrader 5/16" ASM | Soupape Schrader 5/16" ASM | Ventil Schrader 5/16" ASM | Vavle schrader ASM | 26 | 34.2 | 26 | 35.23 | 4062321047252 | 0.048 | 0.045 | KG | 0.108 | CDM | 90 | 60 | 20 | MM | 84189990 | 1 |  |  | X | X | X |  |  |  |  | B
8738211580 | Expansieventiel UKV-32D460 | Détendeur UKV-32D460 | Expansionsventil UKV-32D460 | Expansion valve UKV-32D460 | 36 | 96.97 | 36 | 99.88 | 4062321047269 | 0.45 | 0.3 | KG | 1.76 | CDM | 160 | 110 | 100 | MM | 84189990 | 1 |  |  | X | X | X |  |  |  |  | B
8738211581 | Expansieventiel UKV-18D447 | Détendeur UKV-18D447 | Expansionsventil UKV-18D447 | Expansion valve UKV-18D447 | 33 | 76.01 | 33 | 78.29 | 4062321047276 | 0.45 | 0.3 | KG | 1.76 | CDM | 160 | 110 | 100 | MM | 84189990 | 1 |  |  | X | X | X |  |  |  |  | B
8738211582 | Expansieventiel UKV-25D448 | Détendeur UKV-25D448 | Expansionsventil UKV-25D448 | Expansion valve UKV-25D448 | 35 | 89.6 | 35 | 92.29 | 4062321047283 | 0.45 | 0.3 | KG | 1.76 | CDM | 160 | 110 | 100 | MM | 84189990 | 1 |  |  | X | X | X |  |  |  |  | B
8738211585 | Netfilter | Ffiltre secteur | Netzfilter | Filter AC choke coil | 32 | 69.4 | 32 | 71.48 | 4062321047290 | 4.2 | 3.9 | KG | 3.136 | CDM | 140 | 140 | 160 | MM | 84189990 | 1 |  |  | X | X | X |  |  |  |  | B
8738211586 | Kabelboom CM MPP Signal | Faisceau de câbles CM MPP Signal | Kabelbaum CM MPP Signal | Cable harness cool. modul MPP Si | 39 | 125.33 | 39 | 129.09 | 4062321047306 | 0.79 | 0.671 | KG | 8.832 | CDM | 320 | 240 | 115 | MM | 84189990 | 1 |  |  | X | X | X |  |  |  |  | B
8738211587 | Kabel Compressor DNB22&DNB28 | Câble Compresseur DNB22&DNB28 | Kabel Kompressor DNB22&DNB28 | Cable Compressor DNB22&DNB28 | 31 | 62.91 | 31 | 64.8 | 4062321047313 | 0.15 | 0.09 | KG | 0.648 | CDM | 120 | 120 | 45 | MM | 84189990 | 1 |  |  | X | X | X |  |  |  |  | B
8738211588 | Kabel CompressorSNB130 | Câble Compresseur SNB130 | Kabel Kompressor SNB130 | Cable Compressor SNB130 | 30 | 56.43 | 30 | 58.12 | 4062321047320 | 0.204 | 0.193 | KG | 1.064 | CDM | 160 | 190 | 35 | MM | 84189990 | 1 |  |  | X | X | X |  |  |  |  | B
8738211589 | Pakking 11x5.5x2 | Joint d'étanchéité 11x5.5x2 | Dichtung 11x5.5x2 | Washer 11x5.5x2 | 17 | 13.61 | 20 | 19.9 | 4062321047337 | 0.006 | 0.005 | KG | 0.2 | CDM | 100 | 100 | 20 | MM | 84189990 | 1 | Wijziging prijsgroep vanaf 01/02/2026, derhalve afwijkend van aangekondigde prijsstijging |  | X | X | X |  |  |  |  | B
8738211590 | Riem met klittenbandsluiting | Ceinture avec fermeture Velcro | Gurt mit Klettverschluss (Isolierung S) | Strap burdock insulation | 18 | 15.38 | 18 | 15.84 | 4062321047344 | 0.02 | 0.015 | KG | 0.2 | CDM | 100 | 100 | 20 | MM | 84189990 | 1 |  |  | X | X | X |  |  |  |  | B
8738211591 | Kabel | Câble | Kabel | Kabel KEY Hydro C-mod | 25 | 31 | 26 | 35.23 | 4062321047351 | 0.051 | 0.048 | KG | 0.21 | CDM | 100 | 105 | 20 | MM | 84189990 | 1 | Wijziging prijsgroep vanaf 01/02/2026, derhalve afwijkend van aangekondigde prijsstijging |  | X | X | X |  |  |  |  | B
8738211594 | Riem met klittenbandsluiting | Ceinture avec fermeture Velcro | Gurt mit Klettverschluss (Isolierung, L) | Strap burdock insulation long | 19 | 17.42 | 19 | 17.94 | 4062321047375 | 0.006 | 0.004 | KG | 0.55 | CDM | 220 | 100 | 25 | MM | 84189990 | 1 |  |  | X | X | X |  |  |  |  | B
8738211596 | Zijpaneel Onder wit | Panneau latéral bas blanc | Seitenteil unten weiss | Panel side bottom white | 39 | 125.33 | 40 | 141.38 | 4062321047382 | 3.6 | 3 | KG | 24 | CDM | 800 | 750 | 40 | MM | 84189990 | 1 | Wijziging prijsgroep vanaf 01/02/2026, derhalve afwijkend van aangekondigde prijsstijging |  | X | X | X |  |  |  |  | B
8738211597 | Zijpaneel Boven wit | Panneau latéral haut blanc | Seitenteil oben weiss | Panel side top white | 44 | 209.71 | 44 | 216 | 4062321047399 | 6.5 | 5.5 | KG | 48.72 | CDM | 1160 | 600 | 70 | MM | 84189990 | 1 |  |  | X | X | X |  |  |  |  | B
8738211598 | Bedek rail wit | Barre de recouvrement blanche | Abdeckschiene weiß | Panel top square corner white | 33 | 76.01 | 33 | 78.29 | 4062321047405 | 0.65 | 0.58 | KG | 3.6 | CDM | 600 | 100 | 60 | MM | 84189990 | 1 |  |  | X | X | - |  |  |  |  | B
8738211600 | Folie | Feuille | Folie | Foil square | 26 | 34.2 | 26 | 35.23 | 4062321047429 | 0.06 | 0.057 | KG | 0.143 | CDM | 595 | 120 | 2 | MM | 84189990 | 1 |  |  | X | X | - |  |  |  |  | B
8738211601 | Afdekplaat | Cache | Blende | Arc square | 22 | 23.52 | 22 | 24.23 | 4062321047436 | 0.02 | 0.019 | KG | 0.225 | CDM | 140 | 107 | 15 | MM | 84189990 | 1 |  |  | X | X | - |  |  |  |  | B
8738211610 | Afdekplaat | Cache | Blende | Arc front panel | 28 | 44.99 | 28 | 46.34 | 4062321047528 | 0.15 | 0.1 | KG | 1.152 | CDM | 160 | 160 | 45 | MM | 84189990 | 1 |  |  | X | X | X |  |  |  |  | B
8738211612 | Voorwand Bosch | Panneau avant Bo | Vorderwand Bo | Panel front Bosch metal | 45 | 230.04 | 45 | 236.94 | 4062321047535 | 5 | 4.2 | KG | 130.68 | CDM | 1650 | 660 | 120 | MM | 84189990 | 1 |  |  | X | X | X |  |  |  |  | B
8738211613 | Boven paneel roundagon wit | Barre de recouvrement blanche | Abdeckschiene weiß | Panel top corner roundagon white | 31 | 62.91 | 31 | 64.8 | 4062321047542 | 0.65 | 0.58 | KG | 3.6 | CDM | 600 | 100 | 60 | MM | 84189990 | 1 |  |  | X | X | X |  |  |  |  | B
8738211614 | Afdekrail zilver | Barre de recouvrement argent | Abdeckschiene silber | Panel top corner roundagon silve | 31 | 62.91 | 31 | 64.8 | 4062321047559 | 0.65 | 0.58 | KG | 3.6 | CDM | 600 | 100 | 60 | MM | 84189990 | 1 |  |  | X | X | - |  |  |  |  | B
8738211620 | pomp UPM3L 25-75 130 SP | circulateur UPM3L 25-75 130 SP | Pumpe UPM3L 25-75 130 | Pump cirk. UPM3L 25-75 130 | 46 | 251.65 | 46 | 259.2 | 4062321047580 | 1.935 | 1.644 | KG | 3.679 | CDM | 145 | 145 | 175 | MM | 84189990 | 1 |  |  | X | X | X |  |  |  |  | B
8738211692 | Control unit IDU V1.12 | Carte circuit imprimé CUHP IDU V1.12 | Steuergerät CUHP AW Bo/Ju v1.12 SP | Control box Inst. CUHP AW Bo/Ju | 50 | 336.82 | 50 | 346.92 | 4062321153557 | 0.949 | 0.806 | KG | 8.096 | CDM | 320 | 230 | 110 | MM | 84189990 | 1 |  |  | X | X | - |  |  |  |  | B
8738211693 | Print AW Fr Bu/IVT v1.12 SP | Platine AW Fr Bu/IVT v1.12 SP | Steuergerät AW CUHP Bu/IVT v1.12 SP | Control box AW CUHP Bu/IVT v1.12 | 50 | - | 50 | - | 4062321153564 | 0.934 | 0.793 | KG | 8.464 | CDM | 320 | 230 | 115 | MM | 84189990 | 1 | Phased out | 8738213158 | X | X | - |  |  |  |  | B
8738211751 | Ventilator | Ventilateur | Gebläse | Fan | 60 | - | 60 | - | 4062321214227 | 7.793 | 6.624 | KG | 7.401 | CDM | 580 | 580 | 22 | MM | 84189990 | 1 | Phased out |  | X | X | - |  |  |  |  | B
8738211752 | Zijpaneel | Panneau latéral | Seitenteil | Cover side Buderus | 44 | 209.71 | 44 | 216 | 4062321214234 | 7.123 | 6.054 | KG | 92.219 | CDM | 495 | 135 | 1380 | MM | 84189990 | 1 |  |  | X | X | - |  |  |  |  | B
8738211753 | Afdekking Boven | Revêtement haut | Abdeckung oben | Cover top Buderus | 47 | 274.53 | 47 | 282.77 | 4062321214241 | 3.801 | 3.23 | KG | 58.9 | CDM | 620 | 95 | 1000 | MM | 84189990 | 1 |  |  | X | X | - |  |  |  |  | B
8738211754 | Voorwand | Panneau avant | Vorderwand | Cover Front Buderus | 48 | 296.13 | 48 | 305.01 | 4062321214258 | 7.011 | 5.959 | KG | 99.833 | CDM | 810 | 85 | 1450 | MM | 84189990 | 1 |  |  | X | X | - |  |  |  |  | B
8738211755 | Diffuser | Diffuseur | Diffusor | Diffuser Buderus | 60 | 730.83 | 60 | 752.75 | 4062321214265 | 5.635 | 4.789 | KG | 70.756 | CDM | 665 | 665 | 160 | MM | 84189990 | 1 |  |  | X | X | - |  |  |  |  | B
8738211756 | Voorwand | Panneau avant | Vorderwand Bo | Cover front Bosch | 48 | 296.13 | 48 | 305.01 | 4062321214272 | 6.904 | 5.868 | KG | 81.6 | CDM | 800 | 75 | 1360 | MM | 84189990 | 1 |  |  | X | X | X |  |  |  |  | B
8738211757 | Diffuser | Diffuseur | Diffusor | Diffuser Bosch | 53 | 427.06 | 53 | 439.87 | 4062321214289 | 5.606 | 4.765 | KG | 74.069 | CDM | 670 | 670 | 165 | MM | 84189990 | 1 |  |  | X | X | X |  |  |  |  | B
8738211758 | Isolatie (Set) | Isolation compresseur (Set) | Isolierung Kompressor (Set) | Compressor insulation, jacket and top | 34 | 82.62 | 35 | 92.29 | 4062321214296 | 1.7 | 1.4 | KG | 14.08 | CDM | 440 | 320 | 100 | MM | 84189990 | 1 | Wijziging prijsgroep vanaf 01/02/2026, derhalve afwijkend van aangekondigde prijsstijging |  | X | X | X |  |  |  |  | B
8738211759 | Schroef Diffuser (6x) | Vis diffuseur (6x) | Schrauben Diffusor (6x) | Screws diffuser (6x) | 17 | 13.61 | 17 | 14.02 | 4062321214302 | 0.048 | 0.045 | KG | 0.053 | CDM | 50 | 70 | 15 | MM | 84189990 | 6 |  |  | X | X | X |  |  |  |  | B
8738211767 | Slang G15-G20 L=800 | Tuyau souple G15-G20 L=800 | Schlauch G15-G20 L=800 | Hose G15-G20 L=800 | 30 | 56.43 | 31 | 64.8 | 4062321217631 | 0.183 | 0.18 | KG | 2.52 | CDM | 400 | 210 | 30 | MM | 84189990 | 1 | Wijziging prijsgroep vanaf 01/02/2026, derhalve afwijkend van aangekondigde prijsstijging |  | X | X | X |  |  |  |  | B
8738211768 | Plug G25/1" | Bouchon G25/1" | Stecker G25/1" | Plug G25/1" | 21 | 21.6 | 21 | 22.25 | 4062321217655 | 0.035 | 0.032 | KG | 0.259 | CDM | 120 | 120 | 18 | MM | 84189990 | 1 |  |  | X | X | X |  |  |  |  | B
8738211770 | Ventiel 3/4"F x 3/4"M | Soupape 3/4"F x 3/4"M | Ventilkappe Erweiterung 3/4"F x 3/4"M | Valve Cap/Expansion 3/4"F x 3/4"M | 28 | 44.99 | 28 | 46.34 | 4062321217709 | 0.355 | 0.28 | KG | 1.936 | CDM | 160 | 110 | 110 | MM | 84189990 | 1 |  |  | X | X | X |  |  |  |  | B
8738211771 | Expansievat 12 L | Vase d'expansion 12 L | Ausdehnungsgefäß 12 L | Expansion vessel 12 L | 38 | 115.16 | 39 | 129.09 | 4062321217723 | 4.328 | 3.678 | KG | 25.623 | CDM | 365 | 360 | 195 | MM | 84189990 | 1 | Wijziging prijsgroep vanaf 01/02/2026, derhalve afwijkend van aangekondigde prijsstijging |  | X | X | X |  |  |  |  | B
8738211772 | Fitting 90° | Raccord 90° | Fitting 90° | Angle Brass 90 gr | 28 | 44.99 | 28 | 46.34 | 4062321217747 | 0.333 | 0.316 | KG | 0.405 | CDM | 90 | 90 | 50 | MM | 84189990 | 1 |  |  | X | X | X |  |  |  |  | B
8738211773 | Spanband | Sangle de serrage | Spanngurt | Belt Filling kit | 20 | 19.32 | 20 | 19.9 | 4062321217761 | 0.203 | 0.2 | KG | 0.788 | CDM | 150 | 210 | 25 | MM | 84189990 | 1 |  |  | X | X | X |  |  |  |  | B
8738211774 | Isolatie brine uit L=873 | Isolation L=873 | Isolierung L=873 | Insulation Tube Brine out | 20 | 19.32 | 23 | 26.43 | 4062321217785 | 0.041 | 0.038 | KG | 9.24 | CDM | 880 | 210 | 50 | MM | 84189990 | 1 | Wijziging prijsgroep vanaf 01/02/2026, derhalve afwijkend van aangekondigde prijsstijging |  | X | X | X |  |  |  |  | B
8738211775 | Isolatie brine in naar vulstation L=305 | Isolation L=305 | Isolierung L=305 | Insulation Brine in to fillstation | 25 | 31 | 25 | 31.93 | 4062321217792 | 0.028 | 0.025 | KG | 4.557 | CDM | 310 | 210 | 70 | MM | 84189990 | 1 |  |  | X | X | X |  |  |  |  | B
8738211776 | Isolatie brine in L=297 | Isolation L=297 | Isolierung L=297 | Insulation Brine in tube | 24 | 28.21 | 24 | 29.06 | 4062321217815 | 0.023 | 0.02 | KG | 4.998 | CDM | 340 | 210 | 70 | MM | 84189990 | 1 |  |  | X | X | X |  |  |  |  | B
8738211777 | Isolatie Ventiel | Isolation Soupape | Isolierung Ventil | Insulation cap valve | 27 | 39.64 | 27 | 40.83 | 4062321217822 | 0.443 | 0.04 | KG | 3.136 | CDM | 140 | 140 | 160 | MM | 84189990 | 1 |  |  | X | X | X |  |  |  |  | B
8738211778 | Houder Ventiel | Support Soupape | Halter Ventil | Fixing Insulation cap valve | 24 | 28.21 | 24 | 29.06 | 4062321217839 | 0.023 | 0.02 | KG | 4.725 | CDM | 225 | 210 | 100 | MM | 84189990 | 1 |  |  | X | X | X |  |  |  |  | B
8738211780 | Tule kabel 4x8mm | Gaine | Kabeldurchführung 4x8mm | Grommet cables 4x8mm | 26 | 34.2 | 26 | 35.23 | 4062321217853 | 0.013 | 0.01 | KG | 0.173 | CDM | 120 | 120 | 12 | MM | 84189990 | 1 |  |  | X | X | X |  |  |  |  | B
8738211781 | Afdekking Boven wit | Revêtement haut blanc | Abdeckung oben weiss | Panel Assy - T3 - White | 38 | 115.16 | 38 | 118.61 | 4062321217877 | 3.387 | 3 | KG | 62.4 | CDM | 600 | 200 | 520 | MM | 84189990 | 1 |  |  | X | X | X |  |  |  |  | B
8738211783 | Kunststof klinknagel 4,2 mm (10x) | Rivet plastique 4,2 mm (10x) | Kunststoffniet 4.2 mm (10x) | Rivet Plastic 4.2 mm White (10x) | 12 | 5.71 | 12 | 5.88 | 4062321217914 | 0.023 | 0.02 | KG | 0.144 | CDM | 120 | 120 | 10 | MM | 84189990 | 10 |  |  | X | X | X |  |  |  |  | B
8738211784 | Voorpaneel | Panneau avant Bo | Vorderwand Bo | Panel Front - RR - BO - Assy | 44 | 209.71 | 44 | 216 | 4062321217938 | 8.71 | 6 | KG | 63.245 | CDM | 1310 | 627 | 77 | MM | 84189990 | 1 |  |  | X | X | X |  |  |  |  | B
8738211787 | Elektrische verwarming 3x1kW+3x2kW | Chauffage électrique 3x1kW+3x2kW | Elektr. Heizer 3x1kW+3x2kW | Heater Electric 3x1kW+3x2kW | 50 | 336.82 | 50 | 346.92 | 4062321217969 | 2.857 | 2.392 | KG | 45.36 | CDM | 450 | 320 | 315 | MM | 84189990 | 1 |  |  | X | X | X |  |  |  |  | B
8738211790 | Druksensor 0-4 bar | Capteur de pression 0-3 bar | Sensor Manometer 0-4 bar | Sensor Manometer 0-4 bar | 32 | 69.4 | 32 | 71.48 | 4062321220501 | 0.137 | 0.11 | KG | 0.483 | CDM | 135 | 65 | 55 | MM | 84189990 | 1 |  |  | X | X | X |  |  |  |  | B
8738211797 | Logo Bosch 146 mm | Logo Bosch 146 mm | Logo Bosch 146 mm | Label Bosch logo dia 146 mm | 11 | 4.51 | 12 | 5.88 | 4062321235260 | 0.014 | 0.013 | KG | 0.048 | CDM | 155 | 155 | 2 | MM | 84189990 | 1 | Wijziging prijsgroep vanaf 01/02/2026, derhalve afwijkend van aangekondigde prijsstijging |  | X | X | X |  |  |  |  | B
8738211807 | Aansluitstuk 90° 10mm | Raccord 90° 10mm | Anschlussrohr 90° 10mm | Connector Hose 90° 10mm | 20 | 19.32 | 20 | 19.9 | 4062321239480 | 0.004 | 0.003 | KG | 0.086 | CDM | 65 | 120 | 11 | MM | 84189990 | 1 |  |  | X | X | X |  |  |  |  | B
8738211808 | Isolatie Voor | Isolation avant | Isolierung vorne | Insulation front | 22 | 23.52 | 22 | 24.23 | 4062321239497 | 0.651 | 0.301 | KG | 14.08 | CDM | 440 | 320 | 100 | MM | 84189990 | 1 |  |  | X | X | X |  |  |  |  | B
8738211809 | Isolatie EPP Boven | Isolation EPP haut | Rahmen EPP oben | Frame EPP top | 30 | 56.43 | 30 | 58.12 | 4062321239503 | 1.441 | 0.441 | KG | 51.832 | CDM | 1520 | 620 | 55 | MM | 84189990 | 1 |  |  | X | X | X |  |  |  |  | B
8738211810 | Isolatie EPP Voor | Isolation EPP avant | Isolierung EPP vorne | Frame EPP front | 28 | 44.99 | 31 | 64.8 | 4062321239510 | 1.151 | 0.151 | KG | 51.832 | CDM | 1520 | 620 | 55 | MM | 84189990 | 1 | Wijziging prijsgroep vanaf 01/02/2026, derhalve afwijkend van aangekondigde prijsstijging |  | X | X | X |  |  |  |  | B
8738211811 | Isolatie | Isolation | Isolierung Plastikschlauch | Insulation plastic hose | 18 | 15.38 | 18 | 15.84 | 4062321239527 | 0.006 | 0.005 | KG | 0.504 | CDM | 200 | 120 | 21 | MM | 84189990 | 1 |  |  | X | X | X |  |  |  |  | B
8738211812 | Isolatie | Isolation | Isolierung Rohr | Insulation pipes | 18 | 15.38 | 18 | 15.84 | 4062321239534 | 0.006 | 0.005 | KG | 0.504 | CDM | 200 | 120 | 21 | MM | 84189990 | 1 |  |  | X | X | X |  |  |  |  | B
8738211813 | Afdekking Boven | Revêtement haut | Abdeckung oben | Cover top | 25 | 31 | 25 | 31.93 | 4062321239541 | 1.371 | 0.371 | KG | 51.832 | CDM | 1520 | 620 | 55 | MM | 84189990 | 1 |  |  | X | X | X |  |  |  |  | B
8738211814 | Isolatieplaat zijkant | Plaque d'isolation côté | Dämmplatte seitlich | Absorber sides ref module | 29 | 50.47 | 29 | 51.98 | 4062321239558 | 1.701 | 0.701 | KG | 51.832 | CDM | 1520 | 620 | 55 | MM | 84189990 | 1 |  |  | X | X | X |  |  |  |  | B
8738211815 | Isolatie Boven | Isolation haut | Isolierung oben | Insulation top | 21 | 21.6 | 21 | 22.25 | 4062321239565 | 0.102 | 0.101 | KG | 2.205 | CDM | 500 | 210 | 21 | MM | 84189990 | 1 |  |  | X | X | X |  |  |  |  | B
8738211816 | Afdekking Onder | Revêtement bas | Abdeckung unten | Cover bottom | 27 | 39.64 | 27 | 40.83 | 4062321239572 | 1.401 | 0.401 | KG | 51.832 | CDM | 1520 | 620 | 55 | MM | 84189990 | 1 |  |  | X | X | X |  |  |  |  | B
8738211817 | Afdekking Voor | Revêtement avant | Abdeckung vorne | Cover front | 27 | 39.64 | 32 | 71.48 | 4062321239589 | 1.421 | 0.421 | KG | 51.832 | CDM | 1520 | 620 | 55 | MM | 84189990 | 1 | Wijziging prijsgroep vanaf 01/02/2026, derhalve afwijkend van aangekondigde prijsstijging |  | X | X | X |  |  |  |  | B
8738211818 | Isolatie EPP Onder | Isolation EPP bas | Isolierung EPP unten | Frame EPP bottom | 29 | 50.47 | 29 | 51.98 | 4062321239596 | 1.301 | 0.301 | KG | 51.832 | CDM | 1520 | 620 | 55 | MM | 84189990 | 1 |  |  | X | X | X |  |  |  |  | B
8738211819 | Slangklem 28mm | Collier de serrage 28mm | Schlauchschelle 28mm | Clamp pipe with rubber D28mm | 19 | 17.42 | 19 | 17.94 | 4062321239602 | 0.035 | 0.033 | KG | 0.135 | CDM | 60 | 90 | 25 | MM | 84189990 | 1 |  |  | X | X | X |  |  |  |  | B
8738211820 | Klem 3/8 | Clip 3/8 | Klammer 3/8 | Clip 3/8 | 18 | 15.38 | 18 | 15.84 | 4062321239619 | 0.022 | 0.021 | KG | 0.144 | CDM | 120 | 120 | 10 | MM | 84189990 | 1 |  |  | X | X | X |  |  |  |  | B
8738211821 | Isolatie 1.0mm | Isolation 1.0mm | Isolierung 1.0mm | Insulation Cooling Plate Surface 1.0mm | 17 | 13.61 | 17 | 14.02 | 4062321239626 | 0.022 | 0.02 | KG | 0.061 | CDM | 180 | 170 | 2 | MM | 84189990 | 1 |  |  | X | X | X |  |  |  |  | B
8738211822 | Isolatie 1.5mm | Isolation 1.5mm | Isolierung 1.5mm | Insulation 1.5mm | 17 | 13.61 | 17 | 14.02 | 4062321239633 | 0.055 | 0.052 | KG | 0.06 | CDM | 175 | 170 | 2 | MM | 84189990 | 1 |  |  | X | X | X |  |  |  |  | B
8738211823 | Afdekking Achter | Revêtement arrière | Abdeckung hinten | Cover back | 44 | 209.71 | 44 | 216 | 4062321239640 | 9.601 | 8.601 | KG | 51.832 | CDM | 1520 | 620 | 55 | MM | 84189990 | 1 |  |  | X | X | X |  |  |  |  | B
8738211824 | Plakband onder | Bande adhésive inférieure | Klebestreifen unten | Adhesive strip bottom | 17 | 13.61 | 17 | 14.02 | 4062321239657 | 0.102 | 0.101 | KG | 0.264 | CDM | 550 | 120 | 4 | MM | 84189990 | 1 |  |  | X | X | X |  |  |  |  | B
8738211825 | Houder | Support | Halter | Clamp Comp. Cable | 18 | 15.38 | 18 | 15.84 | 4062321239664 | 0.003 | 0.002 | KG | 0.101 | CDM | 65 | 120 | 13 | MM | 84189990 | 1 |  |  | X | X | X |  |  |  |  | B
8738211826 | Houder Buis 21,2mm | Support Tube 21,2mm | Halter Rohr 21,2mm | Holder pipe 21,2mm | 20 | 19.32 | 20 | 19.9 | 4062321239671 | 0.007 | 0.006 | KG | 0.168 | CDM | 70 | 120 | 20 | MM | 84189990 | 1 |  |  | X | X | X |  |  |  |  | B
8738211828 | Tule 15mm | Gaine 15mm | Tülle 15mm | Grommet Cable 15mm | 18 | 15.38 | 18 | 15.84 | 4062321239695 | 0.003 | 0.002 | KG | 0.054 | CDM | 60 | 90 | 10 | MM | 84189990 | 1 |  |  | X | X | X |  |  |  |  | B
8738211829 | Deksel | Couvercle | Abdeckung Regelgerät | Cover Electrical panel | 30 | 56.43 | 30 | 58.12 | 4062321239701 | 1.601 | 1.101 | KG | 51.832 | CDM | 1520 | 620 | 55 | MM | 84189990 | 1 |  |  | X | X | X |  |  |  |  | B
8738211830 | Beugel | Épingle | Bügel | Bracket Cable clip | 17 | 13.61 | 17 | 14.02 | 4062321239718 | 0.003 | 0.002 | KG | 0.011 | CDM | 60 | 90 | 2 | MM | 84189990 | 1 |  |  | X | X | X |  |  |  |  | B
8738211831 | Etiket | Étiquette | Aufkleber Verbindungen | Sticker connections | 17 | 13.61 | 17 | 14.02 | 4062321239725 | 0.012 | 0.011 | KG | 0.044 | CDM | 210 | 210 | 1 | MM | 84189990 | 1 |  |  | X | X | X |  |  |  |  | B
8738211833 | Houder | Support | Halterung Rohr | Bracket pipe | 29 | 50.47 | 32 | 71.48 | 4062321239749 | 1.353 | 1.15 | KG | 27.115 | CDM | 725 | 680 | 55 | MM | 84189990 | 1 | Wijziging prijsgroep vanaf 01/02/2026, derhalve afwijkend van aangekondigde prijsstijging |  | X | X | X |  |  |  |  | B
8738211840 | Display-set HMC310 + frontplaat Bu/AW/LW | Kit d'affichage HMC310+couverc. Bu/AW/LW | Display set HMC310 incl. Blende Bu/AW/LW | Display set HMC310 incl. fascia Bu/AW/LW | 53 | - | 53 | - | 4062321273729 | 0.767 | 0.651 | KG | 12.898 | CDM | 335 | 220 | 175 | MM | 84189990 | 1 | Phased out |  | X | X | - |  |  |  |  | B
8738211841 | Bedieningspaneel HPC410 + Plaat Bo/AW/LW | Tableau commande HPC410 + Cache Bo/AW/LW | Display set HPC410 incl. Blende Bo/AW/LW | Display set HPC410 incl. fascia Bo/AW/LW | 45 | - | 45 | - | 4062321273736 | 0.46 | 0.437 | KG | 7.415 | CDM | 195 | 195 | 195 | MM | 84189990 | 1 | Phased out |  | X | X | X |  |  |  |  | B
8738211847 | Fascia HPC410 Bo AW/LW | Fascia HPC410 Bo AW/LW | Blende HPC410 Bo AW/LW | Fascia HPC410 Bo AW/LW | 23 | 25.66 | 23 | 26.43 | 4062321273774 | 0.077 | 0.073 | KG | 0.595 | CDM | 175 | 170 | 20 | MM | 84189990 | 1 |  |  | X | X | X |  |  |  |  | B
8738211911 | Kabelboom AW 4-7kW | Faisceau de câbles AW 4-7kW | Kabelbaum AW 4-7 kW | Cable harness AW 4-7kW | 44 | 209.71 | 44 | 216 | 4062321276850 | 1.445 | 1.228 | KG | 8.464 | CDM | 320 | 230 | 115 | MM | 84189990 | 1 |  |  | X | X | X |  |  |  |  | B
8738211916 | Printplaat CUHP I/O AW V4.17.0 | Circuit imprimé CUHP I/O AW V4.17.0 | Leiterplatte CUHP I/O AW V4.17.0 SP | CUHP I/O Board AW V4.17.0 SP | 44 | - | 44 | - | 4062321280055 | 0.669 | 0.568 | KG | 8.557 | CDM | 325 | 233 | 113 | MM | 84189990 | 1 | Phased out | 8738212828 | X | X | - |  |  |  |  | B
8738211932 | Installerboard 1.18 | CUHP IVT/Bu SP v1.18 | Steuereinheit IVT/Bu SP v1.18 | CUHP Installer Board IVT/Bu SP v1.18 | 51 | - | 51 | - | 4062321287689 | 0.923 | 0.784 | KG | 8.096 | CDM | 320 | 230 | 110 | MM | 84189990 | 1 | Phased out | 8738212655 | X | X | - |  |  |  |  | B
8738211933 | Control unit IDU V1.18 | CUHP V1.18 Bo/Ju | Steuereinheit CUHP V1.18 Bo/Ju | CUHP Installer Board V1.18 Bo/Ju | 52 | - | 52 | - | 4062321287672 | 0.95 | 0.807 | KG | 8.096 | CDM | 320 | 230 | 110 | MM | 84189990 | 1 | Phased out | 8738212654 | X | X | - |  |  |  |  | B
8738211934 | Omvormer 1P | Onduleur 1P | Wechselrichter einphasig | Inverter 1-phase | 65 | - | 65 | - | 4062321307677 | 8.668 | 7.367 | KG | 29.106 | CDM | 495 | 280 | 210 | MM | 84189990 | 1 | Phased out | 8738214148 | X | X | - |  |  |  |  | B
8738211935 | Omvormer 3P | Onduleur 3P | Wechselrichter dreiphasig | Inverter 3-phase | 71 | - | 71 | - | 4062321307684 | 9.935 | 8.444 | KG | 33.825 | CDM | 500 | 330 | 205 | MM | 84189990 | 1 | Phased out | 8738215174 | X | X | X |  |  |  |  | B
8738211937 | Kabelboom 3P 11-17 KW | Faisceau de câbles 3P 11-17 KW | Kabelbaum dreiphasig 11-17 KW | Cable Harness 3-phase 11-17kW | 47 | - | 47 | - | 4062321307707 | 1.702 | 1.446 | KG | 8.531 | CDM | 330 | 235 | 110 | MM | 84189990 | 1 | Phased out | 8738211937 | X | X | X |  |  |  |  | B
8738211957 | Printplaat XB1 | Circuit imprimé XB1 | Leiterplatte XB1 | PCB XB1 | 49 | 316.47 | 49 | 325.96 | 4062321310417 | 0.752 | 0.639 | KG | 8.28 | CDM | 320 | 225 | 115 | MM | 84189990 | 1 |  |  | - | X | - |  |  |  |  | B
8738211967 | CUHP I/O Board AW V4.18.0 | CUHP I/O Board AW V4.18.0 | CUHP I/O Board AW V4.18.0 | CUHP I/O Board AW V4.18.0 | 43 | - | 43 | - | 4062321307721 | 0.684 | 0.581 | KG | 5.951 | CDM | 225 | 230 | 115 | MM | 84189990 | 1 | Phased out |  | X | X | - |  |  |  |  | B
8738212077 | Geluiddempingsset | Kit d'insonorisation | Schallisolierung Set | Noise reduction kit | 46 | 251.65 | 46 | 259.2 | 4062321344931 | 8.24 | 7.12 | KG | 116.337 | CDM | 785 | 285 | 520 | MM | 84189990 | 1 |  |  | X | X | X |  |  |  |  | B
8738212167 | Bedieningselement HMI 800.2 | Élément de commande HMI 800.2 | Bedienelement HMI 800.2 | HMI 800.2 | 53 | - | 53 | - | 4062321360481 | 0.4 | 0.3 | KG | 3.938 | CDM | 250 | 150 | 105 | MM | 84189990 | 1 | Phased out | 8737718102 | X | X | - |  |  |  |  | B
8738212168 | Houder HMI800.2 | Support HMI800.2 | Halter HMI800.2 | Support HMI800.2 | 20 | 19.32 | 21 | 22.25 | 4062321360511 | 0.056 | 0.053 | KG | 0.36 | CDM | 160 | 150 | 15 | MM | 84199085 | 1 | Wijziging prijsgroep vanaf 01/02/2026, derhalve afwijkend van aangekondigde prijsstijging |  | X | X | X |  |  |  |  | B
8738212171 | Kabelboom 400V C | Faisceau de câbles 400V C | Kabelbaum 400V C | Cable harness 400V C | 48 | - | 48 | - | 4062321360535 | 1.69 | 1.54 | KG | 8.096 | CDM | 320 | 230 | 110 | MM | 85444290 | 1 | Phased out | 8738213402 | X | X | - |  |  |  |  | B
8738212172 | Kabelboom 400V E | Faisceau de câbles 400V E | Kabelbaum 400V E | Cable harness 400V E | 58 | - | 58 | - | 4062321360504 | 1.55 | 1.4 | KG | 8.096 | CDM | 320 | 230 | 110 | MM | 85444290 | 1 | Phased out | 8738213403 | X | X | - |  |  |  |  | B
8738212654 | CUHP V1.20 Bo/Ju | CUHP V1.20 Bo/Ju | Steuereinheit CUHP V1.20 Bo/Ju | CUHP Installer Board V1.20 Bo/Ju | 52 | - | 52 | - | 4062321452223 | 0.95 | 0.807 | KG | 8.096 | CDM | 320 | 230 | 110 | MM | 85371098 | 1 | Phased out | 8738215124 | X | X | - |  |  |  |  | B
8738212655 | CUHP V1.20 IVT/Bu | CUHP V1.20 IVT/Bu | Steuereinheit CUHP V1.20 IVT/Bu | CUHP Installer Board IVT/Bu v1.20 | 51 | - | 51 | - | 4062321452230 | 0.95 | 0.807 | KG | 8.096 | CDM | 320 | 230 | 110 | MM | 85371098 | 1 | Phased out | 8738215125 | X | X | - |  |  |  |  | B
8738212813 | Besturingseenheid CUHP Bu LW 3.01 | Unité de contrôle CUHP Bu LW 3.01 | Steuereinheit CUHP Bu LW 3.01 | CUHP Installer board Bu LW 3.01 | 49 | - | 49 | - | 4062321462390 | 0.949 | 0.804 | KG | 8.096 | CDM | 320 | 230 | 110 | MM | 85371098 | 1 | Phased out | 8738214604 | X | X | - |  |  |  |  | B
8738212814 | Besturingseenheid CUHP Bo LW 3.01 | Unité de contrôle CUHP Bo LW 3.01 | Steuereinheit CUHP Bo LW 3.01 | CUHP Installer board Bo LW 3.01 | 49 | - | 49 | - | 4062321462406 | 0.951 | 0.808 | KG | 8.096 | CDM | 320 | 230 | 110 | MM | 85371098 | 1 | Phased out | 8738214603 | X | X | - |  |  |  |  | B
8738212815 | Printplaat I/O PCB L/W 3.01 | Circuit imprimé I/O PCB L/W 3.01 | Leiterplatte I/O PCB L/W 3.01 | I/O PCB, L/W 3.01 | 42 | - | 42 | - | 4062321462413 | 0.672 | 0.571 | KG | 8.096 | CDM | 320 | 230 | 110 | MM | 85371098 | 1 | Phased out | 8738214602 | X | X | - |  |  |  |  | B
8738212827 | Filter ball cap with magnet DN25 | Filter ball cap with magnet DN25 | Filter Ball Kappe mit Magnet DN25 | Filter ball cap with magnet DN25 | 19 | 17.42 | 21 | 22.25 | 4062321510275 | 0.117 | 0.078 | KG | 0.91 | CDM | 130 | 100 | 70 | MM | 84189990 | 1 | Wijziging prijsgroep vanaf 01/02/2026, derhalve afwijkend van aangekondigde prijsstijging |  | X | X | X |  |  |  |  | B
8738212828 | Regeling CUHP I/O Board AW V4.19 | Régulation CUHP I/O Board AW V4.19 | Steuereinheit CUHP I/O Board AW V4.19 | CUHP I/O Board AW V4.19 | 43 | 190.65 | 43 | 196.37 | 4062321478421 | 0.684 | 0.581 | KG | 5.951 | CDM | 225 | 230 | 115 | MM | 85371098 | 1 | Uitlopend, beschikbaar tot einde voorraad / Discontinué, disponible jusqu'à épuisement des stocks | 8738216562 | X | X | X |  |  |  |  | B
8738212829 | Logo Bosch | Logo Bosch | Logo Bosch | Logo Bosch | 22 | 23.52 | 23 | 26.43 | 4062321478445 | 0.015 | 0.01 | KG | 0.034 | CDM | 120 | 140 | 2 | MM | 39269097 | 1 | Wijziging prijsgroep vanaf 01/02/2026, derhalve afwijkend van aangekondigde prijsstijging |  | X | X | X |  |  |  |  | B
8738212940 | Klem (10x) | Clip (10x) | Klammer (10x) | Sensor clip 22 mm (10x) | 16 | 11.93 | 16 | 12.29 | 4062321520175 | 0.21 | 0.2 | KG | 0.14 | CDM | 70 | 100 | 20 | MM | 73269098 | 10 |  |  | X | X | X |  |  |  |  | B
8738213158 | Control unit IDU V1.13 | Carte circuit imprimé CUHP AW IDU V1.13 | Steuergerät CUHP AW Bu/IVT V1.13 | CUHP Installer board AW Bu/IVT v1.13 | 49 | 316.47 | 49 | 325.96 | 4062321529451 | 0.934 | 0.793 | KG | 8.096 | CDM | 320 | 230 | 110 | MM | 85371098 | 1 | Uitlopend, beschikbaar tot einde voorraad / Discontinué, disponible jusqu'à épuisement des stocks | 8738216159 | X | X | - |  |  |  |  | B
8738215124 | CUHP V1.21 Bo/Ju | CUHP V1.21 Bo/Ju | Steuereinheit CUHP V1.21 Bo/Ju | CUHP Installer Board V1.21 Bo/Ju | 52 | - | 52 | - | 4062321802981 | 0.95 | 0.807 | KG | 8.096 | CDM | 320 | 230 | 110 | MM | 85371098 | 1 | Phased out | 8738215963 | X | X | X |  |  |  |  | B
8738215125 | CUHP V1.21 IVT/Bu | CUHP V1.21 IVT/Bu | Steuereinheit CUHP V1.21 IVT/Bu | CUHP Installer Board IVT/Bu v1.21 | 52 | - | 52 | - | 4062321802998 | 0.95 | 0.807 | KG | 8.096 | CDM | 320 | 230 | 110 | MM | 85371098 | 1 | Phased out | 8738215964 | X | X | - |  |  |  |  | B
8738608944 | Afdichtingskoord 5x10x9x2500 | Cordon d'étanchéité 5x10x9x2500 | Dichtschnur 5x10x9x2500 everp | Packing cords 5x10x9x2500mm pack | 42 | - | 42 | - | 4051516575977 | 0.175 | 0.166 | KG | 2.52 | CDM | 300 | 210 | 40 | MM | 84039090 | 1 | Phased out |  | X | X | - |  |  |  |  | B
8738610779 | Afdichtkoord 15x15x2000mm | CORDON D'ETANCHEITE 15x15x2000mm | Dichtschnur 15x15x2000 grafitiert everp | Packing cords 15x15x2000mm | 32 | 69.4 | 32 | 71.48 | 4051516601294 | 0.705 | 0.599 | KG | 2.304 | CDM | 240 | 240 | 40 | MM | 84039090 | 1 |  |  | X | - | - |  |  |  |  | B
8738611836 | Isolatie branderdeur 50-640 | Bague d'isolation 50-640 | Isolierring Br-Tür 50-640kW everp | Insulating ring burner door 50-6 | 45 | 230.04 | 45 | 236.94 | 4051516678586 | 0.95 | 0.85 | KG | 13.5 | CDM | 300 | 300 | 150 | MM | 68069000 | 1 |  |  | X | X | - |  |  |  |  | B
8738617962 | RGA-collector 90-115kW V3 | Collecteur de fumées 90-115kW V3 | Abgassammler 90-115kW everp V3 | Exhaust collector 90-115kW V3 | 60 | 730.83 | 60 | 752.75 | 4054925000542 | 6.54 | 5.539 | KG | 148.225 | CDM | 550 | 550 | 490 | MM | 73219000 | 1 |  |  | X | X | - |  |  |  |  | B
8738617966 | RGA-collector 510-640kW V3 | Collecteur de fumées 510-640kW V3 | Abgassammler 510-640kW V3 everp | Exhaust collector 510-640kW V3 | 64 | 921.47 | 64 | 949.11 | 4054925000580 | 11.33 | 9.63 | KG | 271.8 | CDM | 750 | 755 | 480 | MM | 73219000 | 1 |  |  | X | X | - |  |  |  |  | B
8738619024 | Afdekkap 240-310kW V2 | Tôle de détour compl. 240-310kW V2 | Umlenkhaube 240-310kW V2 everp | Deflection hood 240-310kW V2 | 60 | 730.83 | 60 | 752.75 | 4054925000627 | 11.549 | 9.816 | KG | 124.808 | CDM | 645 | 645 | 300 | MM | 73219000 | 1 |  |  | X | X | - |  |  |  |  | B
8738619028 | Afdichtingskoord 5x10x9x4600 | Cordon d'étanchéité 5x10x9x4600 | Dichtschnur 5x10x9x4600 everp | Packing cords 5x10x9x4600mm pack | 50 | - | 50 | - | 4051516999865 | 0.46 | 0.41 | KG | 6.1 | CDM | 305 | 500 | 40 | MM | 84039090 | 1 | Phased out | 7736604304 | X | X | - |  |  |  |  | B
8738619031 | Reinigingsdeksel D254 SB 240-640kW | Trappe de ramonage D254 SB 240-640kW | Reinigungsdeckel D254 SB 240-640kW everp | Cleanout cover D254 SB 240-640kW | 41 | 151.24 | 41 | 155.78 | 4051516999896 | 4.506 | 3.83 | KG | 18.85 | CDM | 360 | 308 | 170 | MM | 84039090 | 1 |  |  | X | X | - |  |  |  |  | B
8738628825 | Deksel inspectie Opening D690 | COUVERCLE TRAPPE DE VISITE D690 | Deckel Revisionsöffnung D690 everp | Cover inspect. opening D690 | 80 | 1931.91 | 80 | 1989.87 | 4054925823554 | 30.875 | 26.243 | KG | 187.44 | CDM | 800 | 710 | 330 | MM | 84039090 | 1 |  |  | X | X | - |  |  |  |  | B
87387035030 | Pijp | Tube | Rohr | Pipe | 23 | 25.66 | 23 | 26.43 | 4051516785642 | 0.166 | 0.157 | KG | 0.37 | CDM | 370 | 50 | 20 | MM | 84199085 | 1 | Uitlopend, beschikbaar tot einde voorraad / Discontinué, disponible jusqu'à épuisement des stocks |  | X | X | - |  |  |  |  | B
8738707103 | Schakelkast HMI | Tableau de commande HMI | Schaltkasten HMI | Control box HMI | 52 | - | 52 | - | 4054925240115 | 2.49 | 2.116 | KG | 20.475 | CDM | 390 | 250 | 210 | MM | 84199085 | 1 | Phased out |  | X | X | X |  |  |  |  | B
8738707104 | Schakelkast HMI | Tableau de commande HMI | Schaltkasten HMI | Control box HMI | 51 | 362.24 | 51 | 373.11 | 4054925240122 | 2.6 | 2.21 | KG | 14.4 | CDM | 300 | 400 | 120 | MM | 84199085 | 1 |  |  | X | X | X |  |  |  |  | B
8738707105 | Schakelkast HMI | Tableau de commande HMI | Schaltkasten HMI | Control box HMI | 52 | - | 52 | - | 4054925240139 | 2.424 | 2.06 | KG | 18.132 | CDM | 410 | 305 | 145 | MM | 84199085 | 1 | Phased out |  | X | X | - |  |  |  |  | B
8738707107 | Schakelkast HMI | Tableau de commande HMI | Schaltkasten HMI | Control box HMI | 53 | 427.06 | 53 | 439.87 | 4054925240153 | 2.6 | 2.21 | KG | 14.4 | CDM | 300 | 400 | 120 | MM | 84199085 | 1 |  |  | X | X | X |  |  |  |  | B
8738707108 | Schakelkast HP270-1 -10°C HOAF0216 | Boîtier/commande HP270-1 -10°C HPAF0316 | Control_box HMI (-10/+35 Ju/elm) | Control_box HMI (-10/+35 Ju/elm) | 54 | 465.19 | 54 | 479.15 | 4054925240160 | 2.669 | 2.268 | KG | 18.6 | CDM | 400 | 310 | 150 | MM | 84201010 | 1 |  |  | X | X | X |  |  |  |  | B
8738707109 | Schakelkast HMI | Tableau de commande HMI | Schaltkasten HMI | Control box HMI | 52 | - | 52 | - | 4054925240177 | 2.453 | 2.085 | KG | 18.081 | CDM | 315 | 410 | 140 | MM | 84199085 | 1 | Phased out |  | X | X | - |  |  |  |  | B
8738707541 | Gasverdeler | Rampe gaz | Verteilerrohr | Gas distributor | 30 | 56.43 | 30 | 58.12 | 4054925254976 | 0.855 | 0.726 | KG | 6.348 | CDM | 345 | 160 | 115 | MM | 74112190 | 1 |  |  | X | X | X |  |  |  |  | B
8738707542 | Gasverdeler | Rampe gaz | Verteilerrohr | Gas distributor | 29 | 50.47 | 29 | 51.98 | 4054925254983 | 0.704 | 0.598 | KG | 4.752 | CDM | 270 | 160 | 110 | MM | 74112190 | 1 |  |  | X | X | X |  |  |  |  | B
8738707550 | Gasverdeler | Rampe gaz | Verteilerrohr | Gas distributor | 30 | 56.43 | 30 | 58.12 | 4054925254990 | 0.785 | 0.667 | KG | 4.24 | CDM | 265 | 160 | 100 | MM | 74112190 | 1 |  |  | X | X | X |  |  |  |  | B
8738707767 | Ventilatormotor | Moteur de ventilateur | Lüftermotor | Fan Motor | 38 | 115.16 | 38 | 118.61 | 4054925275117 | 2.118 | 1.8 | KG | 8.719 | CDM | 250 | 225 | 155 | MM | 84159000 | 1 |  |  | X | X | X |  |  |  |  | B
8738707805 | Buisvoeler | Capteur de tubes | Rohrsensor | Tube sensor | 16 | 11.93 | 16 | 12.29 | 4054925275476 | 0.016 | 0.015 | KG | 0.124 | CDM | 110 | 75 | 15 | MM | 84159000 | 1 |  |  | X | X | X |  |  |  |  | B
8738707821 | Afvoerbuis | Tuyau de drainage | Ablaufrohr | Drain Pipe | 13 | 7.25 | 13 | 7.47 | 4054925275629 | 0.098 | 0.093 | KG | 2.381 | CDM | 230 | 230 | 45 | MM | 84159000 | 1 |  |  | X | X | X |  |  |  |  | B
8738708217 | Weerstand 2KW | ÉLÉMENT DE CHAUFFAGE 2KW | Heizeinsatz 2KW | Heating element assy 2KW | 42 | 171.59 | 42 | 176.74 | 4054925285932 | 0.648 | 0.55 | KG | 6.239 | CDM | 350 | 155 | 115 | MM | 85168080 | 1 |  |  | X | X | X |  |  |  |  | B
8738708284 | Pomp | Circulateur | Pumpe | Pump | 51 | 362.24 | 51 | 373.11 | 4054925285987 | 0.799 | 0.679 | KG | 2.001 | CDM | 145 | 120 | 115 | MM | 84137030 | 1 |  |  | X | X | X |  |  |  |  | B
8738708294 | Entlüfter | Degazeur | Entlüfter | Air vent valve complete | 27 | 39.64 | 27 | 40.83 | 4054925285994 | 0.156 | 0.148 | KG | 0.162 | CDM | 90 | 60 | 30 | MM | 84811019 | 1 |  |  | X | X | X |  |  |  |  | B
8738708295 | Aansluitbocht | Douille | Anschlusskrümmer | Bushing connector | 25 | 31 | 25 | 31.93 | 4054925286007 | 0.111 | 0.105 | KG | 0.162 | CDM | 90 | 60 | 30 | MM | 84199085 | 1 |  |  | X | X | X |  |  |  |  | B
8738708296 | Ventilador | Ventilateur | Gebläse | Centrifugal blower | 51 | 362.24 | 51 | 373.11 | 4054925286014 | 1.552 | 1.319 | KG | 11.344 | CDM | 275 | 275 | 150 | MM | 84186900 | 1 | Uitlopend, beschikbaar tot einde voorraad / Discontinué, disponible jusqu'à épuisement des stocks |  | X | X | - |  |  |  |  | B
8738708301 | Slang | Tuyau | Schlauch | Hose | 25 | 31 | 25 | 31.93 | 4054925286069 | 0.115 | 0.109 | KG | 0.354 | CDM | 295 | 60 | 20 | MM | 40092200 | 1 |  |  | X | X | X |  |  |  |  | B
8738708345 | PCB | PCB | Leiterplatte | PCB | 53 | 427.06 | 53 | 439.87 | 4054925288377 | 0.328 | 0.311 | KG | 3.071 | CDM | 195 | 175 | 90 | MM | 85169000 | 1 |  |  | X | X | - |  |  |  |  | B
8738708425 | Ventielsteun | Soutien de Vannes | Ventil Trägerblech | Valves support | 14 | 8.84 | 14 | 9.11 | 4054925240894 | 0.175 | 0.166 | KG | 0.722 | CDM | 200 | 95 | 38 | MM | 84159000 | 1 |  |  | X | X | X |  |  |  |  | B
8738708427 | Temperatuurvoeler | Sonde de température | Temperaturfühler | Temperature sensor | 14 | 8.84 | 14 | 9.11 | 4054925241365 | 0.007 | 0.006 | KG | 0.089 | CDM | 109 | 68 | 12 | MM | 84159000 | 1 |  |  | X | X | X |  |  |  |  | B
8738708428 | Ventiel 3/8 | Vanne d'arrêt 3/8 | Ventil 3/8 | Valve 3/8 | 26 | 34.2 | 26 | 35.23 | 4054925241372 | 0.146 | 0.138 | KG | 0.821 | CDM | 170 | 69 | 70 | MM | 84812010 | 1 |  |  | X | X | X |  |  |  |  | B
8738708429 | Ventiel 1/4 | Vanne d'arrêt 1/4 | Ventil 1/4 | Valve 1/4 | 21 | 21.6 | 21 | 22.25 | 4054925241389 | 0.093 | 0.088 | KG | 0.28 | CDM | 100 | 65 | 43 | MM | 84812010 | 1 |  |  | X | X | X |  |  |  |  | B
8738708431 | Pressostaat | Pressostat de protection | Druckwächter | Pressure switch | 19 | 17.42 | 19 | 17.94 | 4054925241396 | 0.032 | 0.03 | KG | 0.194 | CDM | 114 | 68 | 25 | MM | 84159000 | 1 |  |  | X | X | X |  |  |  |  | B
8738708432 | Compressor | compresseur | Kompressor | Compressor and fittings | 56 | - | 56 | - | 4054925242331 | 29.4 | 24.99 | KG | 54 | CDM | 300 | 300 | 600 | MM | 84144010 | 1 | Phased out |  | X | X | - |  |  |  |  | B
8738708433 | Temperatuurvoeler | Sonde de température | Temperaturfühler | Temperature sensor | 17 | 13.61 | 17 | 14.02 | 4054925242348 | 0.01 | 0.009 | KG | 0.052 | CDM | 108 | 69 | 7 | MM | 84159000 | 1 |  |  | X | X | X |  |  |  |  | B
8738708447 | Condensator CBB65 | Condensateur CBB65 | Kondensator CBB65 | Capacitor CBB65 | 24 | 28.21 | 24 | 29.06 | 4054925242690 | 0.185 | 0.175 | KG | 0.374 | CDM | 104 | 60 | 60 | MM | 85322900 | 1 |  |  | X | X | X |  |  |  |  | B
8738708455 | Aansluitklem | Plaque de borne | Anschlußklemme | Terminal board | 15 | 10.3 | 15 | 10.61 | 4054925242799 | 0.077 | 0.073 | KG | 0.111 | CDM | 99 | 40 | 28 | MM | 90328900 | 1 |  |  | X | X | X |  |  |  |  | B
8738708457 | Temperatuurvoeler | Sonde de température | Temperaturfühler | Temperature sensor | 13 | 7.25 | 13 | 7.47 | 4054925246087 | 0.02 | 0.019 | KG | 0.18 | CDM | 120 | 60 | 25 | MM | 85169000 | 1 |  |  | X | X | X |  |  |  |  | B
8738708460 | Bevestigingsdeel | Sous-ensemble de fixation | Befestigungsbaugruppe | Clapboard | 24 | 28.21 | 24 | 29.06 | 4054925246896 | 0.908 | 0.771 | KG | 16.718 | CDM | 510 | 220 | 149 | MM | 84159000 | 1 |  |  | X | X | X |  |  |  |  | B
8738708491 | Trekontlasting (10x) | Collier de câble (10x) | Kabelschelle (10x) | Cable clip (10x) | 10 | 3.32 | 10 | 3.42 | 4054925354003 | 0.02 | 0.01 | KG | 0.012 | CDM | 20 | 30 | 20 | MM | 84199085 | 10 |  |  | X | X | - |  |  |  |  | B
8738708492 | Veiligheidsklep | Soupape de sécurité | Sicherheitsventil | Safety relief valve with lever | 27 | 39.64 | 27 | 40.83 | 4054925354010 | 0.072 | 0.068 | KG | 0.06 | CDM | 60 | 40 | 25 | MM | 84199085 | 1 |  |  | X | X | X |  |  |  |  | B
8738709192 | Pijp 370mm Ø10x0.5 | Tube 370mm Ø10x0.5 | Rohr 370mm Ø10x0.5 | Pipe 370mm Ø10x0.5 | 15 | - | 15 | - | 4054925551594 | 0.039 | 0.037 | KG | 0.148 | CDM | 370 | 20 | 20 | MM | 85169000 | 1 | Phased out |  | X | X | X |  |  |  |  | B
8738709193 | Pijp 479mm Ø10x0.5 | Tube 479mm Ø10x0.5 | Rohr 479mm Ø10x0.5 | Pipe 479mm Ø10x0.5 | 16 | - | 16 | - | 4054925551600 | 0.051 | 0.048 | KG | 0.423 | CDM | 470 | 60 | 15 | MM | 85169000 | 1 | Phased out |  | X | X | X |  |  |  |  | B
8738709194 | Pijp 689mm Ø10x0.5 | Tube 689mm Ø10x0.5 | Rohr 689mm Ø10x0.5 | Pipe 689mm Ø10x0.5 | 17 | - | 17 | - | 4054925551617 | 0.078 | 0.074 | KG | 0.966 | CDM | 690 | 70 | 20 | MM | 85169000 | 1 | Phased out |  | X | X | X |  |  |  |  | B
8738709195 | Pijp 820mm Ø10x0.5 | Tube 820mm Ø10x0.5 | Rohr 820mm Ø10x0.5 | Pipe 820mm Ø10x0.5 | 18 | - | 18 | - | 4054925551624 | 0.096 | 0.091 | KG | 0.326 | CDM | 815 | 20 | 20 | MM | 84039090 | 1 | Phased out |  | X | X | X |  |  |  |  | B
8738709196 | Pijp 964mm Ø10x0.5 | Tube 964mm Ø10x0.5 | Rohr 964mm Ø10x0.5 | Pipe 964mm Ø10x0.5 | 19 | - | 19 | - | 4054925551631 | 0.12 | 0.11 | KG | 0.186 | CDM | 14 | 14 | 950 | MM | 84039090 | 1 | Phased out |  | X | X | X |  |  |  |  | B
8738709197 | Pakkingring | Joint | Dichtung | Gasket | 17 | 13.61 | 17 | 14.02 | 4054925551648 | 0.032 | 0.03 | KG | 0.078 | CDM | 125 | 125 | 5 | MM | 85169000 | 1 |  |  | X | X | X |  |  |  |  | B
8738709200 | Cover Plastic 63 Grey | Couvercle | Abdeckung | Cover Plastic 63 Grey | 25 | - | 25 | - | 4054925551679 | 0.27 | 0.256 | KG | 6 | CDM | 300 | 250 | 80 | MM | 85169000 | 1 | Phased out |  | X | X | - |  |  |  |  | B
8738709201 | Membrane keyboard | Clavier à membrane | Membran-tastatur | Membrane keyboard | 21 | - | 21 | - | 4054925551686 | 0.004 | 0.003 | KG | 0.025 | CDM | 175 | 70 | 2 | MM | 85169000 | 1 | Phased out |  | X | X | - |  |  |  |  | B
8738709202 | Verwarmingslichaam 600W | Élément de chauffage à sec 600W/230V | Heizeinsatz 600W | Heating Element Dry 600W/230V L2 | 27 | 39.64 | 27 | 40.83 | 4054925551693 | 0.132 | 0.125 | KG | 0.18 | CDM | 300 | 60 | 10 | MM | 85168080 | 1 |  |  | X | X | X |  |  |  |  | B
8738709203 | Verwarmingslichaam 800W | Élément de chauffage à sec 800W/230V | Heizeinsatz 800W | Heating Element Dry 800W/230V L3 | 27 | 39.64 | 27 | 40.83 | 4054925551709 | 0.173 | 0.164 | KG | 0.213 | CDM | 355 | 60 | 10 | MM | 85169000 | 1 |  |  | X | X | X |  |  |  |  | B
8738709204 | Verwarmingslichaam 1.2kW/230V L400 | Élément de chauffage à sec 1.2kW/230V | Heizeinsatz 1.2kW/230V L400 | Heating Element Dry 1.2kW/230V L | 28 | 44.99 | 28 | 46.34 | 4054925551716 | 0.191 | 0.181 | KG | 0.129 | CDM | 430 | 20 | 15 | MM | 85169000 | 1 |  |  | X | X | X |  |  |  |  | B
8738709205 | Capillary thermal cut-out | Disjoncteur thermique | Thermoschalter | Capillary thermal cut-out | 32 | - | 32 | - | 4054925551723 | 0.051 | 0.048 | KG | 0.486 | CDM | 180 | 60 | 45 | MM | 90321080 | 1 | Phased out |  | X | X | - |  |  |  |  | B
8738709210 | Anode | Anode | Anode | Anode | 31 | 62.91 | 31 | 64.8 | 4054925551778 | 0.387 | 0.367 | KG | 0.531 | CDM | 295 | 60 | 30 | MM | 84039090 | 1 |  |  | X | X | X |  |  |  |  | B
8738709212 | Support plug for WH | Appui | Support | Support plug for WH | 12 | 5.71 | 12 | 5.88 | 4054925551792 | 0.009 | 0.008 | KG | 0.189 | CDM | 90 | 60 | 35 | MM | 85169000 | 1 |  |  | X | X | X |  |  |  |  | B
8738709312 | WATERVALVE "PA" W 11B31-S7895-MOBIL | Valve d´eau | Wasserarmatur | Water valve | 40 | 137.26 | 40 | 141.38 | 4054925585155 | 0.381 | 0.361 | KG | 2.001 | CDM | 145 | 120 | 115 | MM | 84814090 | 1 |  |  | - | X | X |  |  |  |  | B
8738709315 | Membraan (10x) | Membrane ovale (10x) | Membrane ovalen (10x) | Diaphragm oval (10x) | 21 | 21.6 | 21 | 22.25 | 4054925585179 | 0.042 | 0.039 | KG | 0.136 | CDM | 55 | 55 | 45 | MM | 40169300 | 10 |  |  | X | X | X |  |  |  |  | B
8738709728 | Kabelboom 24 V | Câbles / 24V | Kabelbaum 24V | Cables / 24V | 34 | 82.62 | 34 | 85.1 | 4054925660616 | 0.065 | 0.061 | KG | 0.788 | CDM | 210 | 150 | 25 | MM | 85444290 | 1 |  |  | X | X | X |  |  |  |  | B
8738709732 | Drukverschilschakelaar | Pressostat | Differenzdruckschalter | Pressure differential | 31 | 62.91 | 31 | 64.8 | 4054925660654 | 0.156 | 0.148 | KG | 2.001 | CDM | 145 | 120 | 115 | MM | 85365080 | 1 |  |  | X | X | X |  |  |  |  | B
8738709736 | Drukverschil schakelaar | Pressostat | Differenzdruckschalter | Differential pressure switch | 34 | 82.62 | 34 | 85.1 | 4054925660692 | 0.188 | 0.178 | KG | 2.07 | CDM | 150 | 120 | 115 | MM | 85365080 | 1 |  |  | X | X | X |  |  |  |  | B
8738710118 | Watergedeelte | Robinet d´eau | Wasserarmatur (Oval-Membran) | Water valve (Oval diaphragm) | 42 | 171.59 | 42 | 176.74 | 4054925688689 | 0.41 | 0.389 | KG | 2.001 | CDM | 145 | 120 | 115 | MM | 84199085 | 1 |  |  | X | X | X |  |  |  |  | B
8738710119 | Watergedeelte | Robinet d´eau | Wasserarmatur (Oval-Membran) | Water valve (Oval diaphragm) | 42 | 171.59 | 42 | 176.74 | 4054925688696 | 0.405 | 0.384 | KG | 2.07 | CDM | 150 | 120 | 115 | MM | 84199085 | 1 |  |  | X | X | X |  |  |  |  | B
8738710120 | Membraan (A) (Ovaal) | Membrane (A) (Oval) | Membrane (A) (Oval) | Diaphragm (A) (Oval) | 23 | 25.66 | 23 | 26.43 | 4054925688702 | 0.015 | 0.014 | KG | 0.06 | CDM | 60 | 50 | 20 | MM | 40169300 | 1 |  |  | X | X | X |  |  |  |  | B
8738710123 | Membraan (L) (ovaal) | Membrane (L) (oval) | Membrane (L) (oval) | Diaphragm (L) (oval) | 25 | 31 | 25 | 31.93 | 4054925688733 | 0.016 | 0.015 | KG | 0.06 | CDM | 60 | 50 | 20 | MM | 40169300 | 1 |  |  | X | X | X |  |  |  |  | B
8738710124 | Watergedeelte | Robinet d´eau | Wasserarmatur (Oval-Membran) | Water valve (Oval diaphragm) | 42 | 171.59 | 42 | 176.74 | 4054925688740 | 0.41 | 0.389 | KG | 2.001 | CDM | 145 | 120 | 115 | MM | 84814090 | 1 |  |  | X | X | X |  |  |  |  | B
8738710126 | Membraan (F) (ovaal) | Membrane (F) (oval) | Membrane (F) (oval) | Diaphragm (F) (oval) | 23 | 25.66 | 23 | 26.43 | 4054925688764 | 0.016 | 0.015 | KG | 0.06 | CDM | 60 | 50 | 20 | MM | 40169300 | 1 |  |  | X | X | X |  |  |  |  | B
8738710127 | Watergedeelte | Robinet d´eau | Wasserarmatur (Oval-Membran) | Water valve (Oval diaphragm) | 42 | 171.59 | 42 | 176.74 | 4054925688771 | 0.416 | 0.395 | KG | 2.001 | CDM | 145 | 120 | 115 | MM | 84814090 | 1 |  |  | X | X | X |  |  |  |  | B
8738710128 | Membraan (G) (Ovaal) | Membrane (G) (Oval) | Membrane (A) (Oval) | Diaphragm (G) (Oval) | 15 | 10.3 | 15 | 10.61 | 4054925688788 | 0.02 | 0.01 | KG | 0.63 | CDM | 90 | 140 | 50 | MM | 40169300 | 1 |  |  | X | X | X |  |  |  |  | B
8738710130 | Membraan (E) (oval) | Membrane (E) (ovale) | Membrane (E) (oval) | Diaphragm (E) (oval) | 25 | 31 | 25 | 31.93 | 4054925688801 | 0.013 | 0.012 | KG | 0.06 | CDM | 60 | 50 | 20 | MM | 40169300 | 1 |  |  | X | X | X |  |  |  |  | B
8738710131 | Waterhuisdeksel | Couvercle WR (Pour membrane ovale) | Deckel WR (Für ovale Membran) | Cover WR (for oval diaphragm) | 25 | - | 25 | - | 4054925688818 | 0.066 | 0.062 | KG | 0.168 | CDM | 80 | 70 | 30 | MM | 84199085 | 1 | Phased out | 8738714086 | X | X | - |  |  |  |  | B
8738710506 | Bevestiging ventilator | Support de fixation (ventilateur) | Befestigungswinkel (Lüfter) | Mounting bracket (fan) | 16 | 11.93 | 16 | 12.29 | 4054925758689 | 0.895 | 0.76 | KG | 11.694 | CDM | 405 | 175 | 165 | MM | 72209020 | 1 |  |  | X | X | X |  |  |  |  | B
8738710508 | Pilot Valve NG | Tête magnétique avec injecteur LPG (1) | Zündgasventil mit Injektor LPG (1) | Pilot valve with injector LPG (1 | 23 | 25.66 | 23 | 26.43 | 4057749949912 | 0.045 | 0.042 | KG | 0.162 | CDM | 90 | 60 | 30 | MM | 90329000 | 1 |  |  | X | X | X |  |  |  |  | B
8738710509 | Pilot Valve LPG | Tête magnétique avec injecteur GN (2) | Zündgasventil mit Injektor NG (2) | Pilot valve with injector NG (2) | 23 | 25.66 | 23 | 26.43 | 4057749949929 | 0.045 | 0.042 | KG | 0.162 | CDM | 90 | 60 | 30 | MM | 90329000 | 1 |  |  | X | X | X |  |  |  |  | B
8738710510 | Pilot Valve | Tête magnétique avec injecteur (3) | Zündgasventil mit Injektor (3) | Pilot valve with injector (3) | 23 | 25.66 | 23 | 26.43 | 4057749949936 | 0.045 | 0.042 | KG | 0.243 | CDM | 90 | 60 | 45 | MM | 90329000 | 1 |  |  | X | X | X |  |  |  |  | B
8738710638 | Condensator 8uF | Condensateur 8uF | Kondensator 8uF | Capacitor 8uF | 26 | 34.2 | 26 | 35.23 | 4054925765489 | 0.154 | 0.146 | KG | 1.984 | CDM | 150 | 115 | 115 | MM | 85322500 | 1 |  |  | X | X | X |  |  |  |  | B
8738710968 | Rechtse zijplaat | Panneau latéral droit | Rechten Seitenplatte | Right side plate | 24 | 28.21 | 24 | 29.06 | 4054925891003 | 0.838 | 0.712 | KG | 19.195 | CDM | 516 | 240 | 155 | MM | 84039090 | 1 |  |  | X | X | X |  |  |  |  | B
8738710983 | Frontpaneel compleet | Panneau avant complet | Frontplatte kpl. | Front panel Assy | 35 | 89.6 | 35 | 92.29 | 4054925891010 | 6.361 | 5.406 | KG | 153.86 | CDM | 785 | 350 | 560 | MM | 84199085 | 1 |  |  | X | X | X |  |  |  |  | B
8738710984 | Gril voorkant | Grille avant | Frontgitter | Front grill | 22 | 23.52 | 22 | 24.23 | 4054925891027 | 0.65 | 0.552 | KG | 7.604 | CDM | 436 | 436 | 40 | MM | 84159000 | 1 |  |  | X | X | X |  |  |  |  | B
8738710985 | Transformator | Transformateur | Transformator | Transformer | 22 | 23.52 | 22 | 24.23 | 4054925891034 | 0.708 | 0.601 | KG | 0.37 | CDM | 85 | 75 | 58 | MM | 85043180 | 1 |  |  | X | X | X |  |  |  |  | B
8738710986 | Printplaat | Carte électronique | Leiterplatte | Main Board | 39 | 125.33 | 39 | 129.09 | 4054925891041 | 0.575 | 0.488 | KG | 8.017 | CDM | 244 | 222 | 148 | MM | 84039090 | 1 |  |  | X | X | X |  |  |  |  | B
8738710987 | Schakelkast compleet | Boîtier électronique complète | Elektrische Schaltkasten kpl. | Electric Box Assy | 44 | 209.71 | 44 | 216 | 4054925891058 | 2.536 | 2.155 | KG | 16.787 | CDM | 475 | 186 | 190 | MM | 84199085 | 1 |  |  | X | X | X |  |  |  |  | B
8738710988 | 4-weg ventiel | Vanne à 4 voies, complète | 4-Wege-Ventil | 4-way Valve Assy | 40 | 137.26 | 40 | 141.38 | 4054925891065 | 0.742 | 0.63 | KG | 12.72 | CDM | 365 | 205 | 170 | MM | 84189990 | 1 |  |  | X | X | X |  |  |  |  | B
8738710989 | Condensator / Verdamper | Condenseur / évaporateur | Kondensator / Verdampfer | Condenser Assy | 50 | 336.82 | 50 | 346.92 | 4054925891072 | 7.307 | 6.21 | KG | 206.433 | CDM | 893 | 384 | 602 | MM | 84195080 | 1 |  |  | X | X | X |  |  |  |  | B
8738710990 | Elektromagneet | Actuateur de la valve d'expansion électr | Elektromagnet | Electric expand valve fitting | 30 | 56.43 | 30 | 58.12 | 4054925891089 | 0.11 | 0.104 | KG | 0.231 | CDM | 95 | 90 | 27 | MM | 84199085 | 1 |  |  | X | X | X |  |  |  |  | B
8738710991 | Elektronisch expansievat | Vanne d'expansion électronique | Elektronische expansionsventil | Electronic Expansion Valve Sub-A | 38 | 115.16 | 38 | 118.61 | 4054925891096 | 0.233 | 0.221 | KG | 4.275 | CDM | 375 | 190 | 60 | MM | 84039090 | 1 |  |  | X | X | X |  |  |  |  | B
8738710992 | Filter | filtre | Filter | Strainer | 18 | 15.38 | 18 | 15.84 | 4054925891102 | 0.054 | 0.051 | KG | 0.186 | CDM | 115 | 60 | 27 | MM | 84199085 | 1 |  |  | X | X | X |  |  |  |  | B
8738710993 | Filter | filtre | Filter | Strainer | 15 | 10.3 | 15 | 10.61 | 4054925891119 | 0.04 | 0.038 | KG | 0.088 | CDM | 113 | 60 | 13 | MM | 84199085 | 1 |  |  | X | X | X |  |  |  |  | B
8738710994 | Display | Module de commande | Display | Display board | 43 | 190.65 | 43 | 196.37 | 4054925891126 | 0.171 | 0.162 | KG | 2.106 | CDM | 150 | 120 | 117 | MM | 84191100 | 1 |  |  | X | X | X |  |  |  |  | B
8738711288 | Aansluitflens Ø10 1.6KWFlange reversív | Trappe de visite Ø10 émaillée 1,6Kw s/ca | Reversible Flansch Ø10 emailliert 1,6 kW | Flange revers 20"Ø10enam 1.6kw w | 35 | - | 35 | - | 4054925919660 | 1.069 | 0.908 | KG | 7.436 | CDM | 440 | 130 | 130 | MM | 52010010 | 1 | Phased out |  | X | X | - |  |  |  |  | B
8738711289 | Aansluitflens Ø10 2.4kW | Trappe de visite réversible Ø10 émaillé | Reversible Flansch Ø10 emailliert 2.4kW | Flange revers 20"Ø10 2.4kw w/t c | 37 | - | 37 | - | 4054925919677 | 1.152 | 0.979 | KG | 8.112 | CDM | 480 | 130 | 130 | MM | 85169000 | 1 | Phased out |  | X | X | - |  |  |  |  | B
8738711290 | Print | Circuit imprimé | Leiterplatte | Electronic control unit TR 1.2 | 45 | - | 45 | - | 4054925919684 | 0.24 | 0.19 | KG | 2.64 | CDM | 220 | 200 | 60 | MM | 85169000 | 1 | Phased out |  | X | X | - |  |  |  |  | B
8738711291 | Thermal sensor | Thermal sensor | Temperatursensor | Thermal sensor | 23 | - | 23 | - | 4054925930818 | 0.021 | 0.019 | KG | 0.105 | CDM | 300 | 70 | 5 | MM | 85169000 | 1 | Phased out |  | X | X | - |  |  |  |  | B
8738711292 | Kabel set | Faisceau | Kabelbaum | Internal wires TR 1.2 | 17 | - | 17 | - | 4054925919691 | 0.027 | 0.025 | KG | 0.156 | CDM | 260 | 60 | 10 | MM | 85444290 | 1 | Phased out |  | X | X | - |  |  |  |  | B
8738711293 | Filter Electric control TR1.2 | Filter Electric control TR1.2 | Elektrische Filter | Filter Electric control TR1.2 | 26 | - | 26 | - | 4054925919752 | 0.013 | 0.012 | KG | 0.097 | CDM | 230 | 60 | 7 | MM | 85444290 | 1 | Phased out |  | X | X | - |  |  |  |  | B
8738711311 | Power supply cord (Cable wi/plug 3x1.5) | Câble d'alimentation | Netzkabel | Power supply cord (Cable wi/plug | 23 | 25.66 | 23 | 26.43 | 4054925898965 | 0.229 | 0.217 | KG | 2.174 | CDM | 270 | 230 | 35 | MM | 85444290 | 1 |  |  | X | X | X |  |  |  |  | B
8738711312 | Pijp 1145mm Ø10x0.5 | Tube 1145mm Ø10x0.5 | Rohr 1145mm Ø10x0.5 | Pipe 1145mm Ø10x0.5 | 23 | - | 23 | - | 4054925898972 | 0.117 | 0.111 | KG | 0.458 | CDM | 20 | 20 | 1145 | MM | 84039090 | 1 | Phased out |  | X | X | X |  |  |  |  | B
8738711738 | Schakelkast | Tableau de commande | Steuergerät | Control box | 46 | 251.65 | 46 | 259.2 | 4054925895025 | 1.012 | 0.86 | KG | 7.993 | CDM | 225 | 245 | 145 | MM | 84199085 | 1 |  |  | X | X | X |  |  |  |  | B
8738711739 | Schakelkast | Tableau de commande | Steuergerät | Control box | 46 | 251.65 | 46 | 259.2 | 4054925895032 | 1.008 | 0.856 | KG | 7.993 | CDM | 225 | 245 | 145 | MM | 84199085 | 1 |  |  | X | X | X |  |  |  |  | B
8738711746 | Schakelkast HP-2 BU-10 | Tableau de commande | Steuergerät HP-2 BU-10 | Control box HP-2 BU-10 | 46 | 251.65 | 46 | 259.2 | 4054925895049 | 1.028 | 0.873 | KG | 7.83 | CDM | 225 | 240 | 145 | MM | 84199085 | 1 |  |  | X | X | X |  |  |  |  | B
8738711747 | Schakelkast | Tableau de commande | Steuergerät HP-2 BU+5 | Control box HP-2 BU+5 | 46 | 251.65 | 46 | 259.2 | 4054925895056 | 1.018 | 0.865 | KG | 7.816 | CDM | 220 | 245 | 145 | MM | 84199085 | 1 |  |  | X | X | X |  |  |  |  | B
8738711748 | Schakelkast | Tableau de commande | Steuergerät HP-2 BO-10 | Control box HP-2 BO-10 | 46 | - | 46 | - | 4054925895063 | 1.022 | 0.868 | KG | 7.993 | CDM | 225 | 245 | 145 | MM | 84199085 | 1 | Phased out |  | X | X | - |  |  |  |  | B
8738711749 | Schakelkast | Tableau de commande | Steuergerät HP-2 BO+5 | Control box HP-2 BO+5 | 46 | - | 46 | - | 4054925895070 | 1.058 | 0.899 | KG | 8.348 | CDM | 245 | 235 | 145 | MM | 84199085 | 1 | Phased out |  | X | X | - |  |  |  |  | B
8738711750 | Schakelkast | Tableau de commande | Steuergerät HP-2 elm-10 | Control box HP-2 elm-10 | 46 | - | 46 | - | 4054925895087 | 1.034 | 0.878 | KG | 8.269 | CDM | 225 | 245 | 150 | MM | 84199085 | 1 | Phased out |  | X | X | - |  |  |  |  | B
8738711751 | Schakelkast | Tableau de commande | Steuergerät HP-2 elm+5 | Control box HP-2 elm+5 | 46 | - | 46 | - | 4054925895094 | 1.018 | 0.865 | KG | 8.085 | CDM | 220 | 245 | 150 | MM | 84199085 | 1 | Phased out |  | X | X | - |  |  |  |  | B
8738711753 | Schakelkast | Tableau de commande | Steuergerät HP-2 ALL-10 | Control box HP-2 ALL-10 | 46 | - | 46 | - | 4054925895117 | 1.005 | 0.854 | KG | 8.195 | CDM | 223 | 245 | 150 | MM | 84199085 | 1 | Phased out |  | X | X | - |  |  |  |  | B
8738711754 | Schakelkast | Tableau de commande | Steuergerät HP-2 ALL +5 | Control box HP-2 ALL +5 | 46 | - | 46 | - | 4054925895124 | 0.975 | 0.828 | KG | 7.816 | CDM | 245 | 220 | 145 | MM | 84199085 | 1 | Phased out |  | X | X | - |  |  |  |  | B
8738711797 | Besturingsautomaat | Tableau électrique | Steuergerät | Control unit | 51 | 362.24 | 51 | 373.11 | 4054925898125 | 2.078 | 1.766 | KG | 14.56 | CDM | 280 | 260 | 200 | MM | 84199085 | 1 |  |  | X | X | X |  |  |  |  | B
8738711799 | Besturingsautomaat | Tableau électrique | Steuergerät | Control unit | 53 | 427.06 | 53 | 439.87 | 4054925898132 | 2.1 | 1.785 | KG | 14.63 | CDM | 275 | 280 | 190 | MM | 84199085 | 1 |  |  | X | X | X |  |  |  |  | B
8738711804 | Kabelboom 230V | Câble | Kabel | Power supply cord | 22 | 23.52 | 22 | 24.23 | 4054925898163 | 0.177 | 0.168 | KG | 0.592 | CDM | 130 | 130 | 35 | MM | 85444290 | 1 |  |  | X | X | X |  |  |  |  | B
8738712209 | Brander | Brûleur | Brenner | Burner | 31 | 62.91 | 31 | 64.8 | 4054925933895 | 1.322 | 1.123 | KG | 6.348 | CDM | 345 | 160 | 115 | MM | 84162010 | 1 |  |  | X | X | X |  |  |  |  | B
8738712225 | Besturingsautomaat | Tableau électrique | Steuergerät | Control unit | 50 | 336.82 | 50 | 346.92 | 4054925928594 | 2.077 | 1.765 | KG | 13.613 | CDM | 275 | 275 | 180 | MM | 84199085 | 1 |  |  | X | X | X |  |  |  |  | B
8738712348 | Weerstand | Elément chauffant | Heizeinsatz | Heating element | 41 | 151.24 | 41 | 155.78 | 4057749109118 | 0.53 | 0.45 | KG | 0.672 | CDM | 420 | 40 | 40 | MM | 84191900 | 1 |  |  | X | X | X |  |  |  |  | B
8738712350 | Oververhittings beveiliging | Disjoncteur thermique | kapillare Überhitzungsschutz | Capillar thermal cut-out | 31 | 62.91 | 31 | 64.8 | 4057749109125 | 0.063 | 0.059 | KG | 0.2 | CDM | 100 | 40 | 50 | MM | 84039090 | 1 |  |  | X | X | X |  |  |  |  | B
8738712351 | Deksel | Couvercle | Deckel | cover | 46 | 251.65 | 46 | 259.2 | 4057749109132 | 0.255 | 0.242 | KG | 3.36 | CDM | 280 | 200 | 60 | MM | 96200091 | 1 |  |  | X | X | X |  |  |  |  | B
8738712353 | Pocket-Thermostat | Sachet thermostat | Pocket-Thermostat | Pocket thermostat | 30 | 56.43 | 30 | 58.12 | 4057749109149 | 0.08 | 0.076 | KG | 0.261 | CDM | 290 | 30 | 30 | MM | 74111090 | 1 |  |  | X | X | X |  |  |  |  | B
8738712355 | Afdichting | Joint | Dichtung | Gasket | 35 | 89.6 | 35 | 92.29 | 4057749109156 | 0.036 | 0.034 | KG | 0.28 | CDM | 280 | 200 | 5 | MM | 40169300 | 1 |  |  | X | X | X |  |  |  |  | B
8738712370 | Boiler 33L kpl | Réservoir 300L cpl | Speicher 300L kpl | Tank 300L Split cpl | 79 | 1842.95 | 79 | 1898.24 | 4057749125705 | 102.6 | 87.21 | KG | 1008 | CDM | 600 | 800 | 2100 | MM | 84191900 | 1 |  |  | X | X | X |  |  |  |  | B
8738712805 | Pakkingring | joint a levre | Dichtung | Gasket | 17 | 13.61 | 17 | 14.02 | 4057749207999 | 0.069 | 0.065 | KG | 0.808 | CDM | 190 | 170 | 25 | MM | 85169000 | 1 |  |  | X | X | X |  |  |  |  | B
8738713026 | Disc М8 DIN 6798 for enamel (10x) | Rondelle M8 DIN 6798 (10x) | Scheibe М8 DIN 6798 (10x) | Disc М8 DIN 6798 for enamel (10x | 10 | 3.32 | 10 | 3.42 | 4057749238535 | 0.006 | 0.005 | KG | 0.016 | CDM | 90 | 60 | 3 | MM | 85169000 | 10 |  |  | X | X | X |  |  |  |  | B
8738713027 | Moer (10x) | Ecrou (10x) | Mutter (10x) | Nut (10x) | 10 | 3.32 | 10 | 3.42 | 4057749238542 | 0.074 | 0.07 | KG | 0.043 | CDM | 90 | 60 | 8 | MM | 73181639 | 10 |  |  | X | X | X |  |  |  |  | B
8738713030 | Instelschroef (10x) | Vis de réglage (10x) | Einstellschraube (10x) | Setting screw (10x) | 10 | 3.32 | 10 | 3.42 | 4057749238559 | 0.009 | 0.008 | KG | 0.011 | CDM | 35 | 30 | 10 | MM | 84039090 | 10 |  |  | X | X | X |  |  |  |  | B
8738713032 | Schroef M6x12 (10x) | Vis M6x12 (10x) | Schraube M6x12 (10x) | Screw M6x12 (10x) | 10 | 3.32 | 10 | 3.42 | 4057749445742 | 0.032 | 0.03 | KG | 0.029 | CDM | 30 | 95 | 10 | MM | 85169000 | 10 |  |  | X | X | X |  |  |  |  | B
8738713033 | Moer M6 (10x) | Ecrou M6 (10x) | Mutter M6 (10x) | Nut M6 (10x) | 10 | 3.32 | 10 | 3.42 | 4057749445759 | 0.01 | 0.009 | KG | 0.005 | CDM | 25 | 20 | 10 | MM | 85169000 | 10 |  |  | X | X | X |  |  |  |  | B
8738713043 | O-ring Ø12x2mm (10x) | Joint torique Ø12x2mm (10x) | O-Ring Ø12x2mm (10x) | O-ring Ø12x2mm (10x) | 10 | 3.32 | 10 | 3.42 | 4057749221179 | 0.004 | 0.003 | KG | 0.016 | CDM | 90 | 60 | 3 | MM | 40169300 | 10 |  |  | X | X | X |  |  |  |  | B
8738713054 | Pipe baffle | Tube déflecteur | Rohr Schallwand | Pipe baffle | 23 | 25.66 | 23 | 26.43 | 4057749193377 | 0.032 | 0.03 | KG | 0.243 | CDM | 90 | 60 | 45 | MM | 85169000 | 1 |  |  | X | X | X |  |  |  |  | B
8738713136 | Anode | Anode | Anode | Anode | 34 | 82.62 | 34 | 85.1 | 4057749109170 | 1.007 | 0.855 | KG | 1.62 | CDM | 540 | 60 | 50 | MM | 85169000 | 1 |  |  | X | X | X |  |  |  |  | B
8738713223 | Brander | Brûleur | Brenner | Burner | 35 | 89.6 | 35 | 92.29 | 4057749141767 | 1.66 | 1.44 | KG | 12.6 | CDM | 350 | 240 | 150 | MM | 84162010 | 1 |  |  | X | X | X |  |  |  |  | B
8738713224 | Brander | Brûleur | Brenner | Burner | 37 | 105.99 | 37 | 109.17 | 4057749141774 | 2.205 | 1.874 | KG | 22.742 | CDM | 395 | 245 | 235 | MM | 84162010 | 1 |  |  | X | X | X |  |  |  |  | B
8738713247 | Set kabelgroep | Jeu de câbles | Kabel-Set | Set of cables | 32 | 69.4 | 32 | 71.48 | 4057749147950 | 0.439 | 0.417 | KG | 2 | CDM | 250 | 200 | 40 | MM | 84199085 | 1 |  |  | X | X | X |  |  |  |  | B
8738713248 | Set kabelgroep | Jeu de câbles | Kabel-Set | Set of cables | 32 | 69.4 | 32 | 71.48 | 4057749147967 | 0.463 | 0.439 | KG | 1.656 | CDM | 230 | 180 | 40 | MM | 84199085 | 1 |  |  | X | X | X |  |  |  |  | B
8738713249 | Kabel (sensor) | Câble (capteur) | Kabel (sensor) | Cable (sensors) | 33 | 76.01 | 33 | 78.29 | 4057749147974 | 0.067 | 0.063 | KG | 0.51 | CDM | 170 | 150 | 20 | MM | 84199085 | 1 |  |  | X | X | - |  |  |  |  | B
8738713250 | Decoratie | Pièce décorateur | Dekorationsstück | Decorating piece | 17 | 13.61 | 17 | 14.02 | 4057749147981 | 0.049 | 0.046 | KG | 1.872 | CDM | 260 | 90 | 80 | MM | 84199085 | 1 |  |  | X | X | X |  |  |  |  | B
8738713661 | Boilerthermostaat | Thermostat | Temperaturregler | Thermostat / CapGTLH 20A/250V L5 | 30 | 56.43 | 30 | 58.12 | 4057749224798 | 0.067 | 0.063 | KG | 1.216 | CDM | 380 | 40 | 80 | MM | 90321080 | 1 |  |  | X | X | X |  |  |  |  | B
8738713664 | Stekker | Bouchon | Stopfen | Stopper EFP 394 - 315 | 13 | 7.25 | 13 | 7.47 | 4057749323910 | 0.02 | 0.01 | KG | 0.378 | CDM | 90 | 140 | 30 | MM | 85169000 | 1 |  |  | X | X | X |  |  |  |  | B
8738713665 | Lamp | Lampe | Lamp | Led signal lamp red | 14 | 8.84 | 14 | 9.11 | 4057749323927 | 0.004 | 0.003 | KG | 0.11 | CDM | 230 | 60 | 8 | MM | 85169000 | 1 |  |  | X | X | X |  |  |  |  | B
8738713669 | Witte cover | Couverture blanche | Abdeckung weiße | Cover white P63M RAL9003 | 26 | 34.2 | 26 | 35.23 | 4057749323934 | 0.272 | 0.258 | KG | 6 | CDM | 300 | 250 | 80 | MM | 85169000 | 1 |  |  | X | X | X |  |  |  |  | B
8738713673 | Geëmailleerde flens Ø10 1.2KW | Bride Enamelled Ø10 1.2KW | Flansch Ø 10 emailliert 1,2 kW | Flange Ø10 enameled 1.2kW | 35 | 89.6 | 35 | 92.29 | 4057749323941 | 1.013 | 0.861 | KG | 8.112 | CDM | 480 | 130 | 130 | MM | 85169000 | 1 |  |  | X | X | X |  |  |  |  | B
8738713676 | Omkeerbare geëmailleerde flens 20 "Ø 1.6 | Bride réversible enamelled 20" Ø 1.6kw | Flansch 20" 1.6kw | Flange REVERS 20"Ø10 enameld 1.6 | 37 | 105.99 | 37 | 109.17 | 4057749323958 | 1.105 | 0.939 | KG | 8.366 | CDM | 495 | 130 | 130 | MM | 85169000 | 1 |  |  | X | X | X |  |  |  |  | B
8738713678 | Omkeerbare geëmailleerde flens 20" Ø 2.4 | Bride réversible enamelled 20" Ø 2.4kw | Flansch 20"Ø10 2.4kw | Flange REVERS 20" Ø10 enameld 2. | 38 | 115.16 | 38 | 118.61 | 4057749323965 | 1.2 | 1.02 | KG | 8.619 | CDM | 510 | 130 | 130 | MM | 85169000 | 1 |  |  | X | X | X |  |  |  |  | B
8738713682 | Sticker p63M | Autocollant p63M | Aufkleber | Membrane P63M | 25 | 31 | 25 | 31.93 | 4057749323972 | 0.003 | 0.002 | KG | 0.022 | CDM | 180 | 60 | 2 | MM | 85169000 | 1 |  |  | X | X | X |  |  |  |  | B
8738713684 | Knoop | Bouton | knopf | Knob plast white P63M RAL9003 | 14 | 8.84 | 14 | 9.11 | 4057749323989 | 0.005 | 0.004 | KG | 0.162 | CDM | 90 | 60 | 30 | MM | 85169000 | 1 |  |  | X | X | X |  |  |  |  | B
8738713687 | Schroef М4х20 DIN 965 Zn (10x) | Vis М4х20 DIN 965 Zn (10x) | Schraube М4х20 DIN 965 Zn (10x) | Screw М4х20 DIN 965 Zn (10x) | 10 | 3.32 | 10 | 3.42 | 4057749323996 | 0.02 | 0.019 | KG | 0.027 | CDM | 90 | 60 | 5 | MM | 84199085 | 10 |  |  | X | X | X |  |  |  |  | B
8738713690 | Bevestigingskit | Kit de montage | Befestigungssatz | Plug 14x80 Hook L 10x95 | 18 | 15.38 | 18 | 15.84 | 4057749324009 | 0.117 | 0.111 | KG | 0.126 | CDM | 105 | 60 | 20 | MM | 85169000 | 1 |  |  | X | X | X |  |  |  |  | B
8738714085 | Waterhuisdeksel (zwart) | Couvercle (noir) | Deckel (schwarz) | Cover (Black) | 25 | 31 | 25 | 31.93 | 4062321341374 | 0.078 | 0.074 | KG | 0.24 | CDM | 100 | 80 | 30 | MM | 40170000 | 1 |  |  | X | X | X |  |  |  |  | B
8738714086 | Waterhuisdeksel | Couvercle (WR noir, Pour membrane ovale) | Deckel (WR schwarz, Für ovale Membran) | Cover (WR black, for oval diaphragm) | 25 | 31 | 25 | 31.93 | 4062321341381 | 0.066 | 0.062 | KG | 0.168 | CDM | 80 | 70 | 30 | MM | 84818011 | 1 |  |  | X | X | X |  |  |  |  | B
8738714109 | Waterdebietregelaar (W zwart) | Coquille de réglage (W noir) | Reglergehäuse (W schwarz) | Governor housing (W Black) | 19 | 17.42 | 19 | 17.94 | 4062321341398 | 0.024 | 0.022 | KG | 0.54 | CDM | 100 | 90 | 60 | MM | 84199085 | 1 |  |  | X | X | X |  |  |  |  | B
8738714112 | Temperatuurkiezersschroef (zwart) | Vis de réglage (polyamide noir) | Wählerschraube (Polyamid schwarz) | Flow control (Polyamide black) | 23 | 25.66 | 23 | 26.43 | 4062321341428 | 0.02 | 0.01 | KG | 0.192 | CDM | 80 | 60 | 40 | MM | 84199085 | 1 |  |  | - | X | X |  |  |  |  | B
8738714194 | Anode (keten) G11/4 | Anode à chaîne G11/4 | Anode (Kettenanode) G11/4 | Anode (chain type) G11/4 | 40 | 137.26 | 40 | 141.38 | 4057749363008 | 0.35 | 0.33 | KG | 7.59 | CDM | 230 | 330 | 100 | MM | 84039090 | 1 |  |  | X | X | X |  |  |  |  | B
8738714300 | HPWH Split – buiteneenheid (SP) | HPWH Split – Unité extérieure (SP) | HPWH Split - Auseneinheit (SP) | HPWH Split – Outdoor unit (SP) | 76 | 1588.75 | 76 | 1636.41 | 4057749335456 | 42 | 38 | KG | 126.36 | CDM | 780 | 300 | 540 | MM | 85161080 | 1 |  |  | X | X | X |  |  |  |  | B
8738714488 | Binnenwerk | Corps de chauffe | Innenkörper | Heating body | 43 | 190.65 | 43 | 196.37 | 4057749236005 | 3.515 | 2.987 | KG | 33.947 | CDM | 425 | 225 | 355 | MM | 84195080 | 1 |  |  | X | X | X |  |  |  |  | B
8738714902 | Sensorkabel | Capteur Câble | Sensorkabel | Sensor cables | 24 | - | 24 | - | 4057749355522 | 0.03 | 0.028 | KG | 0.156 | CDM | 130 | 60 | 20 | MM | 85444290 | 1 | Phased out |  | X | X | - |  |  |  |  | B
8738714903 | Kabel set | Faisceau | Kabelset | Set of cables | 21 | 21.6 | 21 | 22.25 | 4057749355539 | 0.045 | 0.042 | KG | 0.308 | CDM | 140 | 110 | 20 | MM | 85444290 | 1 |  |  | X | X | X |  |  |  |  | B
8738714910 | Ventilator | Ventilateur | Gebläse | Centrifugal blower | 41 | 151.24 | 41 | 155.78 | 4057749356376 | 0.98 | 0.833 | KG | 4.534 | CDM | 195 | 155 | 150 | MM | 84145935 | 1 |  |  | X | X | X |  |  |  |  | B
8738714911 | Ventilator | Ventilateur | Gebläse | Fan | 41 | 151.24 | 41 | 155.78 | 4057749356383 | 0.968 | 0.822 | KG | 4.495 | CDM | 200 | 155 | 145 | MM | 84145935 | 1 |  |  | X | X | X |  |  |  |  | B
8738714912 | Ventilator | Ventilateur | Gebläse | Centrifugal blower | 41 | 151.24 | 41 | 155.78 | 4057749356390 | 0.972 | 0.826 | KG | 4.495 | CDM | 200 | 155 | 145 | MM | 84145935 | 1 |  |  | X | X | X |  |  |  |  | B
8738714998 | Side cover | Couvercle latéral | Seitenabdeckung | Side cover | 25 | 31 | 25 | 31.93 | 4057749354334 | 0.12 | 0.11 | KG | 4.48 | CDM | 160 | 280 | 100 | MM | 96200091 | 1 |  |  | X | X | - |  |  |  |  | B
8738715113 | Deksel | Couvercle | Deckel | Cover | 42 | 171.59 | 42 | 176.74 | 4057749356864 | 0.18 | 0.17 | KG | 2.401 | CDM | 280 | 160 | 80 | MM | 85169000 | 1 |  |  | X | X | X |  |  |  |  | B
8738715114 | Afdichting | Joint | Dichtung | Gasket | 29 | 50.47 | 29 | 51.98 | 4057749356871 | 0.03 | 0.02 | KG | 0.3 | CDM | 220 | 120 | 20 | MM | 40169300 | 1 |  |  | X | X | X |  |  |  |  | B
8738715115 | Schroef (10 x) | Vis (10x) | Schraube (10x) | Screw (10x) | 18 | 15.38 | 18 | 15.84 | 4057749356888 | 0.1 | 0.09 | KG | 0.081 | CDM | 140 | 90 | 80 | MM | 74153300 | 10 |  |  | X | X | X |  |  |  |  | B
8738715116 | Flens | Bride | Flansch | Flange | 37 | 105.99 | 37 | 109.17 | 4057749356895 | 1.188 | 1.009 | KG | 8.725 | CDM | 415 | 145 | 145 | MM | 73079100 | 1 |  |  | X | X | X |  |  |  |  | B
8738715117 | Klemring (10x) | Rondelle ressort (10x) | Federscheibe (10x) | Spring washer (10x) | 18 | 15.38 | 18 | 15.84 | 4057749356901 | 0.03 | 0.02 | KG | 0.027 | CDM | 140 | 90 | 60 | MM | 73182100 | 10 |  |  | X | X | X |  |  |  |  | B
8738715118 | Pijp 1500mm | Tube 1500mm | Rohr 1500mm | Pipe | 26 | 34.2 | 26 | 35.23 | 4057749356918 | 0.12 | 0.1 | KG | 0.756 | CDM | 475 | 80 | 60 | MM | 84039090 | 1 |  |  | X | X | X |  |  |  |  | B
8738715119 | Pipe baffle | Tuyau déflecteur | Rohr Schallwand | Pipe | 22 | 23.52 | 22 | 24.23 | 4057749356925 | 0.1 | 0.09 | KG | 0.101 | CDM | 475 | 80 | 50 | MM | 84039090 | 1 |  |  | X | X | X |  |  |  |  | B
8738715120 | Steunbeugel | Support | Halterung Wandmontage | Support | 33 | 76.01 | 33 | 78.29 | 4057749356932 | 0.26 | 0.23 | KG | 1.152 | CDM | 320 | 230 | 100 | MM | 84039090 | 1 |  |  | X | X | X |  |  |  |  | B
8738715121 | Boiler 190L Split cpl. | Réservoir 190L cpl. | Speicher 190L Split cpl. | Tank 190L Split cpl | 79 | 1842.95 | 79 | 1898.24 | 4057749356949 | 117 | 97 | KG | 1008.109 | CDM | 770 | 752 | 1741 | MM | 84191900 | 1 |  |  | X | X | X |  |  |  |  | B
8738715442 | Debietbegrenzer | Kit limiteur de débit | Durchflussbegrenzer | Flow limiter kit | 27 | 39.64 | 27 | 40.83 | 4057749399045 | 0.011 | 0.01 | KG | 0.15 | CDM | 150 | 100 | 10 | MM | 84039090 | 1 |  |  | X | X | X |  |  |  |  | B
8738715547 | Afdekking | Couverture | Abdeckung | Coverage | 45 | 230.04 | 45 | 236.94 | 4057749392015 | 5.495 | 4.67 | KG | 294.919 | CDM | 750 | 735 | 535 | MM | 84199085 | 1 |  |  | X | X | X |  |  |  |  | B
8738715553 | Ventilador | Ventilateur | Gebläse | Centrifugal blower | 46 | 251.65 | 46 | 259.2 | 4057749604606 | 1.869 | 1.588 | KG | 17.435 | CDM | 410 | 315 | 135 | MM | 84186900 | 1 |  |  | X | X | X |  |  |  |  | B
8738715554 | Verdamper | Évaporateur | Verdampfer | Evaporator | 44 | - | 44 | - | 4057749392060 | 2.485 | 2.112 | KG | 28.361 | CDM | 350 | 365 | 222 | MM | 84186900 | 1 | Phased out |  | X | X | - |  |  |  |  | B
8738715555 | Chassis EPP | Chassis EPP | Untergestell EPP | Underframe EPP | 36 | 96.97 | 36 | 99.88 | 4057749392077 | 1.795 | 1.525 | KG | 70.538 | CDM | 475 | 300 | 495 | MM | 39031900 | 1 |  |  | X | X | X |  |  |  |  | B
8738715556 | Slang | Tuyau | Schlauch | Hose | 26 | 34.2 | 26 | 35.23 | 4057749392084 | 0.137 | 0.13 | KG | 0.176 | CDM | 440 | 20 | 20 | MM | 40092200 | 1 |  |  | X | X | X |  |  |  |  | B
8738715576 | Thermostaat | Thermostat | Thermostat | Thermostat | 17 | 13.61 | 17 | 14.02 | 4057749392091 | 0.009 | 0.008 | KG | 0.108 | CDM | 90 | 60 | 20 | MM | 84191900 | 1 |  |  | X | X | X |  |  |  |  | B
8738715578 | Droogfilter | Filtre déshydrateur | Filtertrockner | Filter Drier | 21 | 21.6 | 21 | 22.25 | 4057749392107 | 0.348 | 0.33 | KG | 4.84 | CDM | 275 | 160 | 110 | MM | 84189990 | 1 |  |  | X | X | X |  |  |  |  | B
8738715579 | Expansieventiel | Détendeur | Expansionsventil | Expansion valve | 30 | 56.43 | 30 | 58.12 | 4057749392114 | 0.271 | 0.257 | KG | 1.86 | CDM | 155 | 150 | 80 | MM | 84039090 | 1 |  |  | X | X | X |  |  |  |  | B
8738715580 | Set kabelgroep | Jeu de câbles | Kabel-Set | Set of cables | 32 | 69.4 | 32 | 71.48 | 4057749392121 | 0.372 | 0.353 | KG | 1.9 | CDM | 200 | 190 | 50 | MM | 84199085 | 1 |  |  | X | X | X |  |  |  |  | B
8738715581 | Kabel (sensor) | Câble (capteur) | Kabel (sensor) | Cable (sensors) | 30 | 56.43 | 30 | 58.12 | 4057749392138 | 0.054 | 0.051 | KG | 0.288 | CDM | 180 | 160 | 10 | MM | 85444290 | 1 |  |  | X | X | X |  |  |  |  | B
8738715582 | Temperatuursensor | Sonde de température | Temperaturfühler | Temperature sensor | 22 | 23.52 | 22 | 24.23 | 4057749392145 | 0.009 | 0.008 | KG | 0.074 | CDM | 185 | 80 | 5 | MM | 85444290 | 1 |  |  | X | X | X |  |  |  |  | B
8738715583 | Aansluitbocht | Douille | Anschlusskrümmer | Bushing connector | 16 | - | 16 | - | 4057749392152 | 0.067 | 0.063 | KG | 0.189 | CDM | 90 | 60 | 35 | MM | 74153900 | 1 | Phased out | 87387030370 | X | X | - |  |  |  |  | B
8738715584 | Aansluitbocht | Douille | Anschlusskrümmer | Bushing connector | 17 | 13.61 | 17 | 14.02 | 4057749392169 | 0.025 | 0.023 | KG | 0.189 | CDM | 90 | 60 | 35 | MM | 74153900 | 1 |  |  | X | X | X |  |  |  |  | B
8738715593 | Slang | Tuyau | Schlauch | Hose | 24 | 28.21 | 24 | 29.06 | 4057749392176 | 0.16 | 0.152 | KG | 0.693 | CDM | 330 | 60 | 35 | MM | 40092200 | 1 |  |  | X | X | X |  |  |  |  | B
8738715596 | Isolatie | Isolation | Isolierung | Insulation | 25 | 31 | 25 | 31.93 | 4057749392183 | 1.325 | 1.126 | KG | 70.538 | CDM | 475 | 300 | 495 | MM | 39031900 | 1 |  |  | X | X | X |  |  |  |  | B
8738715672 | Afdekking isolatie | Couverture - isolation | Abdeckung - Isolierung | Cover - insulation | 31 | - | 31 | - | 4057749416322 | 1.656 | 1.407 | KG | 94.406 | CDM | 540 | 315 | 555 | MM | 39031900 | 1 | Phased out |  | X | X | - |  |  |  |  | B
8738715673 | Ontstekingstrafo | Unité d'allumage | Zündbaustein | Ignition unit | 41 | 151.24 | 41 | 155.78 | 4057749395191 | 0.174 | 0.165 | KG | 0.7 | CDM | 70 | 100 | 100 | MM | 84199085 | 1 |  |  | X | X | X |  |  |  |  | B
8738715674 | Ontstekingstransfo | Unité d'allumage | Zündbaustein | Ignition unit | 36 | 96.97 | 36 | 99.88 | 4057749395207 | 0.182 | 0.172 | KG | 0.827 | CDM | 105 | 105 | 75 | MM | 84199085 | 1 |  |  | X | X | X |  |  |  |  | B
8738715675 | Kabel set | Faisceau | Kabelbaum | Set of cables | 18 | 15.38 | 18 | 15.84 | 4057749395214 | 0.02 | 0.019 | KG | 0.16 | CDM | 160 | 50 | 20 | MM | 85365080 | 1 |  |  | X | X | X |  |  |  |  | B
8738715677 | Kabelboom | Jeu de câbles | Kabelbaum | Set of cables | 18 | 15.38 | 18 | 15.84 | 4057749395238 | 0.017 | 0.016 | KG | 0.088 | CDM | 55 | 160 | 10 | MM | 85365080 | 1 |  |  | X | X | X |  |  |  |  | B
8738715844 | Netkabel | Câble d'alimentation électrique | Netzkabel | Power cord | 27 | 39.64 | 27 | 40.83 | 4057749400369 | 0.201 | 0.19 | KG | 1.064 | CDM | 190 | 140 | 40 | MM | 85444290 | 1 |  |  | X | X | X |  |  |  |  | B
8738715845 | Netzkabel | Câble d'alimentation électrique | Netzkabel | Power cord | 27 | 39.64 | 27 | 40.83 | 4057749400376 | 0.151 | 0.143 | KG | 0.851 | CDM | 140 | 135 | 45 | MM | 85444290 | 1 |  |  | X | X | X |  |  |  |  | B
8738717110 | Maximaal thermostaat | Limiteur de température | Temperaturbegrenzer | Temperature limiter | 23 | 25.66 | 23 | 26.43 | 4057749602459 | 0.012 | 0.011 | KG | 0.014 | CDM | 45 | 20 | 15 | MM | 90321080 | 1 |  |  | X | X | X |  |  |  |  | B
8738717111 | Maximaal thermostaat | Limiteur de température | Temperaturbegrenzer | Temperature limiter | 23 | 25.66 | 23 | 26.43 | 4057749602466 | 0.005 | 0.004 | KG | 0.014 | CDM | 45 | 20 | 15 | MM | 90321080 | 1 |  |  | X | X | X |  |  |  |  | B
8738717112 | Maximaal thermostaat | Limiteur de température | Temperaturbegrenzer | Temperature limiter | 20 | 19.32 | 20 | 19.9 | 4057749602473 | 0.008 | 0.007 | KG | 0.014 | CDM | 45 | 20 | 15 | MM | 90321080 | 1 |  |  | X | X | X |  |  |  |  | B
8738717247 | Aanvoerbuis | Tube d´alimentation | Anschluss | Connection tube | 22 | 23.52 | 22 | 24.23 | 4057749614452 | 0.071 | 0.067 | KG | 0.228 | CDM | 100 | 65 | 35 | MM | 74112190 | 1 |  |  | X | X | X |  |  |  |  | B
8738717251 | Afvoerbuis | Tube de sortie | Rohr | Tube | 22 | 23.52 | 22 | 24.23 | 4057749614476 | 0.072 | 0.068 | KG | 0.228 | CDM | 95 | 80 | 30 | MM | 74112190 | 1 |  |  | - | X | X |  |  |  |  | B
8738717449 | Gasregelblok | Bloc Gaz | Gasarmatur | Gas valve | 55 | 507.13 | 55 | 522.34 | 4057749631848 | 1.45 | 1.232 | KG | 4.536 | CDM | 270 | 160 | 105 | MM | 84814090 | 1 |  |  | X | X | X |  |  |  |  | B
8738717450 | Gasregelblok CE427 | Bloc gaz | Gasarmatur | Gas valve | 52 | 392.74 | 52 | 404.52 | 4057749631855 | 1.095 | 0.93 | KG | 4.495 | CDM | 200 | 155 | 145 | MM | 84814090 | 1 |  |  | X | X | X |  |  |  |  | B
8738717458 | Gasregelblok | Bloc gaz | Gasarmatur | Gas valve | 54 | 465.19 | 54 | 479.15 | 4057749631879 | 1.09 | 0.926 | KG | 4.383 | CDM | 195 | 155 | 145 | MM | 84814090 | 1 |  |  | X | X | X |  |  |  |  | B
8738717502 | Gasregelblok | Bloc Gaz | Gasarmatur | Gas valve | 56 | 551.61 | 56 | 568.16 | 4057749631909 | 1.508 | 1.281 | KG | 4.909 | CDM | 275 | 170 | 105 | MM | 84814090 | 1 |  |  | X | X | - |  |  |  |  | B
8738717509 | Gasblok CE426 | Robinet de gaz | Gasarmatur | Gas valve | 55 | 507.13 | 55 | 522.34 | 4057749631916 | 1.507 | 1.28 | KG | 4.664 | CDM | 265 | 160 | 110 | MM | 84814090 | 1 |  |  | X | X | X |  |  |  |  | B
8738717510 | Gasregelblok | Bloc Gaz | Gasarmatur | Gas valve | 56 | 551.61 | 56 | 568.16 | 4057749631923 | 1.9 | 1.6 | KG | 3.776 | CDM | 150 | 265 | 95 | MM | 84818011 | 1 |  |  | X | X | X |  |  |  |  | B
8738717666 | Set kabelgroep | Jeu de câbles | Kabel-Set | Set of cables | 33 | 76.01 | 33 | 78.29 | 4057749675590 | 0.46 | 0.43 | KG | 2.688 | CDM | 160 | 280 | 60 | MM | 85444290 | 1 |  |  | X | X | X |  |  |  |  | B
8738717668 | Kabel (sensor) | Câble (capteur) | Kabel (sensor) | Cable (sensors) | 34 | 82.62 | 34 | 85.1 | 4057749675613 | 0.08 | 0.07 | KG | 2.24 | CDM | 160 | 280 | 50 | MM | 85444290 | 1 |  |  | X | X | X |  |  |  |  | B
8738717669 | Ventilator | Ventilateur | Gebläse | Centrifugal blower | 51 | 362.24 | 51 | 373.11 | 4057749675620 | 1.547 | 1.314 | KG | 10.935 | CDM | 270 | 270 | 150 | MM | 84186900 | 1 |  |  | X | X | X |  |  |  |  | B
8738717812 | Power module | Power module | Modul Power | Power module | 42 | 171.59 | 42 | 176.74 | 4057749706072 | 0.444 | 0.421 | KG | 4.557 | CDM | 200 | 155 | 147 | MM | 85371098 | 1 |  |  | X | X | X |  |  |  |  | B
8738718437 | Binnenwerk+Trek-en windond.+Terugslagkle | Corps de chauffe+Anti-refouleur+Controle | Innenkörper+Strömungssicherung+AGU | Heating body+Chimney+Flue Gas Sa | 46 | - | 46 | - | 4057749695949 | 3.53 | 3 | KG | 69.325 | CDM | 470 | 295 | 500 | MM | 84199085 | 1 | Phased out |  | X | X | - |  |  |  |  | B
8738719402 | Regelthermostaat | Régulateur de température | Temperaturregler | Flow thermostat | 30 | 56.43 | 30 | 58.12 | 4057749767035 | 0.067 | 0.063 | KG | 0.504 | CDM | 315 | 40 | 40 | MM | 85169000 | 1 |  |  | X | X | X |  |  |  |  | B
8738719403 | Schroef 3.5х16ZN | Vis 3.5х16ZN | Schraube 3.5х16ZN | Screw 3.5х16ZN | 15 | 10.3 | 15 | 10.61 | 4057749767042 | 0.013 | 0.012 | KG | 0.009 | CDM | 35 | 25 | 10 | MM | 85169000 | 1 |  |  | X | X | X |  |  |  |  | B
8738719411 | Paneel | Cache | Blende | Shield white | 21 | 21.6 | 21 | 22.25 | 4057749767059 | 0.185 | 0.175 | KG | 3.57 | CDM | 340 | 175 | 60 | MM | 85169000 | 1 |  |  | X | X | X |  |  |  |  | B
8738719412 | Schroef 2.9x19 | Vis 2.9x19 | Schraube 2.9x19 | Screw 2.9x19 | 15 | 10.3 | 15 | 10.61 | 4057749767066 | 0.008 | 0.007 | KG | 0.005 | CDM | 25 | 20 | 10 | MM | 85169000 | 1 |  |  | X | X | X |  |  |  |  | B
8738719423 | Schroef М4х14 DIN ZN | Vis М4х14 DIN ZN | Schraube М4х14 DIN ZN | Screw М4х14 DIN ZN | 15 | 10.3 | 15 | 10.61 | 4057749767073 | 0.008 | 0.007 | KG | 0.006 | CDM | 30 | 20 | 10 | MM | 85169000 | 1 |  |  | X | X | X |  |  |  |  | B
8738719436 | Knop | Manette | Griff | Knob white | 14 | 8.84 | 14 | 9.11 | 4057749767080 | 0.01 | 0.009 | KG | 0.051 | CDM | 45 | 45 | 25 | MM | 85169000 | 1 |  |  | X | X | X |  |  |  |  | B
8738719437 | Lens transparant | Lentille transparente | Linse transparent | Lens transparent | 10 | 3.32 | 10 | 3.42 | 4057749767097 | 0.003 | 0.002 | KG | 0.002 | CDM | 30 | 12 | 5 | MM | 85169000 | 1 |  |  | X | X | X |  |  |  |  | B
8738719443 | Brake probe | Frein à capteur | Brems Sonde | Brake probe | 11 | 4.51 | 11 | 4.65 | 4057749767103 | 0.008 | 0.007 | KG | 0.005 | CDM | 35 | 10 | 15 | MM | 85169000 | 1 |  |  | X | X | X |  |  |  |  | B
8738719445 | Pipe baffle | Tuyau déflecteur | Rohr Schallwand | Pipe baffle | 10 | 3.32 | 10 | 3.42 | 4057749767110 | 0.004 | 0.003 | KG | 0.028 | CDM | 70 | 20 | 20 | MM | 85169000 | 1 |  |  | X | X | X |  |  |  |  | B
8738719446 | Cap white | Cap white | Weißer PVC-Stecker | Cap white | 15 | 10.3 | 15 | 10.61 | 4057749767127 | 0.025 | 0.023 | KG | 0.15 | CDM | 120 | 50 | 25 | MM | 85169000 | 1 |  |  | X | X | X |  |  |  |  | B
8738719447 | Instelschroef 2.9x16 | Vis de réglage 2.9x16 | Einstellschraube 2.9x16 | Setting screw 2.9x16 | 15 | 10.3 | 15 | 10.61 | 4057749767134 | 0.008 | 0.007 | KG | 0.005 | CDM | 25 | 20 | 10 | MM | 85169000 | 1 |  |  | X | X | X |  |  |  |  | B
8738719448 | Cap Ø26.5mm | Cap Ø26.5mm | Kappe Ø26.5m | Cap Ø26.5mm | 10 | 3.32 | 10 | 3.42 | 4057749767141 | 0.003 | 0.002 | KG | 0.005 | CDM | 33 | 33 | 5 | MM | 85169000 | 1 |  |  | X | X | X |  |  |  |  | B
8738719449 | Moer M4 | Ecrou M4 (10x) | Mutter M4 (10x) | Nut M4 (10x) | 10 | 3.32 | 10 | 3.42 | 4057749767158 | 0.008 | 0.007 | KG | 0.003 | CDM | 20 | 20 | 8 | MM | 85169000 | 1 |  |  | X | X | X |  |  |  |  | B
8738719450 | Onderlegring Ø4 | Rondelle Ø4 (10x) | Scheibe Ø4 (10x) | Disc Ø4 (10x) | 10 | 3.32 | 10 | 3.42 | 4057749767165 | 0.003 | 0.002 | KG | 0.06 | CDM | 50 | 60 | 20 | MM | 85169000 | 1 |  |  | X | X | X |  |  |  |  | B
8738719757 | Paneel | Panel | Blende | Panel | 18 | 15.38 | 18 | 15.84 | 4057749760715 | 0.079 | 0.075 | KG | 0.828 | CDM | 230 | 90 | 40 | MM | 85169000 | 1 |  |  | - | X | X |  |  |  |  | B
8738721976 | Wärmepumpen-Modul. HP-3 BO +5 | Module Chauffe-eau HP-3 BO +5 | Wärmepumpen-Modul. HP-3 BO +5 | Heat pump module. HP-3 BO +5 | 84 | 2325.91 | 84 | 2395.69 | 4057749812803 | 25.3 | 19 | KG | 372.388 | CDM | 775 | 775 | 620 | MM | 84039090 | 1 |  |  | X | X | X |  |  |  |  | B
8738721977 | Schakelkast HP-3 BO -10 | Tableau de commande HP-3 BO -10 | Steuergerät HP-3 BO -10 | Control box HP-3 BO -10 | 45 | 230.04 | 45 | 236.94 | 4057749812810 | 1.186 | 1.008 | KG | 7.816 | CDM | 245 | 220 | 145 | MM | 84199085 | 1 | Uitlopend, beschikbaar tot einde voorraad / Discontinué, disponible jusqu'à épuisement des stocks | 8738725361 | X | X | - |  |  |  |  | B
8738721978 | Wärmepumpen-Modul. HP-3 BO -10 | Module Chauffe-eau HP-3 BO -10 | Wärmepumpen-Modul HP-3 BO -10 | Heat pump module. HP-3 BO -10 | 84 | 2325.91 | 84 | 2395.69 | 4057749812827 | 41 | 34.85 | KG | 386.232 | CDM | 770 | 760 | 660 | MM | 84039090 | 1 |  |  | X | X | X |  |  |  |  | B
8738721981 | Schakelkast HP-3 BU -10 | Tableau de commande HP-3 BU -10 | Steuergerät HP-3 BU -10 | Control box HP-3 BU -10 | 45 | - | 45 | - | 4057749812858 | 1.187 | 1.008 | KG | 7.816 | CDM | 220 | 245 | 145 | MM | 84199085 | 1 | Phased out | 8738725362 | X | X | - |  |  |  |  | B
8738721982 | Wärmepumpen-Modul. HP-3 BU -10 | Module Chauffe-eau HP-3 BU -10 | Wärmepumpen-Modul. HP-3 BU -10 | Heat pump module. HP-3 BU -10 | 85 | 2414.88 | 85 | 2487.33 | 4057749812865 | 39.5 | 33.575 | KG | 311.904 | CDM | 760 | 760 | 540 | MM | 84031010 | 1 |  |  | X | X | X |  |  |  |  | B
8738721990 | Afdichting | Joint | Dichtung | Seal | 15 | 10.3 | 15 | 10.61 | 4057749819833 | 0.11 | 0.104 | KG | 0.809 | CDM | 185 | 175 | 25 | MM | 40169300 | 1 |  |  | X | X | X |  |  |  |  | B
8738721996 | Schroef (10x) | Vis (10x) | Schraube (10x) | Screw (10x) | 10 | 3.32 | 10 | 3.42 | 4057749819895 | 0.015 | 0.014 | KG | 0.004 | CDM | 20 | 20 | 10 | MM | 73181491 | 10 |  |  | X | X | X |  |  |  |  | B
8738721997 | Afdichting | Joint | Dichtscheibe | Seal ring | 10 | 3.32 | 10 | 3.42 | 4057749819901 | 0.003 | 0.002 | KG | 0.119 | CDM | 170 | 140 | 5 | MM | 40169300 | 1 |  |  | X | X | X |  |  |  |  | B
8738722005 | Temperatuurbegrenzer | Limiteur de température | Temperaturbegrenzer | Temperature limiter | 13 | 7.25 | 13 | 7.47 | 4057749819956 | 0.4 | 0.3 | KG | 0.07 | CDM | 90 | 60 | 13 | MM | 84039090 | 1 |  |  | X | X | X |  |  |  |  | B
8738722006 | Set kabelgroep | Jeu de câbles | Kabel-Set | Set of cables | 27 | 39.64 | 27 | 40.83 | 4057749819963 | 0.155 | 0.147 | KG | 0.7 | CDM | 200 | 70 | 50 | MM | 85444290 | 1 |  |  | X | X | X |  |  |  |  | B
8738722007 | Temperatuurvoeler | Sonde de temperature | Temperaturfühler | Temperature sensor | 13 | 7.25 | 13 | 7.47 | 4057749819970 | 0.4 | 0.3 | KG | 0.081 | CDM | 90 | 90 | 10 | MM | 85332100 | 1 |  |  | X | X | X |  |  |  |  | B
8738722008 | O-ring (10x) | Joint torique (10x) | O-Ring (10x) | O-ring (10x) | 10 | 3.32 | 10 | 3.42 | 4057749819987 | 0.003 | 0.002 | KG | 0.054 | CDM | 90 | 60 | 10 | MM | 40169300 | 10 |  |  | X | X | X |  |  |  |  | B
8738722009 | Aansluitstuk (bus) | Douille filetée | Anschlussbuchse | Connection bush complete | 14 | 8.84 | 14 | 9.11 | 4057749819994 | 0.049 | 0.046 | KG | 0.151 | CDM | 90 | 60 | 28 | MM | 84039090 | 1 |  |  | X | X | X |  |  |  |  | B
8738722010 | Schroef (10x) | Vis (10x) | Schraube (10x) | Screw (10x) | 10 | 3.32 | 10 | 3.42 | 4057749820006 | 0.016 | 0.015 | KG | 0.027 | CDM | 90 | 60 | 5 | MM | 73181491 | 10 |  |  | X | X | X |  |  |  |  | B
8738722013 | O-ring (10x) | Joint torique (10x) | O-Ring (10x) | O-ring (10x) | 10 | 3.32 | 10 | 3.42 | 4057749820037 | 0.01 | 0.009 | KG | 0.04 | CDM | 50 | 40 | 20 | MM | 40169300 | 10 |  |  | X | X | X |  |  |  |  | B
8738722017 | Afdichting (10x) | Joint (10x) | Dichtscheibe (10x) | Washer (10x) | 10 | 3.32 | 10 | 3.42 | 4057749820075 | 0.006 | 0.005 | KG | 0.054 | CDM | 90 | 60 | 10 | MM | 68129300 | 10 |  |  | X | X | X |  |  |  |  | B
8738722018 | Zeef (10x) | Filtre (10x) | Sieb (10x) | Filter (10x) | 10 | 3.32 | 10 | 3.42 | 4057749820082 | 0.005 | 0.004 | KG | 0.108 | CDM | 90 | 60 | 20 | MM | 84199085 | 10 |  |  | X | X | X |  |  |  |  | B
8738722019 | Schroef (10x) | Vis (10x) | Schraube (10x) | Screw (10x) | 10 | 3.32 | 10 | 3.42 | 4057749820099 | 0.011 | 0.01 | KG | 0.027 | CDM | 90 | 60 | 5 | MM | 73181491 | 10 |  |  | X | X | X |  |  |  |  | B
8738722032 | Schroef (10x) | Vis (10x) | Schraube (10x) | Screw (10x) | 10 | 3.32 | 10 | 3.42 | 4057749820211 | 0.003 | 0.002 | KG | 0.027 | CDM | 90 | 60 | 5 | MM | 85444290 | 10 |  |  | X | X | X |  |  |  |  | B
8738722037 | Pakking (10x) | Joint (10x) | Dichtung (10x) | Gasket (10x) | 10 | 3.32 | 10 | 3.42 | 4057749820266 | 0.006 | 0.005 | KG | 0.135 | CDM | 90 | 60 | 25 | MM | 84199085 | 10 |  |  | X | X | X |  |  |  |  | B
8738722039 | Schroef (10x) | Vis (10x) | Schraube (10x) | Screw (10x) | 10 | 3.32 | 10 | 3.42 | 4057749820280 | 0.005 | 0.004 | KG | 0.004 | CDM | 20 | 20 | 10 | MM | 73181491 | 10 |  |  | X | X | X |  |  |  |  | B
8738722040 | Schroef (10x) | Vis (10x) | Schraube (10x) | Screw (10x) | 10 | 3.32 | 10 | 3.42 | 4057749820297 | 0.008 | 0.007 | KG | 0.027 | CDM | 90 | 60 | 5 | MM | 73181491 | 10 |  |  | X | X | X |  |  |  |  | B
8738722045 | Afdichtingsrubber | Joint d'étanchéité | Dichtgummi | Rubber seal | 10 | 3.32 | 10 | 3.42 | 4057749820327 | 0.008 | 0.007 | KG | 0.108 | CDM | 90 | 60 | 20 | MM | 39100000 | 1 |  |  | X | X | X |  |  |  |  | B
8738722046 | Netkabel | Câble d'alimentation électrique | Netzkabel | Power cord | 16 | 11.93 | 16 | 12.29 | 4057749820334 | 0.2 | 0.19 | KG | 0.8 | CDM | 200 | 100 | 40 | MM | 85444290 | 1 |  |  | X | X | X |  |  |  |  | B
8738722073 | Schroef (10x) | Vis (10x) | Schraube (10x) | Screw (10x) | 10 | 3.32 | 10 | 3.42 | 4057749820419 | 0.005 | 0.004 | KG | 0.004 | CDM | 20 | 20 | 10 | MM | 73181491 | 10 |  |  | X | X | X |  |  |  |  | B
8738722074 | Bezel complete | Bezel complete | Blende | Bezel complete | 13 | 7.25 | 13 | 7.47 | 4057749820426 | 0.037 | 0.035 | KG | 0.422 | CDM | 125 | 125 | 27 | MM | 84199085 | 1 |  |  | X | X | X |  |  |  |  | B
8738722076 | HMI display | Affichage HMI | HMI display | HMI display complete | 30 | 56.43 | 30 | 58.12 | 4057749820440 | 0.8 | 0.6 | KG | 1.176 | CDM | 140 | 140 | 60 | MM | 85371091 | 1 |  |  | X | X | X |  |  |  |  | B
8738722077 | Deksel | Couvercle | Deckel | Cover | 11 | 4.51 | 11 | 4.65 | 4057749820457 | 0.066 | 0.062 | KG | 1.176 | CDM | 140 | 140 | 60 | MM | 84039090 | 1 |  |  | X | X | X |  |  |  |  | B
8738722078 | Afdichtingsrubber (10x) | Joint d`étanchéité (10x) | Dichtgummi (10x) | Rubber seal (10x) | 10 | 3.32 | 10 | 3.42 | 4057749820464 | 0.013 | 0.012 | KG | 0.024 | CDM | 80 | 30 | 10 | MM | 40169300 | 10 |  |  | X | X | X |  |  |  |  | B
8738722079 | O-ring (10x) | Joint torique (10x) | O-Ring (10x) | O-ring (10x) | 10 | 3.32 | 10 | 3.42 | 4057749820471 | 0.003 | 0.002 | KG | 0.027 | CDM | 90 | 60 | 5 | MM | 40169300 | 10 |  |  | X | X | X |  |  |  |  | B
8738722081 | Schroef (10x) | Vis (mise à la terre complète) | Schraube (10x) | Screw (10x) | 10 | 3.32 | 10 | 3.42 | 4057749820495 | 0.003 | 0.002 | KG | 0.014 | CDM | 45 | 60 | 5 | MM | 73181491 | 10 |  |  | X | X | X |  |  |  |  | B
8738722082 | Valwindafleider | Collecteur de fumée de gaz | Abgassammler | Flue gas collector | 22 | 23.52 | 22 | 24.23 | 4057749820501 | 0.45 | 0.427 | KG | 4.368 | CDM | 280 | 130 | 120 | MM | 84199085 | 1 |  |  | X | X | X |  |  |  |  | B
8738722083 | Primaire lucht regulator LPG | Régulateur d'air primaire LPG | Primärluftschieber LPG | Throttle sheet primary air LPG | 10 | 3.32 | 10 | 3.42 | 4057749820518 | 0.04 | 0.038 | KG | 0.023 | CDM | 205 | 55 | 2 | MM | 84039090 | 1 |  |  | X | X | X |  |  |  |  | B
8738722084 | Thermal cut-off fuse | Fusible thermique | Thermosicherung | Thermal cut-off fuse | 14 | 8.84 | 14 | 9.11 | 4057749820525 | 0.04 | 0.038 | KG | 0.361 | CDM | 190 | 190 | 10 | MM | 85169000 | 1 |  |  | X | X | X |  |  |  |  | B
8738722089 | vlakke afdichting | Joint plat | Flachdichtung | Flat packing | 10 | 3.32 | 10 | 3.42 | 4057749820570 | 0.016 | 0.015 | KG | 0.074 | CDM | 215 | 115 | 3 | MM | 84039090 | 1 |  |  | X | X | X |  |  |  |  | B
8738722090 | vlakke afdichting | Joint plat | Flachdichtung | Flat packing | 10 | 3.32 | 10 | 3.42 | 4057749820587 | 0.022 | 0.02 | KG | 0.106 | CDM | 230 | 115 | 4 | MM | 84039090 | 1 |  |  | X | X | X |  |  |  |  | B
8738722091 | Water valve with engine | Valve eau avec moteur | Wasserventil mit Motor | Water valve with engine | 37 | 105.99 | 37 | 109.17 | 4057749820594 | 0.271 | 0.245 | KG | 0.605 | CDM | 110 | 110 | 50 | MM | 84818011 | 1 |  |  | X | X | X |  |  |  |  | B
8738722092 | Aansluitpijp | Tuyauterie | Anschlussrohr | Connecting pipe | 27 | 39.64 | 27 | 40.83 | 4057749820600 | 0.205 | 0.194 | KG | 0.36 | CDM | 120 | 60 | 50 | MM | 84199085 | 1 |  |  | X | X | X |  |  |  |  | B
8738722093 | O-ring (10x) | Joint torique (10x) | O-Ring (10x) | O-ring (10x) | 10 | 3.32 | 10 | 3.42 | 4057749820617 | 0.003 | 0.002 | KG | 0.006 | CDM | 30 | 20 | 10 | MM | 40169300 | 10 |  |  | X | X | X |  |  |  |  | B
8738722094 | Binnenlichaam | Corps de chauffe | Innenkörper | Heating body | 43 | - | 43 | - | 4057749820624 | 3.021 | 2.567 | KG | 26.628 | CDM | 525 | 317 | 160 | MM | 84199085 | 1 | Phased out | 8738740726 | X | X | X |  |  |  |  | B
8738722095 | Klemveer (10x) | Ressort (10x) | Klemmfeder (10x) | Clip (10x) | 10 | 3.32 | 10 | 3.42 | 4057749820631 | 0.072 | 0.068 | KG | 0.221 | CDM | 90 | 70 | 35 | MM | 84199085 | 10 |  |  | X | X | X |  |  |  |  | B
8738722097 | Aansluitstutsen | Buse de raccordement | Anschlussstutzen | Connection socket complete | 24 | 28.21 | 24 | 29.06 | 4057749820655 | 0.196 | 0.186 | KG | 0.135 | CDM | 50 | 60 | 45 | MM | 84199085 | 1 |  |  | X | X | X |  |  |  |  | B
8738722101 | brander | Brûleur | Brenner | Burner assembly | 39 | 125.33 | 39 | 129.09 | 4057749820662 | 2.133 | 1.813 | KG | 10.73 | CDM | 290 | 185 | 200 | MM | 84162080 | 1 |  |  | X | X | X |  |  |  |  | B
8738722102 | brander | Brûleur | Brenner | Burner assembly | 39 | 125.33 | 39 | 129.09 | 4057749820679 | 2.16 | 1.836 | KG | 10.73 | CDM | 290 | 185 | 200 | MM | 84162080 | 1 |  |  | X | X | X |  |  |  |  | B
8738722103 | Primaire lucht regulator NG | Régulateur d'air primaire NG | Primärluftschieber NG | Throttle sheet primary air NG | 10 | 3.32 | 10 | 3.42 | 4057749820686 | 0.04 | 0.038 | KG | 0.023 | CDM | 205 | 55 | 2 | MM | 84039090 | 1 |  |  | X | X | X |  |  |  |  | B
8738722104 | Gasverdeler | Rampe gaz | Verteilerrohr | Gas distributor Cpl. NG | 32 | 69.4 | 32 | 71.48 | 4057749820693 | 0.73 | 0.62 | KG | 2.678 | CDM | 255 | 150 | 70 | MM | 74112190 | 1 |  |  | X | X | X |  |  |  |  | B
8738722105 | Gasverdeler | Rampe gaz | Verteilerrohr | Gas distributor Cpl. LPG | 32 | 69.4 | 32 | 71.48 | 4057749820709 | 0.727 | 0.617 | KG | 2.678 | CDM | 255 | 150 | 70 | MM | 74112190 | 1 |  |  | X | X | X |  |  |  |  | B
8738722106 | Schroef (10x) | Vis (10x) | Schraube (10x) | Screw (10x) | 10 | 3.32 | 10 | 3.42 | 4057749820716 | 0.018 | 0.017 | KG | 0.054 | CDM | 90 | 60 | 10 | MM | 73181491 | 10 |  |  | X | X | X |  |  |  |  | B
8738722107 | Schroef (10x) | Vis (10x) | Schraube (10x) | Screw (10x) | 10 | 3.32 | 10 | 3.42 | 4057749820723 | 0.025 | 0.023 | KG | 0.054 | CDM | 90 | 60 | 10 | MM | 73181491 | 10 |  |  | X | X | X |  |  |  |  | B
8738722108 | Gasregelblok | Bloc gaz | Gasarmatur | Gas valve | 41 | 151.24 | 41 | 155.78 | 4057749820730 | 0.795 | 0.675 | KG | 1.613 | CDM | 165 | 115 | 85 | MM | 84814090 | 1 |  |  | X | X | X |  |  |  |  | B
8738722109 | O-ring (10x) | Joint torique (10x) | O-Ring (10x) | O-ring (10x) | 10 | 3.32 | 10 | 3.42 | 4057749820747 | 0.005 | 0.004 | KG | 0.027 | CDM | 90 | 60 | 5 | MM | 40169300 | 10 |  |  | X | X | X |  |  |  |  | B
8738722110 | Verbindingsstuk | Pièce de raccordement | Verbindungsstück | Connection piece | 18 | 15.38 | 18 | 15.84 | 4057749820754 | 0.101 | 0.095 | KG | 0.347 | CDM | 90 | 70 | 55 | MM | 74112190 | 1 |  |  | X | X | X |  |  |  |  | B
8738722111 | Gasaansluiting | Raccordement gaz | Gasanschluss | Gas inlet connection | 15 | 10.3 | 15 | 10.61 | 4057749820761 | 0.055 | 0.052 | KG | 0.15 | CDM | 60 | 50 | 50 | MM | 74112190 | 1 |  |  | X | X | X |  |  |  |  | B
8738722112 | Schroef (10x) | Vis (10x) | Schraube (10x) | Screw (10x) | 10 | 3.32 | 10 | 3.42 | 4057749820778 | 0.02 | 0.019 | KG | 0.054 | CDM | 90 | 60 | 10 | MM | 73181491 | 10 |  |  | X | X | X |  |  |  |  | B
8738722122 | Besturingsautomaat | Unité de commande | Steuergerät | Control unit (ECU) | 45 | 230.04 | 45 | 236.94 | 4057749820785 | 2 | 1.6 | KG | 2.912 | CDM | 265 | 150 | 65 | MM | 84199085 | 1 |  |  | X | X | X |  |  |  |  | B
8738722123 | Afschermplaat | Tôle de protection | Schutzblech | Shield protection HMI | 10 | 3.32 | 10 | 3.42 | 4057749820792 | 0.135 | 0.128 | KG | 1.056 | CDM | 220 | 120 | 40 | MM | 84199085 | 1 |  |  | X | X | X |  |  |  |  | B
8738722128 | Aansluitpijp | Tuyauterie | Anschlussrohr | Connecting pipe | 25 | 31 | 25 | 31.93 | 4057749820822 | 0.175 | 0.166 | KG | 0.22 | CDM | 110 | 40 | 50 | MM | 84199085 | 1 |  |  | X | X | X |  |  |  |  | B
8738722130 | Schroef (10x) | Vis (10x) | Schraube (10x) | Screw (10x) | 10 | 3.32 | 10 | 3.42 | 4057749820846 | 0.005 | 0.004 | KG | 0.001 | CDM | 10 | 10 | 5 | MM | 73181491 | 10 |  |  | X | X | X |  |  |  |  | B
8738722131 | vlakke afdichting | Joint plat | Flachdichtung | Flat packing | 10 | 3.32 | 10 | 3.42 | 4057749820853 | 0.04 | 0.038 | KG | 0.11 | CDM | 250 | 110 | 4 | MM | 84039090 | 1 |  |  | X | X | X |  |  |  |  | B
8738722132 | Binnenlichaam | Corps de chauffe | Innenkörper | Heating body | 44 | 209.71 | 44 | 216 | 4057749820860 | 3.365 | 2.86 | KG | 29.296 | CDM | 530 | 335 | 165 | MM | 84199085 | 1 |  |  | X | X | X |  |  |  |  | B
8738722133 | Union piece | Pièce d'Union | Union Stück | Union piece | 14 | 8.84 | 14 | 9.11 | 4057749820877 | 0.132 | 0.125 | KG | 0.416 | CDM | 252 | 110 | 15 | MM | 84199085 | 1 |  |  | X | X | X |  |  |  |  | B
8738722134 | Schroef (10x) | Vis (10x) | Schraube (10x) | Screw (10x) | 10 | 3.32 | 10 | 3.42 | 4057749820884 | 0.02 | 0.019 | KG | 0.027 | CDM | 90 | 60 | 5 | MM | 73181491 | 10 |  |  | X | X | X |  |  |  |  | B
8738722135 | Valwindafleider | Collecteur de fumée de gaz | Abgassammler | Flue gas collector | 24 | 28.21 | 24 | 29.06 | 4057749820891 | 0.039 | 0.037 | KG | 0.018 | CDM | 95 | 95 | 2 | MM | 84199085 | 1 |  |  | X | X | X |  |  |  |  | B
8738722138 | Afdichting | Couvercle du brûleur | Brennerdeckel | Burner cover | 19 | 17.42 | 19 | 17.94 | 4057749820907 | 0.231 | 0.219 | KG | 2.457 | CDM | 270 | 140 | 65 | MM | 84039090 | 1 |  |  | X | X | X |  |  |  |  | B
8738722140 | Gasverdeler | Rampe gaz | Verteilerrohr | Gas distributor Cpl. NG | 29 | 50.47 | 29 | 51.98 | 4057749820921 | 0.419 | 0.398 | KG | 2.856 | CDM | 255 | 160 | 70 | MM | 74112190 | 1 |  |  | X | X | X |  |  |  |  | B
8738722141 | Stuts | Support | Stütze | Fan bracket | 10 | 3.32 | 10 | 3.42 | 4057749820938 | 0.017 | 0.016 | KG | 0.095 | CDM | 90 | 70 | 15 | MM | 84039090 | 1 |  |  | X | X | X |  |  |  |  | B
8738722144 | Diafragma Ø36 | Diaphragme air Ø36 | Drosselscheibe Ø36 | Throttle disc fan air inlet Ø36 | 10 | 3.32 | 10 | 3.42 | 4057749820945 | 0.037 | 0.035 | KG | 0.045 | CDM | 95 | 95 | 5 | MM | 84039090 | 1 |  |  | X | X | X |  |  |  |  | B
8738722146 | Diafragma Ø40 | Diaphragme air Ø40 | Drosselscheibe Ø40 | Throttle disc fan air inlet Ø40 | 10 | 3.32 | 10 | 3.42 | 4057749820969 | 0.037 | 0.035 | KG | 0.045 | CDM | 95 | 95 | 5 | MM | 84039090 | 1 |  |  | X | X | X |  |  |  |  | B
8738722149 | vlakke afdichting | Joint plat | Flachdichtung | Flat packing | 10 | 3.32 | 10 | 3.42 | 4057749820990 | 0.014 | 0.013 | KG | 0.117 | CDM | 265 | 110 | 4 | MM | 84039090 | 1 |  |  | X | X | X |  |  |  |  | B
8738722150 | Gasverdeler LPG | Rampe gaz LPG | Verteilerrohr LPG | Gas distributor Cpl. LPG | 30 | 56.43 | 30 | 58.12 | 4057749821003 | 0.423 | 0.401 | KG | 2.535 | CDM | 150 | 260 | 65 | MM | 74112190 | 1 |  |  | X | X | X |  |  |  |  | B
8738722152 | Gasverdeler NG | Rampe gaz NG | Verteilerrohr NG | Gas distributor Cpl. NG | 29 | 50.47 | 29 | 51.98 | 4057749821027 | 0.43 | 0.408 | KG | 2.451 | CDM | 145 | 260 | 65 | MM | 74112190 | 1 |  |  | X | X | X |  |  |  |  | B
8738722153 | Gasverdeler LPG | Rampe gaz LPG | Verteilerrohr LPG | Gas distributor Cpl. LPG | 29 | 50.47 | 29 | 51.98 | 4057749821034 | 0.428 | 0.406 | KG | 2.535 | CDM | 150 | 260 | 65 | MM | 74112190 | 1 |  |  | X | X | X |  |  |  |  | B
8738722154 | Ventilator | Ventilateur | Gebläse | Centrifugal blower | 37 | 105.99 | 37 | 109.17 | 4057749821041 | 0.93 | 0.79 | KG | 3.366 | CDM | 170 | 120 | 165 | MM | 84145995 | 1 |  |  | X | X | X |  |  |  |  | B
8738722155 | Diafragma Ø33 | Diaphragme air Ø33 | Drosselscheibe Ø33 | Throttle disc fan air inlet Ø33 | 10 | 3.32 | 10 | 3.42 | 4057749821058 | 0.037 | 0.035 | KG | 0.045 | CDM | 95 | 95 | 5 | MM | 84039090 | 1 |  |  | X | X | X |  |  |  |  | B
8738722156 | brander LPG | Brûleur LPG | Brenner LPG | Burner complete LPG | 41 | 151.24 | 41 | 155.78 | 4057749821065 | 2.578 | 2.191 | KG | 10.73 | CDM | 290 | 185 | 200 | MM | 84162080 | 1 |  |  | X | X | X |  |  |  |  | B
8738722157 | Brander NG | Brûleur NG | Brenner NG | Burner complete NG | 41 | 151.24 | 41 | 155.78 | 4057749821072 | 2.595 | 2.205 | KG | 10.44 | CDM | 185 | 290 | 190 | MM | 84162080 | 1 |  |  | X | X | X |  |  |  |  | B
8738722158 | brander LPG | Brûleur LPG | Brenner LPG | Burner complete LPG | 41 | 151.24 | 41 | 155.78 | 4057749821089 | 2.616 | 2.223 | KG | 10.92 | CDM | 300 | 182 | 200 | MM | 84162080 | 1 |  |  | X | X | X |  |  |  |  | B
8738722159 | Brander NG | Brûleur NG | Brenner NG | Burner complete NG | 41 | 151.24 | 41 | 155.78 | 4057749821096 | 2.589 | 2.2 | KG | 10.44 | CDM | 290 | 180 | 200 | MM | 84162080 | 1 |  |  | X | X | X |  |  |  |  | B
8738722160 | Primaire lucht regulator NG | Régulateur d'air primaire NG | Primärluftschieber NG | Throttle sheet primary air NG | 10 | 3.32 | 10 | 3.42 | 4057749821102 | 0.036 | 0.034 | KG | 0.028 | CDM | 235 | 60 | 2 | MM | 84039090 | 1 |  |  | X | X | X |  |  |  |  | B
8738722161 | Primaire lucht regulator | Régulateur d'air primaire | Primärluftschieber | Throttle sheet primary air | 10 | 3.32 | 10 | 3.42 | 4057749821119 | 0.041 | 0.038 | KG | 0.028 | CDM | 235 | 60 | 2 | MM | 84039090 | 1 |  |  | X | X | X |  |  |  |  | B
8738722162 | Besturingsautomaat | Unité de commande | Steuergerät | Control unit (ECU) | 45 | 230.04 | 45 | 236.94 | 4057749821126 | 2 | 1.6 | KG | 3.101 | CDM | 265 | 150 | 65 | MM | 84199085 | 1 |  |  | X | X | X |  |  |  |  | B
8738722176 | Buis | Tube | Rohr | Pipe | 23 | 25.66 | 23 | 26.43 | 4057749814425 | 0.158 | 0.15 | KG | 1.031 | CDM | 375 | 55 | 50 | MM | 84199085 | 1 |  |  | X | X | X |  |  |  |  | B
8738722257 | Ontstekingselektrode assemblage | Ensemble d'électrodes d'allumage | Ignition-Elektroden-Einheit | Ignition Electrode complete | 13 | 7.25 | 13 | 7.47 | 4057749821140 | 0.7 | 0.6 | KG | 0.252 | CDM | 90 | 80 | 35 | MM | 84169000 | 1 |  |  | X | X | X |  |  |  |  | B
8738722271 | Ontstekingselektrode | Electrode d`allumage | Zündelektrode | Ignition electrode | 12 | 5.71 | 12 | 5.88 | 4057749821157 | 0.4 | 0.3 | KG | 0.169 | CDM | 90 | 95 | 30 | MM | 84169000 | 1 |  |  | X | X | X |  |  |  |  | B
8738722272 | Vlamsensor | Dispositif de détéction de flamme | Flammenwächter | Flame sensor | 10 | 3.32 | 10 | 3.42 | 4057749821171 | 0.008 | 0.006 | KG | 0.045 | CDM | 50 | 60 | 15 | MM | 84169000 | 1 |  |  | X | X | X |  |  |  |  | B
8738722312 | Primaire lucht regulator LPG | Régulateur d'air primaire LPG | Primärluftschieber LPG | Throttle sheet primary air LPG | 10 | 3.32 | 10 | 3.42 | 4057749828118 | 0.031 | 0.029 | KG | 0.028 | CDM | 235 | 60 | 2 | MM | 84039090 | 1 |  |  | X | X | X |  |  |  |  | B
8738722314 | Set afdichting | Jeu de joints | Dichtungs-Set | Set of seals (12L) | 13 | 7.25 | 13 | 7.47 | 4057749828095 | 0.083 | 0.078 | KG | 0.575 | CDM | 230 | 125 | 20 | MM | 40169300 | 1 |  |  | X | X | X |  |  |  |  | B
8738722315 | Set afdichting | Jeu de joints | Dichtungs-Set | Set of seals (15/17L) | 11 | 4.51 | 11 | 4.65 | 4057749828101 | 0.078 | 0.074 | KG | 0.338 | CDM | 270 | 125 | 10 | MM | 40169300 | 1 |  |  | X | X | X |  |  |  |  | B
8738722337 | Watergedeelte | Robinet d´eau | Wasserarmatur (Oval-Membran) | Water valve (Oval diaphragm) | 31 | 62.91 | 31 | 64.8 | 4057749826794 | 0.39 | 0.37 | KG | 2.001 | CDM | 145 | 120 | 115 | MM | 84199085 | 1 |  |  | X | X | X |  |  |  |  | B
8738722338 | Membraan (Q) (ovaal) | Membrane (Q) (oval) | Membrane (Q) (oval) | Diaphragm (Q) (oval) | 17 | 13.61 | 17 | 14.02 | 4057749826800 | 0.016 | 0.015 | KG | 0.044 | CDM | 55 | 40 | 20 | MM | 96200091 | 1 |  |  | X | X | X |  |  |  |  | B
8738722388 | Blende | Plaque de façade | Blende | Facia | 23 | 25.66 | 23 | 26.43 | 4057749932303 | 0.06 | 0.057 | KG | 0.439 | CDM | 225 | 130 | 15 | MM | 96200091 | 1 |  |  | X | X | X |  |  |  |  | B
8738722391 | Draaibknop gas | Croisillon | Drehgriff | Rotary handle | 15 | 10.3 | 15 | 10.61 | 4057749932334 | 0.013 | 0.012 | KG | 0.216 | CDM | 90 | 60 | 40 | MM | 84199085 | 1 |  |  | X | X | X |  |  |  |  | B
8738722392 | Draaiknop water | Manette | Griff | Handle | 15 | 10.3 | 15 | 10.61 | 4057749932341 | 0.013 | 0.012 | KG | 0.216 | CDM | 90 | 60 | 40 | MM | 84199085 | 1 |  |  | X | X | X |  |  |  |  | B
8738722713 | Bodemkap | Cache inférieur | Untere Abdeckung | Lower shield | 16 | 11.93 | 16 | 12.29 | 4057749841230 | 0.368 | 0.349 | KG | 4.032 | CDM | 320 | 180 | 70 | MM | 84199085 | 1 |  |  | X | X | X |  |  |  |  | B
8738722714 | Bodemkap | Cache inférieur | Untere Abdeckung | Lower shield | 18 | 15.38 | 18 | 15.84 | 4057749841247 | 0.365 | 0.346 | KG | 4.032 | CDM | 320 | 180 | 70 | MM | 84199085 | 1 |  |  | X | X | X |  |  |  |  | B
8738722829 | Pijp | Tube | Rohr | Pipe | 18 | 15.38 | 18 | 15.84 | 4057749932396 | 0.067 | 0.063 | KG | 0.539 | CDM | 140 | 70 | 55 | MM | 74111010 | 1 |  |  | X | X | X |  |  |  |  | B
8738722835 | Pijp | Tube | Rohr | Pipe | 17 | 13.61 | 17 | 14.02 | 4057749932419 | 0.068 | 0.064 | KG | 0.315 | CDM | 175 | 90 | 20 | MM | 74111010 | 1 |  |  | X | X | X |  |  |  |  | B
8738722860 | Bevestigingsbeugels (2x) | Supports de montage (2x) | Befestigungswinkel (2x) | Mounting brackets (2x) | 13 | 7.25 | 13 | 7.47 | 4057749932433 | 0.086 | 0.081 | KG | 0.203 | CDM | 150 | 45 | 30 | MM | 72209020 | 2 |  |  | X | X | X |  |  |  |  | B
8738722862 | Klem (10x) | Clip (10x) | Klammer (10x) | Clip (10x) | 18 | 15.38 | 18 | 15.84 | 4057749932457 | 0.031 | 0.029 | KG | 0.108 | CDM | 90 | 60 | 20 | MM | 84199085 | 10 |  |  | X | X | X |  |  |  |  | B
8738722863 | Waakvlambrander | Veilleuse | Zündbrenner | Pilot burner | 28 | 44.99 | 28 | 46.34 | 4057749932464 | 0.105 | 0.099 | KG | 0.827 | CDM | 105 | 105 | 75 | MM | 84169000 | 1 |  |  | X | X | X |  |  |  |  | B
8738722869 | Ontstekingselektrode | Bougie d`allumage | Zündbolzen | Sparking plug | 17 | 13.61 | 17 | 14.02 | 4057749932471 | 0.02 | 0.01 | KG | 0.21 | CDM | 50 | 140 | 30 | MM | 85451100 | 1 |  |  | X | X | X |  |  |  |  | B
8738722870 | Ionisatie-elektrode | Electrode d'ionisation | Ionisationselektrode | Ionisation electrode | 17 | 13.61 | 17 | 14.02 | 4057749932488 | 0.004 | 0.003 | KG | 0.054 | CDM | 90 | 60 | 10 | MM | 85451100 | 1 |  |  | X | X | X |  |  |  |  | B
8738722878 | Waakvlamgasleiding | Tubulure de veilleuse | Zündgasrohr | Pilot gas pipe | 14 | 8.84 | 14 | 9.11 | 4057749932495 | 0.013 | 0.012 | KG | 0.108 | CDM | 90 | 120 | 10 | MM | 76081000 | 1 |  |  | X | X | X |  |  |  |  | B
8738722879 | Gasverdeler | Rampe gaz | Gasverteiler | Gas Manifold | 30 | 56.43 | 30 | 58.12 | 4057749932501 | 0.458 | 0.435 | KG | 2.175 | CDM | 145 | 200 | 75 | MM | 74112190 | 1 |  |  | X | X | X |  |  |  |  | B
8738722882 | Gasverdeler | Rampe gaz | Gasverteiler | Gas Manifold | 30 | 56.43 | 30 | 58.12 | 4057749932525 | 0.466 | 0.442 | KG | 2.229 | CDM | 205 | 145 | 75 | MM | 74112190 | 1 |  |  | X | X | X |  |  |  |  | B
8738722891 | Gasklepeenheid (LPG) | Soupape gaz (LPG) | Gasventil (LPG) | Poppet valve (LPG) | 16 | 11.93 | 16 | 12.29 | 4057749932563 | 0.021 | 0.019 | KG | 0.108 | CDM | 90 | 60 | 20 | MM | 84818011 | 1 |  |  | X | X | X |  |  |  |  | B
8738722894 | Afstandhouder | Espaceur | Abstandshalter | Spacer | 17 | 13.61 | 17 | 14.02 | 4057749932570 | 0.05 | 0.047 | KG | 0.162 | CDM | 90 | 60 | 30 | MM | 76042990 | 1 |  |  | X | X | X |  |  |  |  | B
8738722906 | Stuts | Support | Stütze | Support | 13 | 7.25 | 13 | 7.47 | 4057749932655 | 0.071 | 0.067 | KG | 0.8 | CDM | 160 | 100 | 50 | MM | 73269098 | 1 |  |  | X | X | X |  |  |  |  | B
8738722921 | Ontstekingstrafo | Unité d'allumage | Zündbaustein | Ignition unit | 36 | 96.97 | 36 | 99.88 | 4057749932761 | 0.19 | 0.18 | KG | 1.744 | CDM | 155 | 150 | 75 | MM | 84199085 | 1 |  |  | X | X | X |  |  |  |  | B
8738722925 | Gas aanvoerpijp | Tuyau d´arrivée gaz | Gaszuführungsrohr | Gas supply pipe | 25 | 31 | 25 | 31.93 | 4057749932808 | 0.219 | 0.208 | KG | 2.378 | CDM | 205 | 145 | 80 | MM | 76082020 | 1 |  |  | X | X | X |  |  |  |  | B
8738723166 | Kap wit | Capot blanc | Schutzabdeckung (weiss) | Cover (white) | 28 | 44.99 | 28 | 46.34 | 4057749902191 | 0.15 | 0.14 | KG | 45.6 | CDM | 400 | 600 | 190 | MM | 85169000 | 1 |  |  | X | X | X |  |  |  |  | B
8738723171 | Set elektronische thermostaat 230V | Ensemble Thermostat electronique 230V | Thermostat Elektronik Set 230V | Electronic thermostat set 230V | 47 | 274.53 | 47 | 282.77 | 4057749902245 | 0.17 | 0.16 | KG | 12 | CDM | 250 | 320 | 150 | MM | 85169000 | 1 |  |  | X | X | X |  |  |  |  | B
8738723172 | Print voeding mono-fase | Carte de puissance monophase | Leistungsplatine | Power board monophase | 44 | 209.71 | 44 | 216 | 4057749902252 | 0.12 | 0.11 | KG | 2.64 | CDM | 220 | 120 | 100 | MM | 85169000 | 1 |  |  | X | X | X |  |  |  |  | B
8738723174 | Verwarmingslichaam 1800W / 230V | Resistance steatite + connecteur 1800W | Heizeinsatz 1800W / 230V | Heating element 1800W / 230V | 46 | 251.65 | 46 | 259.2 | 4057749902276 | 0.05 | 0.04 | KG | 0.192 | CDM | 120 | 40 | 40 | MM | 85169000 | 1 |  |  | X | X | X |  |  |  |  | B
8738723176 | Verwarmingslichaam 3000W / 230V | Resistance steatite + connecteur 3000W | Heizeinsatz 3000W / 230V | Heating element 3000W / 230V | 49 | 316.47 | 49 | 325.96 | 4057749902290 | 0.05 | 0.04 | KG | 0.192 | CDM | 120 | 40 | 40 | MM | 85169000 | 1 |  |  | X | X | X |  |  |  |  | B
8738723206 | Besturingsautomaat | Unité de contrôle | Steuergerät | Control unit | 47 | 274.53 | 47 | 282.77 | 4057749904553 | 1.274 | 1.082 | KG | 8.262 | CDM | 310 | 205 | 130 | MM | 85365080 | 1 |  |  | X | X | X |  |  |  |  | B
8738723240 | Hydrogenerator (WRG-4) | Hydrogénérateur (WRG-4) | Hydrogenerator (WRG-4) | Hydro generator (WRG-4) | 33 | 76.01 | 33 | 78.29 | 4057749957535 | 0.082 | 0.077 | KG | 0.788 | CDM | 100 | 75 | 105 | MM | 84818059 | 1 |  |  | X | X | X |  |  |  |  | B
8738723242 | Microschakelaar | Microrupteur | Mikroschalter | Microswitch | 21 | 21.6 | 21 | 22.25 | 4057749957559 | 0.045 | 0.042 | KG | 0.788 | CDM | 105 | 100 | 75 | MM | 85365011 | 1 |  |  | X | X | X |  |  |  |  | B
8738723752 | Schakelkast HP-1 BO +5 | Tableau de commande HP-1 BO +5 | Steuergerät HP-1 BO +5 | Control box HP-1 BO +5 | 44 | 209.71 | 44 | 216 | 4057749967213 | 1.002 | 0.851 | KG | 7.975 | CDM | 250 | 220 | 145 | MM | 84199085 | 1 |  |  | X | X | X |  |  |  |  | B
8738723753 | Schakelkast BU +5 | Tableau de commande BU +5 | Steuergerät BU +5 | Control box BU +5 | 44 | 209.71 | 44 | 216 | 4057749967220 | 0.961 | 0.816 | KG | 7.993 | CDM | 245 | 225 | 145 | MM | 84199085 | 1 |  |  | X | X | X |  |  |  |  | B
8738723756 | Wärmepumpen-Modul. HP-1 BO +5 | Module Chauffe-eau HP-1 BO +5 | Wärmepumpen-Modul. HP-1 BO +5 | Heat pump module. HP-1 BO +5 | 81 | 2020.88 | 81 | 2081.51 | 4057749967251 | 35.35 | 30.897 | KG | 376.2 | CDM | 750 | 760 | 660 | MM | 84039090 | 1 |  |  | X | X | X |  |  |  |  | B
8738723757 | Wärmepumpen-Modul. BU +5 | Module Chauffe-eau. BU +5 | Wärmepumpen-Modul. BU +5 | Heat pump module. BU +5 | 81 | 2020.88 | 81 | 2081.51 | 4057749967268 | 35 | 29.75 | KG | 402.419 | CDM | 775 | 775 | 670 | MM | 84039090 | 1 |  |  | X | X | X |  |  |  |  | B
8738724080 | Temperatuurkiezersschroef (polyamide) | Vis de réglage (polyamide) | Wählerschraube (Polyamid) | Flow control (Polyamide) | 23 | - | 23 | - | 4057749992895 | 0.01 | 0.009 | KG | 0.108 | CDM | 90 | 60 | 20 | MM | 84199085 | 1 | Phased out | 8738714112 | X | X | - |  |  |  |  | B
8738724088 | Merkteken | Plaque de marque (BO) | Warenzeichen (BO) | Trade mark badge (BO) | 16 | 11.93 | 16 | 12.29 | 4057749992970 | 0.003 | 0.002 | KG | 0.025 | CDM | 100 | 25 | 10 | MM | 96200091 | 1 |  |  | X | X | X |  |  |  |  | B
8738724154 | Trekonderbreking | Coupe tirage antirefouleur | Strömungssicherung | Draught diverter | 14 | 8.84 | 14 | 9.11 | 4062321009953 | 2.09 | 1.7 | KG | 28.908 | CDM | 365 | 220 | 360 | MM | 84199085 | 1 |  |  | X | X | X |  |  |  |  | B
8738724155 | Aansteek gasklep | Tête magnétique d'allumage | Zündgasventil | Pilot electrovalve | 23 | 25.66 | 23 | 26.43 | 4062321004118 | 0.047 | 0.044 | KG | 0.243 | CDM | 90 | 60 | 45 | MM | 90329000 | 1 |  |  | X | X | X |  |  |  |  | B
8738724156 | Servo Gasklep | Servovalve | Servoventil | Servovalve | 24 | 28.21 | 24 | 29.06 | 4062321004125 | 0.15 | 0.13 | KG | 0.64 | CDM | 80 | 100 | 80 | MM | 90329000 | 1 |  |  | X | X | X |  |  |  |  | B
8738724159 | Verbrandingskamer | Corps de chauffe | Brennkammer | Heating body | 42 | 171.59 | 42 | 176.74 | 4062321009984 | 3.1 | 2.5 | KG | 24.974 | CDM | 355 | 210 | 335 | MM | 84199085 | 1 |  |  | X | X | X |  |  |  |  | B
8738724163 | Gasklepeenheid (AU2) | Soupape gaz (AU2) | Gasventil (AU2) | Poppet valve (AU2) | 14 | 8.84 | 14 | 9.11 | 4062321010027 | 0.02 | 0.019 | KG | 0.1 | CDM | 50 | 100 | 20 | MM | 84818011 | 1 |  |  | X | X | X |  |  |  |  | B
8738724165 | Gasregelblok | Bloc gaz | Gasarmatur | Gas valve | 36 | 96.97 | 36 | 99.88 | 4062321010041 | 1.35 | 0.95 | KG | 1.751 | CDM | 145 | 115 | 105 | MM | 84199085 | 1 |  |  | X | X | X |  |  |  |  | B
8738724167 | Waterdeel | Robinet d´eau | Wasserarmatur (Oval-Membran) | Water valve (Oval diaphrag.+poly | 31 | 62.91 | 31 | 64.8 | 4062321010065 | 0.373 | 0.354 | KG | 2.07 | CDM | 150 | 120 | 115 | MM | 84199085 | 1 |  |  | X | X | X |  |  |  |  | B
8738724197 | Verwarmingselement droog 1.000 KW/230V | Elément chaufant sec 1KW/230V L400 | Heizeinsatz Dry 1KW/230V L400 | Heating Element Dry 1KW/230V L40 | 30 | 56.43 | 30 | 58.12 | 4062321030827 | 0.193 | 0.183 | KG | 0.272 | CDM | 435 | 25 | 25 | MM | 85169000 | 1 |  |  | X | X | X |  |  |  |  | B
8738724482 | Verwarmingselement droog 1.2kW/230V L475 | Elément chaufant sec 1.2kW/230V L475 | Heizeinsatz Dry 1.2kW/230V L475LSL | Heating Element Dry 1.2kW/230V L | 31 | 62.91 | 31 | 64.8 | 4062321030834 | 1.8 | 1.7 | KG | 0.316 | CDM | 355 | 60 | 30 | MM | 85169000 | 1 |  |  | X | X | X |  |  |  |  | B
8738724483 | Flens verhoogd GCVH geëmailleerd 2.4 kW | Bride accrue GCVH émaillée 2.4 kW | Flansch emailliert "erhöht" GCVH 2,4 kW | Flange increased GCVH enameled 2 | 37 | 105.99 | 37 | 109.17 | 4062321030841 | 1.295 | 1.1 | KG | 9.464 | CDM | 560 | 130 | 130 | MM | 85169000 | 1 |  |  | X | X | X |  |  |  |  | B
8738724530 | Temperatuurbegrenzer | Limiteur de température | Temperaturbegrenzer | Temperature limit | 16 | 11.93 | 16 | 12.29 | 4062321065935 | 0.01 | 0.009 | KG | 0.108 | CDM | 90 | 60 | 20 | MM | 90321080 | 1 |  |  | X | X | X |  |  |  |  | B
8738724555 | Sensorkabel | Câble de capteur | Fühlerkabel | Sensor cable | 27 | 39.64 | 27 | 40.83 | 4062321029265 | 0.05 | 0.047 | KG | 0.504 | CDM | 180 | 140 | 20 | MM | 85444290 | 1 |  |  | X | X | X |  |  |  |  | B
8738724756 | NTC sensor | Capteur NTC | Fühler NTC | NTC sensor | 10 | 3.32 | 10 | 3.42 | 4062321038649 | 0.003 | 0.002 | KG | 0.025 | CDM | 120 | 70 | 3 | MM | 85334010 | 1 |  |  | X | X | X |  |  |  |  | B
8738724824 | Brander | Brûleur | Brenner | Burner | 41 | 151.24 | 41 | 155.78 | 4062321043155 | 2.38 | 2.023 | KG | 22.454 | CDM | 390 | 245 | 235 | MM | 84199085 | 1 |  |  | X | X | X |  |  |  |  | B
8738725065 | Controle module | Control module | Steuerungsmodul | Control module | 33 | 76.01 | 33 | 78.29 | 4062321075897 | 0.16 | 0.14 | KG | 2.07 | CDM | 120 | 150 | 115 | MM | 85371098 | 1 |  |  | X | X | X |  |  |  |  | B
8738725360 | Control box HP-3 BO+5 | Boîtier de commande HP-3 BO+5 | Steuergerät HP-3 BO +5 | Control box HP-3 BO+5 | 45 | 230.04 | 45 | 236.94 | 4062321116118 | 1.192 | 1.013 | KG | 8.438 | CDM | 225 | 250 | 150 | MM | 85372099 | 1 |  |  | X | X | X |  |  |  |  | B
8738725361 | Stuurkast HP-3 BO -10 | Boîtier de commande HP-3 BO -10 | Steuergerät HP-3 BO -10 | Control box HP-3 BO -10 | 45 | 230.04 | 45 | 236.94 | 4062321116125 | 1.19 | 1.011 | KG | 8.156 | CDM | 225 | 250 | 145 | MM | 85372099 | 1 |  |  | X | X | X |  |  |  |  | B
8738725362 | Control box HP-3 BU -10 | Appareil de commande HP-3 BU -10 | Steuergerät HP-3 BU -10 | Control device HP-3 BU -10 | 45 | 230.04 | 45 | 236.94 | 4062321116132 | 1.16 | 0.986 | KG | 7.816 | CDM | 245 | 220 | 145 | MM | 85372099 | 1 |  |  | X | X | X |  |  |  |  | B
8738725363 | Sturing HP-3 BU +5 | Appareil de commande HP-3 BU +5 | Steuergerät HP-3 BU +5 | Control device HP-3 BU +5 | 44 | 209.71 | 44 | 216 | 4062321116149 | 1.196 | 1.016 | KG | 7.656 | CDM | 240 | 220 | 145 | MM | 85372099 | 1 |  |  | X | X | X |  |  |  |  | B
8738725455 | O-ring 15,88x2,62mm (10x) | Joint torique 15,88x2,62mm (10x) | O-Ring (10x) | O_ring (10x) | 22 | 23.52 | 22 | 24.23 | 4062321281878 | 2 | 1 | G | 0.15 | CDM | 60 | 50 | 50 | MM | 40169300 | 10 |  |  | X | X | X |  |  |  |  | B
8738725778 | kabelboom | Câbles de connexion | Kabelbaum | Set of cables | 26 | 34.2 | 26 | 35.23 | 4062321116163 | 0.2 | 0.19 | KG | 1.584 | CDM | 220 | 120 | 60 | MM | 85365080 | 1 |  |  | X | X | X |  |  |  |  | B
8738725911 | Temperatuurvoeler | Sonde de température | Temperaturfühler | Temperature sensor | 14 | 8.84 | 14 | 9.11 | 4062321135515 | 0.006 | 0.005 | KG | 0.097 | CDM | 90 | 60 | 18 | MM | 85365080 | 1 |  |  | X | X | X |  |  |  |  | B
8738725998 | Temperatuurvoeler 150ºC | Sonde de température | Temperaturfühler | Temperature sensor 150ºC | 14 | 8.84 | 14 | 9.11 | 4062321136208 | 0.01 | 0.009 | KG | 0.03 | CDM | 50 | 30 | 20 | MM | 85365080 | 1 |  |  | X | X | X |  |  |  |  | B
8738726018 | Waterdeel | Robinet d´eau | Wasserarmatur (Oval-Membran) | Water valve (Oval diaphrag.+poly | 32 | - | 32 | - | 4062321139902 | 0.372 | 0.353 | KG | 2.07 | CDM | 150 | 120 | 115 | MM | 84199085 | 1 | Phased out |  | X | X | - |  |  |  |  | B
8738726019 | Venturi (21 S) | Venturi (21 S) | Venturi (21 S) | Venturi (21 S) | 14 | 8.84 | 14 | 9.11 | 4062321139919 | 0.01 | 0.009 | KG | 0.043 | CDM | 90 | 60 | 8 | MM | 74032100 | 1 |  |  | X | X | X |  |  |  |  | B
8738726491 | Mantel | Habillage | Mantel | Front cover | 34 | 82.62 | 34 | 85.1 | 4062321170011 | 3.7 | 3.145 | KG | 83.677 | CDM | 355 | 291 | 810 | MM | 73269098 | 1 |  |  | X | X | X |  |  |  |  | B
8738726493 | Gasregelblok | Bloc gaz | Gasarmatur | Gas valve | 39 | 125.33 | 39 | 129.09 | 4062321170028 | 0.854 | 0.725 | KG | 4.495 | CDM | 200 | 155 | 145 | MM | 84814090 | 1 |  |  | X | X | X |  |  |  |  | B
8738800586 | klemsensor WQ 2m | sonde d'applique WQ 2m | Anlegefühler WQ 2m | contact sensor WQ 2m | 37 | 105.99 | 37 | 109.17 | 4047416754659 | 0.155 | 0.147 | KG | 0.384 | CDM | 160 | 160 | 15 | MM | 90329000 | 1 |  |  | X | X | - |  |  |  |  | B
8738800587 | klemsensor WQ 3m | sonde d'applique WQ 3m | Anlegefühler WQ 3m | Sensor contact WQ 3m | 36 | 96.97 | 36 | 99.88 | 4047416754611 | 0.12 | 0.114 | KG | 0.528 | CDM | 220 | 160 | 15 | MM | 90329000 | 1 |  |  | X | X | - |  |  |  |  | B
8738800588 | expansievat 24 l 1,5 bar | Vase d'expansion 24 l 1,5 bar | Druckausdehnungsgefäß 24 l 1,5 bar | expansion vessel 24 l 1,5 bar | 51 | 362.24 | 51 | 373.11 | 4047416754628 | 11.87 | 8.72 | KG | 90.828 | CDM | 580 | 580 | 270 | MM | 90329000 | 1 |  |  | X | X | - |  |  |  |  | B
8738800589 | expansievat 18 l 1,5 bar | Vase d'expansion 18 l 1,5 bar | Druckausdehnungsgefäß 18 l 1,5 bar | Expansion vessel 18 l 1,5 bar | 45 | 230.04 | 45 | 236.94 | 4047416754635 | 3.85 | 2.96 | KG | 55.981 | CDM | 325 | 325 | 530 | MM | 90329000 | 1 |  |  | X | X | - |  |  |  |  | B
8738800590 | buitentemperatuursensor | Sonde de température extérieure | Außentemperaturfühler | Sensor outside temperature senso | 40 | 137.26 | 40 | 141.38 | 4047416754666 | 0.11 | 0.104 | KG | 1.418 | CDM | 210 | 150 | 45 | MM | 90251900 | 1 |  |  | X | X | - |  |  |  |  | B
8738800591 | printplaat | Circuit imprimé | Leiterplatte HMC 20 Z | circuit board HMC 20 Z | 52 | 392.74 | 52 | 404.52 | 4047416754673 | 0.242 | 0.229 | KG | 3.375 | CDM | 180 | 150 | 125 | MM | 90329000 | 1 |  |  | X | X | - |  |  |  |  | B
8738800592 | 3-wegklep 1" -25 | 3-voies vanne 1" -25 | 3- Wege- Ventil 1" -25 | Valve 3-way 1" -25 | 49 | 316.47 | 49 | 325.96 | 4047416754680 | 1 | 0.85 | KG | 3.375 | CDM | 180 | 150 | 125 | MM | 90329000 | 1 |  |  | X | X | - |  |  |  |  | B
8738800593 | 3-wegklep 1 1/4" -32 | 3-voies vanne 1 1/4" -32 | 3- Wege- Ventil 1 ¼" -32 | Valve 3-way 1 1/4" -32 | 49 | 316.47 | 49 | 325.96 | 4047416754703 | 1.21 | 0.99 | KG | 3.51 | CDM | 180 | 150 | 130 | MM | 90329000 | 1 |  |  | X | X | - |  |  |  |  | B
8738800595 | Elektroverwarming 9 kW | Chauffage électrique 9 kW | Elektroheizung 9kW | Heater electric 9 kW | 51 | - | 51 | - | 4047416754727 | 2 | 1.75 | KG | 10.08 | CDM | 320 | 300 | 105 | MM | 90329000 | 1 | Phased out |  | X | X | - |  |  |  |  | B
8738800596 | pomp Wilo Stratos Para 25/1-7 180 | Circulateur Wilo Stratos Para 25/1-7 180 | Pumpe Wilo Stratos Para 25/1-7 180 | pump Wilo Stratos Para 25/1-7 18 | 58 | - | 58 | - | 4047416754734 | 3.1 | 2.6 | KG | 10.8 | CDM | 300 | 240 | 150 | MM | 90329000 | 1 | Phased out |  | X | X | - |  |  |  |  | B
8738800597 | pomp Wilo Stratos Para 25/1-8 180 | Circulateur Wilo Stratos Para 25/1-8 180 | Pumpe Wilo Stratos Para 25/1-8 180 | Pump Wilo Stratos Para 25/1-8 18 | 67 | - | 67 | - | 4047416754758 | 4.35 | 3.93 | KG | 10.8 | CDM | 300 | 240 | 150 | MM | 90329000 | 1 | Phased out | 8738800596 | X | X | - |  |  |  |  | B
8738800600 | Isolatie Voorwand | Isolation Couvercle avant | Isolierung Vorderwand | insulation front panel | 42 | 171.59 | 42 | 176.74 | 4047416754796 | 1.5 | 0.65 | KG | 36.99 | CDM | 720 | 685 | 75 | MM | 90329000 | 1 |  |  | X | X | - |  |  |  |  | B
8738800601 | expansieventiel TUBE 6 | détendeur TUBE 6 | Expansionsventil TUBE 6 | Valve expansion TUBE 6 | 45 | 230.04 | 45 | 236.94 | 4047416754802 | 0.276 | 0.262 | KG | 3.488 | CDM | 180 | 155 | 125 | MM | 90329000 | 1 |  |  | X | X | - |  |  |  |  | B
8738800603 | expansieventiel TUBE 8 | détendeur TUBE 8 | Expansionsventil TUBE 8 | Valve expansion TUBE 8 | 45 | 230.04 | 45 | 236.94 | 4047416754888 | 0.3 | 0.18 | KG | 3.51 | CDM | 180 | 150 | 130 | MM | 90329000 | 1 |  |  | X | X | - |  |  |  |  | B
8738800604 | expansieventiel TUBE 7 | détendeur TUBE 7 | Expansionsventil TUBE 7 | Valve expansion TUBE 7 | 45 | 230.04 | 45 | 236.94 | 4047416754895 | 0.3 | 0.15 | KG | 3.51 | CDM | 180 | 150 | 130 | MM | 90329000 | 1 |  |  | X | X | - |  |  |  |  | B
8738800605 | Filter Dryer 0812 | Séchoir filtre 0812 | Filtertrockner 0812 | Filter dryer 0812 | 39 | - | 39 | - | 4047416754918 | 0.6 | 0.5 | KG | 3.51 | CDM | 180 | 150 | 130 | MM | 90329000 | 1 | Phased out |  | X | X | - |  |  |  |  | B
8738800607 | Flexible slang 1" 1m | Tube flexible 1" 1m | Flexschlauch 1" 1m | Tube flexible 1" 1m | 41 | 151.24 | 41 | 155.78 | 4047416754932 | 1.7 | 0.89 | KG | 31.164 | CDM | 1060 | 210 | 140 | MM | 90329000 | 1 |  |  | X | X | - |  |  |  |  | B
8738800608 | Flexible slang 1 1/4" 1m | Tube flexible 1 1/4" 1m | Flexschlauch 1 1/4" 1m | Tube flexible 1 1/4" 1m | 44 | 209.71 | 44 | 216 | 4047416754956 | 2.188 | 1.859 | KG | 33.233 | CDM | 1055 | 210 | 150 | MM | 90329000 | 1 |  |  | X | X | - |  |  |  |  | B
8738800609 | Frontplaat | Panneau frontal | Frontplatte | front plate | 56 | 551.61 | 57 | 613.98 | 4047416754963 | 14.478 | 12.306 | KG | 218.025 | CDM | 765 | 150 | 1900 | MM | 90329000 | 1 | Wijziging prijsgroep vanaf 01/02/2026, derhalve afwijkend van aangekondigde prijsstijging |  | X | X | - |  |  |  |  | B
8738800611 | temperatuursensor | Sonde de température | Temperaturfühler | Sensor temperature | 36 | 96.97 | 36 | 99.88 | 4047416754994 | 0.088 | 0.083 | KG | 0.748 | CDM | 220 | 170 | 20 | MM | 90251900 | 1 |  |  | X | X | - |  |  |  |  | B
8738800612 | Ventiel 3/4 | Robinet 3/4 | Ventil ¾ | valve 3/4 | 41 | 151.24 | 41 | 155.78 | 4047416755007 | 0.4 | 0.39 | KG | 1.53 | CDM | 225 | 170 | 40 | MM | 90329000 | 1 |  |  | X | X | - |  |  |  |  | B
8738800613 | serviceafsluiter 1/2 | Vanne d'arrêt 1/2 | Absperrhahn ½ | Valve shut-off 1/2 | 35 | 89.6 | 35 | 92.29 | 4047416755014 | 0.26 | 0.25 | KG | 1.339 | CDM | 225 | 170 | 35 | MM | 90329000 | 1 |  |  | X | X | - |  |  |  |  | B
8738800614 | serviceafsluiter IG-AG 1 | Vanne d'arrêt IG-AG 1 | Absperrhahn IG-AG 1" | Valve shut-off IG-AG 1 | 37 | 105.99 | 37 | 109.17 | 4047416755038 | 0.77 | 0.5 | KG | 3.51 | CDM | 180 | 150 | 130 | MM | 90329000 | 1 |  |  | X | X | - |  |  |  |  | B
8738800615 | serviceafsluiter IG-AG 1 1/4" | Vanne d'arrêt IG-AG 1 1/4" | Absperrhahn IG-AG 1 1/4" | Valve shut-off IG-AG 1 1/4 | 40 | 137.26 | 40 | 141.38 | 4047416755045 | 0.99 | 0.76 | KG | 3.51 | CDM | 180 | 150 | 130 | MM | 90329000 | 1 |  |  | X | X | - |  |  |  |  | B
8738800616 | manometer | Manomètre | Manometer | Gauge pressure | 40 | 137.26 | 40 | 141.38 | 4047416755052 | 0.18 | 0.07 | KG | 3.51 | CDM | 180 | 150 | 130 | MM | 90262040 | 1 |  |  | X | X | - |  |  |  |  | B
8738800617 | 3-wegklep | 3-voies vanne | Drei- Wege- Ventil | Valve 3-way | 55 | 507.13 | 55 | 522.34 | 4047416755076 | 2 | 1.6 | KG | 7.56 | CDM | 280 | 180 | 150 | MM | 90329000 | 1 |  |  | X | X | - |  |  |  |  | B
8738800619 | ontluchtingsventiel | Dégazeur | Entlüftungsventil | Valve air vent | 36 | 96.97 | 36 | 99.88 | 4047416755090 | 0.12 | 0.1 | KG | 1.148 | CDM | 225 | 170 | 30 | MM | 90329000 | 1 |  |  | X | X | - |  |  |  |  | B
8738800620 | Warmtewisselaar 525x70 | Echangeur de chaleur 525x70 | Wärmetauscher 525x70 | heat exchanger 525x70 | 77 | 1664.99 | 77 | 1714.94 | 4047416755113 | 20.86 | 17.731 | KG | 106.2 | CDM | 590 | 600 | 300 | MM | 90329000 | 1 |  |  | X | X | - |  |  |  |  | B
8738800621 | Warmtewisselaar 525x88 | Echangeur de chaleur 525x88 | Wärmetauscher 525x88 | heat exchanger 525x88 | 80 | 1931.91 | 80 | 1989.87 | 4047416755120 | 24.55 | 21.98 | KG | 90.828 | CDM | 580 | 580 | 270 | MM | 90329000 | 1 |  |  | X | X | - |  |  |  |  | B
8738800622 | Warmtewisselaar 25x50 | Echangeur de chaleur 25x50 | Wärmetauscher 25x50 | Heat_exchanger 25x50 | 75 | 1512.49 | 75 | 1557.86 | 4047416755137 | 14.3 | 11.8 | KG | 90.828 | CDM | 580 | 580 | 270 | MM | 90329000 | 1 |  |  | X | X | - |  |  |  |  | B
8738800623 | Warmtewisselaar 25x60 | Echangeur de chaleur 25x60 | Wärmetauscher 25x60 | Heat_exchanger 25x60 | 77 | 1664.99 | 77 | 1714.94 | 4047416755151 | 16.3 | 13.8 | KG | 90.828 | CDM | 580 | 580 | 270 | MM | 90329000 | 1 |  |  | X | X | - |  |  |  |  | B
8738800624 | Drukwachter AE | Sonde de pression AE | Druckwächter AE | Switch pressure AE | 43 | - | 43 | - | 4047416755168 | 0.86 | 0.42 | KG | 6.75 | CDM | 250 | 180 | 150 | MM | 90329000 | 1 | Phased out |  | X | X | - |  |  |  |  | B
8738800625 | Drukwachter HD FW 1 | Sonde de pression HD FW 1 | Druckwächter HD FW1 | Switch pressure HD FW 1 | 40 | 137.26 | 40 | 141.38 | 4047416755175 | 0.14 | 0.13 | KG | 1.53 | CDM | 225 | 170 | 40 | MM | 90329000 | 1 |  |  | X | X | - |  |  |  |  | B
8738800626 | Drukwachter HD FW 2 | Sonde de pression HD FW 2 | Druckwächter HD FW2 | pressure switch HD FW 2 | 40 | 137.26 | 40 | 141.38 | 4047416755199 | 0.14 | 0.13 | KG | 1.148 | CDM | 225 | 170 | 30 | MM | 90329000 | 1 |  |  | X | X | - |  |  |  |  | B
8738800627 | Drukwachter ND FW | Sonde de pression ND FW | Druckwächter ND FW | Switch pressure ND FW | 39 | 125.33 | 39 | 129.09 | 4047416755205 | 0.075 | 0.071 | KG | 0.704 | CDM | 220 | 160 | 20 | MM | 90329000 | 1 |  |  | X | X | - |  |  |  |  | B
8738800628 | boiler 80l | Ballon 80l | Speicher 80 l | cylinder 80l | 59 | 686.33 | 59 | 706.92 | 4047416755212 | 21.011 | 17.859 | KG | 213.716 | CDM | 1010 | 460 | 460 | MM | 90329000 | 1 |  |  | X | X | - |  |  |  |  | B
8738800629 | boiler 55l | Ballon 55l | Speicher 55 l | cylinder 55l | 57 | 596.1 | 57 | 613.98 | 4047416755236 | 18.6 | 16 | KG | 223.008 | CDM | 480 | 460 | 1010 | MM | 90329000 | 1 |  |  | X | X | - |  |  |  |  | B
8738800632 | Terugslagklep NRV 12S | Soupape de non-retour NRV 12S | Rückschlagventil NRV 12S | Valve Non-return NRV 12S | 41 | 151.24 | 41 | 155.78 | 4047416755274 | 0.095 | 0.09 | KG | 0.9 | CDM | 200 | 150 | 30 | MM | 90329000 | 1 |  |  | X | X | - |  |  |  |  | B
8738800634 | kijkglas SGN 12S | Hublot SGN 12S | Schauglas SGN 12S | Glass sight SGN 12S | 40 | 137.26 | 40 | 141.38 | 4047416755298 | 0.165 | 0.156 | KG | 0.462 | CDM | 220 | 70 | 30 | MM | 90329000 | 1 |  |  | X | X | - |  |  |  |  | B
8738800635 | Ventiel Set | Robinet Set | Ventil Set | valve Set | 37 | 105.99 | 37 | 109.17 | 4047416755311 | 0.18 | 0.17 | KG | 0.765 | CDM | 225 | 170 | 20 | MM | 90329000 | 1 |  |  | X | X | - |  |  |  |  | B
8738800639 | Zijwand Boven 719x807 | Paroi latérale haut 719x807 | Seitenwand oben 719x807 | Panel side top 719x807 | 52 | 392.74 | 52 | 404.52 | 4047416755786 | 8.423 | 7.159 | KG | 117.312 | CDM | 940 | 120 | 1040 | MM | 90329000 | 1 |  |  | X | X | - |  |  |  |  | B
8738800640 | Zijwand Boven 720x807 | Paroi latérale haut 720x807 | Seitenwand oben 720x807 | Panel side top 720x807 | 53 | 427.06 | 53 | 439.87 | 4047416755793 | 13.1 | 8.3 | KG | 92.672 | CDM | 1024 | 905 | 100 | MM | 90329000 | 1 |  |  | X | X | - |  |  |  |  | B
8738800641 | Zijwand Onder 719x964 | Paroi latérale bas 719x964 | Seitenwand unten 719x964 | Panel side top 719x964 | 55 | 507.13 | 55 | 522.34 | 4047416755847 | 10.3 | 8.755 | KG | 117.312 | CDM | 1040 | 120 | 940 | MM | 90329000 | 1 |  |  | X | X | - |  |  |  |  | B
8738800642 | Veiligheidsklep 1/2" | Soupape de sécurité 1/2" | Sicherheitsventil 1/2" | Valve safety 1/2 | 35 | 89.6 | 35 | 92.29 | 4047416755939 | 0.18 | 0.17 | KG | 1.339 | CDM | 225 | 170 | 35 | MM | 90329000 | 1 |  |  | X | X | - |  |  |  |  | B
8738800643 | Spoel | Electrovanne | Spule | coil | 39 | 125.33 | 39 | 129.09 | 4047416755946 | 0.2 | 0.18 | KG | 1.339 | CDM | 225 | 170 | 35 | MM | 90329000 | 1 |  |  | X | X | - |  |  |  |  | B
8738800644 | Motor 20" x 90° | Servomoteur 20" x 90° | Stellmotor 20" x 90° | motor 20" x 90° | 53 | 427.06 | 53 | 439.87 | 4047416755953 | 0.63 | 0.52 | KG | 3.51 | CDM | 180 | 150 | 130 | MM | 90329000 | 1 |  |  | X | X | - |  |  |  |  | B
8738800645 | Motor EMV110-K | Servomoteur EMV110-K | Stellmotor EMV110- K | motor EMV110-K | 45 | 230.04 | 45 | 236.94 | 4047416756042 | 0.66 | 0.44 | KG | 3.51 | CDM | 180 | 150 | 130 | MM | 90329000 | 1 |  |  | X | X | - |  |  |  |  | B
8738800646 | printplaat HMC 20 | Circuit imprimé HMC 20 | Leiterplatte HMC 20 | circuit board HMC 20 | 53 | 427.06 | 53 | 439.87 | 4047416756059 | 1.48 | 0.87 | KG | 10.8 | CDM | 300 | 240 | 150 | MM | 90329000 | 1 |  |  | X | X | - |  |  |  |  | B
8738800647 | Ventiel | Robinet | Ventil | valve | 41 | 151.24 | 41 | 155.78 | 4047416756066 | 0.421 | 0.399 | KG | 0.338 | CDM | 100 | 75 | 45 | MM | 90329000 | 1 |  |  | X | X | - |  |  |  |  | B
8738800649 | Verbindingsleiding 2 m | Conduite de raccordement 2 m | Verbindungsleitung 2m | Cable connecting 2 m | 39 | 125.33 | 39 | 129.09 | 4047416756097 | 0.1 | 0.09 | KG | 1.296 | CDM | 270 | 240 | 20 | MM | 90329000 | 1 |  |  | X | X | - |  |  |  |  | B
8738800650 | Verdamper 960x780x170 | Vaporiseur 960x780x170 | Verdampfer 960x780x170 | evaporator 960x780x170 | 77 | 1664.99 | 78 | 1819.67 | 4047416756103 | 27.6 | 23 | KG | 229.32 | CDM | 1050 | 840 | 260 | MM | 90329000 | 1 | Wijziging prijsgroep vanaf 01/02/2026, derhalve afwijkend van aangekondigde prijsstijging |  | X | X | - |  |  |  |  | B
8738800651 | Compressor HRP 051 T4LP6 | Compresseur HRP 051 T4LP6 | Kompressor HRP 051 T4LP6 | compressor HRP 051 T4LP6 | 71 | - | 71 | - | 4047416756189 | 46 | 37 | KG | 288 | CDM | 600 | 800 | 600 | MM | 90329000 | 1 | Phased out |  | X | X | - |  |  |  |  | B
8738800652 | Compressor ZH 19 K4E-TFD 524 | Compresseur ZH 19 K4E-TFD 524 | Kompressor ZH 19 K4E-TFD 524 | compressor ZH 19 K4E-TFD 524 | 80 | 1931.91 | 80 | 1989.87 | 4047416756196 | 33.8 | 28.73 | KG | 314.4 | CDM | 600 | 800 | 655 | MM | 90329000 | 1 |  |  | X | X | - |  |  |  |  | B
8738800653 | Compressor ZH 26 K4E-TFD 524 | Compresseur ZH 26 K4E-TFD 524 | Kompressor ZH 26 K4E-TFD 524 | compressor ZH 26 K4E-TFD 524 | 81 | 2020.88 | 89 | 2893.17 | 4047416756202 | 38 | 29 | KG | 288 | CDM | 600 | 800 | 600 | MM | 90329000 | 1 | Wijziging prijsgroep vanaf 01/02/2026, derhalve afwijkend van aangekondigde prijsstijging |  | X | X | - |  |  |  |  | B
8738800654 | Compressor HRP 060 T4LP6 | Compresseur HRP 060 T4LP6 | Kompressor HRP 060 T4LP6 | compressor HRP 060 T4LP6 | 74 | - | 74 | - | 4047416756226 | 48 | 39 | KG | 288 | CDM | 600 | 800 | 600 | MM | 90329000 | 1 | Phased out |  | X | X | - |  |  |  |  | B
8738800655 | Ventiel V3-4 | Robinet V3-4 | Ventil V3-4 | valve V3-4 | 51 | 362.24 | 51 | 373.11 | 4047416756233 | 1.53 | 0.87 | KG | 30.132 | CDM | 360 | 310 | 270 | MM | 90329000 | 1 |  |  | X | X | - |  |  |  |  | B
8738800656 | Ventiel V6-4 | Robinet V6-4 | Ventil V6-4 | valve V6-4 | 52 | 392.74 | 52 | 404.52 | 4047416756240 | 1.787 | 1.518 | KG | 29.634 | CDM | 355 | 315 | 265 | MM | 90329000 | 1 |  |  | X | X | - |  |  |  |  | B
8738800659 | Voorwand Boven 845x807 | Couvercle avant haut 845x807 | Vorderwand oben 845x807 | Panel front top 845x807 | 54 | 465.19 | 54 | 479.15 | 4047416756288 | 13.1 | 11.135 | KG | 106.392 | CDM | 930 | 110 | 1040 | MM | 90329000 | 1 |  |  | X | X | - |  |  |  |  | B
8738800660 | Voorwand Onder 845x964 | Couvercle avant bas 845x964 | Vorderwand unten 845x964 | Panel front bottom 845x964 | 56 | 551.61 | 56 | 568.16 | 4047416756301 | 15.715 | 13.357 | KG | 111.228 | CDM | 1040 | 115 | 930 | MM | 90329000 | 1 |  |  | X | X | - |  |  |  |  | B
8738800661 | Warmtewisselaar 35/500 | Echangeur de chaleur 35/500 | Wärmetauscher 35/500 | heat exchanger 35/500 | 51 | 362.24 | 51 | 373.11 | 4047416756318 | 2.574 | 2.187 | KG | 30.621 | CDM | 1055 | 215 | 135 | MM | 90329000 | 1 |  |  | X | X | - |  |  |  |  | B
8738800662 | klemsensor 6m | sonde d'applique 6m | Anlegefühler 6m | contact sensor 6m | 36 | 96.97 | 36 | 99.88 | 4047416756325 | 0.23 | 0.2 | KG | 1.944 | CDM | 270 | 240 | 30 | MM | 90329000 | 1 |  |  | X | X | - |  |  |  |  | B
8738800664 | Deksel DN800 | Couvercle DN800 | Deckel DN800 | cover DN800 | 45 | 230.04 | 45 | 236.94 | 4047416756509 | 3.17 | 1.5 | KG | 102.01 | CDM | 1010 | 1010 | 100 | MM | 90329000 | 1 |  |  | X | X | - |  |  |  |  | B
8738800665 | Deksel DN700 | Couvercle DN700 | Deckel DN700 | cover DN700 | 43 | 190.65 | 43 | 196.37 | 4047416756516 | 2.78 | 2.363 | KG | 95 | CDM | 1000 | 95 | 1000 | MM | 90329000 | 1 |  |  | X | X | - |  |  |  |  | B
8738800666 | Elektroverwarming 4,5 kW | Chauffage électrique 4,5 kW | Elektroheizung 4,5kW | electrical heater 4,5 kW | 54 | 465.19 | 54 | 479.15 | 4047416756592 | 1.802 | 1.531 | KG | 5.265 | CDM | 585 | 100 | 90 | MM | 90329000 | 1 |  |  | X | X | - |  |  |  |  | B
8738800667 | afdekkap | Couvercle | Abdeckung | cover | 39 | 125.33 | 39 | 129.09 | 4047416756608 | 0.38 | 0.15 | KG | 10.8 | CDM | 300 | 240 | 150 | MM | 84199085 | 1 |  |  | X | X | - |  |  |  |  | B
8738800668 | pakking DN 110 | Joint DN 110 | Dichtung DN 110 | gasket DN 110 | 37 | 105.99 | 37 | 109.17 | 4047416756622 | 0.046 | 0.043 | KG | 0.743 | CDM | 225 | 165 | 20 | MM | 90329000 | 1 |  |  | X | X | - |  |  |  |  | B
8738800669 | Afdichtring DN110 | Joint DN110 | Dichtring DN 110 | gasket ring DN 110 | 35 | 89.6 | 35 | 92.29 | 4047416756639 | 0.05 | 0.04 | KG | 1.148 | CDM | 225 | 170 | 30 | MM | 90329000 | 1 |  |  | X | X | - |  |  |  |  | B
8738800670 | Plaat DN110 | Frontal DN110 | Platte DN 110 | panel DN110 | 42 | 171.59 | 42 | 176.74 | 4047416756646 | 1 | 0.75 | KG | 7.56 | CDM | 280 | 180 | 150 | MM | 90329000 | 1 |  |  | X | X | - |  |  |  |  | B
8738800671 | Plaat | Frontal | Platte | panel | 43 | 190.65 | 43 | 196.37 | 4047416756660 | 1.005 | 0.854 | KG | 6.413 | CDM | 250 | 190 | 135 | MM | 90329000 | 1 |  |  | X | X | - |  |  |  |  | B
8738800672 | temperatuursensor 6m | Sonde de température 6m | Temperaturfühler 6m | temperature sensor 6m | 37 | 105.99 | 37 | 109.17 | 4047416756677 | 0.22 | 0.2 | KG | 1.944 | CDM | 270 | 240 | 30 | MM | 90330090 | 1 |  |  | X | X | - |  |  |  |  | B
8738800673 | Montagemateriaal | Matériel de montage | Montagematerial | installation material | 33 | 76.01 | 33 | 78.29 | 4047416756684 | 0.11 | 0.085 | KG | 2.592 | CDM | 270 | 240 | 40 | MM | 90329000 | 1 |  |  | X | X | - |  |  |  |  | B
8738800674 | Anode | Anode | Anode | anode | 34 | 82.62 | 44 | 216 | 4047416756691 | 2.035 | 1.728 | KG | 15.84 | CDM | 400 | 330 | 120 | MM | 84039090 | 1 | Wijziging prijsgroep vanaf 01/02/2026, derhalve afwijkend van aangekondigde prijsstijging |  | X | X | - |  |  |  |  | B
8738800675 | Isolatie DN600x1300 | Isolation DN600x1300 | Isolierung DN 600x1300 | insulation DN600x1300 | 49 | 316.47 | 49 | 325.96 | 4047416756714 | 2.2 | 1.2 | KG | 52.768 | CDM | 1940 | 170 | 160 | MM | 90329000 | 1 |  |  | X | X | - |  |  |  |  | B
8738800676 | Isolatie DN800x2075 | Isolation DN800x2075 | Isolierung DN 800x2075 | insulation DN800x2075 | 60 | 730.83 | 60 | 752.75 | 4047416756721 | 18 | 11 | KG | 309.702 | CDM | 1199 | 1230 | 210 | MM | 90329000 | 1 |  |  | X | X | - |  |  |  |  | B
8738800679 | Isolatie DN700x1330 | Isolation DN700x1330 | Isolierung DN 700x1330 | insulation DN700x1330 | 46 | 251.65 | 46 | 259.2 | 4047416756776 | 2.3 | 1.3 | KG | 52.768 | CDM | 1940 | 170 | 160 | MM | 90329000 | 1 |  |  | X | X | - |  |  |  |  | B
8738800680 | afdekplaat | Cache | Blende | cover | 38 | 115.16 | 38 | 118.61 | 4047416756783 | 0.774 | 0.657 | KG | 27.06 | CDM | 615 | 220 | 200 | MM | 39269097 | 1 |  |  | X | X | - |  |  |  |  | B
8738800681 | Fabrieksmerk | Marquage | Warenzeichen | Trade mark badge | 33 | 76.01 | 33 | 78.29 | 4047416756790 | 0.02 | 0.01 | KG | 0.383 | CDM | 225 | 170 | 10 | MM | 48211010 | 1 |  |  | X | X | - |  |  |  |  | B
8738800683 | Motor EA 100 R | Servomoteur EA 100 R | Stellmotor EA 100 R | motor EA 100 R | 59 | 686.33 | 59 | 706.92 | 4047416756820 | 1.11 | 0.87 | KG | 6.75 | CDM | 250 | 180 | 150 | MM | 90329000 | 1 |  |  | X | X | - |  |  |  |  | B
8738800686 | klemsensor HW 2m | sonde d'applique HW 2m | Anlegefühler HW 2m | contact sensor HW 2m | 35 | 89.6 | 35 | 92.29 | 4047416635071 | 0.087 | 0.082 | KG | 0.555 | CDM | 185 | 150 | 20 | MM | 90329000 | 1 |  |  | X | X | - |  |  |  |  | B
8738800687 | Filter Dryer ADK 165 | Déshydrateur filtre ADK 165 | Filtertrockner ADK 165 | filter dryer ADK 165 | 40 | 137.26 | 40 | 141.38 | 4047416635095 | 0.7 | 0.595 | KG | 3.627 | CDM | 180 | 155 | 130 | MM | 84212920 | 1 |  |  | X | X | - |  |  |  |  | B
8738800688 | Verwarmingselement 700x40 | Elément de chauffage 700x40 | Heizelement 700x40 | Heating element 700x40 | 46 | 251.65 | 46 | 259.2 | 4047416635101 | 0.233 | 0.221 | KG | 4.2 | CDM | 200 | 150 | 140 | MM | 85168020 | 1 |  |  | X | X | - |  |  |  |  | B
8738800690 | Compressor ZH 45 K4E-TFD 524 | Compresseur ZH 45 K4E-TFD 524 | Kompresor ZH45 K4E-TFD 524 | compressor ZH 45 K4E-TFD 524 | 90 | 2897.87 | 90 | 2984.81 | 4047416635132 | 48 | 40.8 | KG | 384 | CDM | 600 | 800 | 800 | MM | 84143081 | 1 |  |  | X | X | - |  |  |  |  | B
8738800691 | Aquecimento TV a cabo 70W | Câble chauffant 70W avec thermostat | Heizkabel 70W m. Thermostat | heating cable 70W w. thermostat | 45 | 230.04 | 45 | 236.94 | 4047416635156 | 0.395 | 0.375 | KG | 9.45 | CDM | 300 | 315 | 100 | MM | 85162999 | 1 |  |  | X | X | - |  |  |  |  | B
8738800693 | Terugslagklep NRV 16S | Soupape de non-retour NRV 16S | Rückschlagventil NRV 16S | Non-return valve NRV 16S | 42 | 171.59 | 42 | 176.74 | 4047416635187 | 0.18 | 0.16 | KG | 1.148 | CDM | 225 | 170 | 30 | MM | 84813099 | 1 |  |  | X | X | - |  |  |  |  | B
8738800695 | kijkglas SGN 16S | Hublot SGN 16S | Schauglas SGN 16S | sight glass SGN 16S | 41 | 151.24 | 41 | 155.78 | 4047416635217 | 0.2 | 0.18 | KG | 1.148 | CDM | 225 | 170 | 30 | MM | 84818079 | 1 |  |  | X | X | - |  |  |  |  | B
8738800696 | expansieventiel TUBE 9.o | détendeur TUBE 9.o | Expansionsventil TUBE 9.0 | expansion valve TUBE 9.o | 45 | 230.04 | 45 | 236.94 | 4047416635224 | 0.3 | 0.285 | KG | 3.744 | CDM | 180 | 160 | 130 | MM | 84818079 | 1 |  |  | X | X | - |  |  |  |  | B
8738800697 | Ventiel V6-4 | Robinet V6-4 | Ventil 6-4 | valve V6-4 | 51 | 362.24 | 51 | 373.11 | 4047416635248 | 2.02 | 1.708 | KG | 53.76 | CDM | 320 | 320 | 525 | MM | 84818051 | 1 |  |  | X | X | - |  |  |  |  | B
8738800698 | ventilator FN063 | Ventilateur FN063 | Gebläse FN 063 | fan FN063 | 80 | 1931.91 | 80 | 1989.87 | 4047416635255 | 26.479 | 22.507 | KG | 258.748 | CDM | 970 | 970 | 275 | MM | 84145925 | 1 |  |  | X | X | - |  |  |  |  | B
8738800699 | Verdamper 955x1050x165 | Vaporiseur 955x1050x165 | Verdampfer 955x1050x165 | evaporator 955x1050x165 | 86 | 2516.57 | 86 | 2592.07 | 4047416635279 | 42 | 36 | KG | 307.8 | CDM | 1140 | 1080 | 250 | MM | 84195080 | 1 |  |  | X | X | - |  |  |  |  | B
8738800704 | Relais 788-608 | Relais 788-608 | Relais 755x608 | relay 788-608 | 39 | 125.33 | 39 | 129.09 | 4047416635347 | 0.055 | 0.052 | KG | 0.45 | CDM | 150 | 100 | 30 | MM | 85364900 | 1 |  |  | X | X | - |  |  |  |  | B
8738800705 | Warmtewisselaar 25x88 | Echangeur de chaleur 25x88 | Wärmetauscher 25x88 | heat exchanger 25x88 | 79 | 1842.95 | 79 | 1898.24 | 4047416635361 | 21.35 | 18.147 | KG | 104.43 | CDM | 590 | 590 | 300 | MM | 84195080 | 1 |  |  | X | X | - |  |  |  |  | B
8738800707 | Drukwachter | Sonde de pression | Druckwächter | pressure switch | 43 | 190.65 | 43 | 196.37 | 4047416635392 | 0.54 | 0.459 | KG | 3.744 | CDM | 180 | 160 | 130 | MM | 90322000 | 1 |  |  | X | X | - |  |  |  |  | B
8738800708 | Drukwachter HD 735 | Sonde de pression HD 735 | Druckwächter HD 735 | pressure switch HD 735 | 43 | 190.65 | 43 | 196.37 | 4047416635408 | 0.548 | 0.465 | KG | 3.319 | CDM | 177 | 150 | 125 | MM | 90322000 | 1 |  |  | X | X | - |  |  |  |  | B
8738800709 | expansieventiel TGES | détendeur TGES | Expansionsventil TGES | expansion valve TGES | 57 | 596.1 | 57 | 613.98 | 4047416635422 | 0.53 | 0.45 | KG | 3.744 | CDM | 180 | 160 | 130 | MM | 84818051 | 1 |  |  | X | X | - |  |  |  |  | B
8738800710 | Filter Dryer DML 306 | Déshydrateur filtre DML 306 | Filtertrockner DML 306 | filter dryer DML 306 | 41 | 151.24 | 41 | 155.78 | 4047416635439 | 1.56 | 1.326 | KG | 7.2 | CDM | 250 | 180 | 160 | MM | 84212920 | 1 |  |  | X | X | - |  |  |  |  | B
8738800712 | Compressor HLP 081 T4LC8 | Compresseur HLP 081 T4LC8 | Kompressor HLP 081 T4LC8 | compressor HLP 081 T4LC8 | 80 | - | 80 | - | 4047416635460 | 47.4 | 40.29 | KG | 318.33 | CDM | 600 | 810 | 655 | MM | 84143081 | 1 | Phased out |  | X | X | - |  |  |  |  | B
8738800718 | Spoel VRS 6 | Electrovanne VRS 6 | Spule VRS 6 | coil VRS 6 | 42 | 171.59 | 42 | 176.74 | 4047416635552 | 0.45 | 0.32 | KG | 3.51 | CDM | 180 | 150 | 130 | MM | 85059090 | 1 |  |  | X | X | - |  |  |  |  | B
8738800719 | Ventiel V12 | Robinet V12 | Ventil V12 | valve V12 | 60 | 730.83 | 60 | 752.75 | 4047416635576 | 4.24 | 3.604 | KG | 54.272 | CDM | 320 | 320 | 530 | MM | 84819000 | 1 |  |  | X | X | - |  |  |  |  | B
8738800720 | ventilator FN071 | Ventilateur FN071 | Gebläse FN 071 | fan FN071 | 81 | 2020.88 | 81 | 2081.51 | 4047416635583 | 35.124 | 29.855 | KG | 256.69 | CDM | 965 | 280 | 950 | MM | 84145925 | 1 |  |  | X | X | - |  |  |  |  | B
8738800721 | Warmtewisselaar 750 | Echangeur de chaleur 750 | Wärmetauscher 750 | heat exchanger 750 | 56 | 551.61 | 56 | 568.16 | 4047416635743 | 3.406 | 2.895 | KG | 26.813 | CDM | 625 | 220 | 195 | MM | 84195080 | 1 |  |  | X | X | - |  |  |  |  | B
8738800722 | Verbindingsleiding 3 m | Conduite de raccordement 3 m | Verbindungsleitung 3m | connecting cable 3 m | 35 | 89.6 | 35 | 92.29 | 4047416635767 | 0.12 | 0.1 | KG | 1.944 | CDM | 270 | 240 | 30 | MM | 85444290 | 1 |  |  | X | X | - |  |  |  |  | B
8738800723 | Verdamper 1160x1050x275 | Vaporiseur 1160x1050x275 | Verdampfer 1160x1050x275 | evaporator 1160x1050x275 | 94 | 3495.24 | 94 | 3600.1 | 4047416635781 | 65 | 53 | KG | 579.855 | CDM | 1450 | 1290 | 310 | MM | 84195080 | 1 |  |  | X | X | - |  |  |  |  | B
8738800724 | Warmtewisselaar WP7M-Z-80 | Echangeur de chaleur WP7M-Z-80 | Wärmetauscher WP7M-Z-80 | heat exchanger WP7M-Z-80 | 96 | 3876.53 | 96 | 3992.83 | 4047416635798 | 52.5 | 49 | KG | 165.501 | CDM | 710 | 630 | 370 | MM | 84195080 | 1 |  |  | X | X | - |  |  |  |  | B
8738800725 | expansieventiel TUBE 8.o | détendeur TUBE 8.o | Expansionsventil TUBE 8.0 | expansion valve TUBE 8.o | 45 | 230.04 | 45 | 236.94 | 4047416635811 | 0.27 | 0.256 | KG | 3.488 | CDM | 180 | 155 | 125 | MM | 84818079 | 1 |  |  | X | X | - |  |  |  |  | B
8738800726 | ventilator W3G500 | Ventilateur W3G500 | Gebläse W3G500 | fan W3G500 | 73 | 1385.39 | 73 | 1426.95 | 4047416635835 | 14 | 11.9 | KG | 138.554 | CDM | 730 | 730 | 260 | MM | 84145925 | 1 |  |  | X | X | - |  |  |  |  | B
8738800727 | Verwarmingskabel 19m | Câble chauffant 19m | Heizkabel 19m | heating cable 19m | 45 | 230.04 | 45 | 236.94 | 4047416635842 | 0.9 | 0.765 | KG | 7.56 | CDM | 210 | 240 | 150 | MM | 85444290 | 1 |  |  | X | X | - |  |  |  |  | B
8738800728 | Compressor ZH 38 K4E-TFD 524 | Compresseur ZH 38 K4E-TFD 524 | Kompressor, ZH 38 K4E-TFD 524 | compressor ZH 38 K4E-TFD 524 | 86 | 2516.57 | 86 | 2592.07 | 4047416635927 | 47 | 38 | KG | 288 | CDM | 600 | 800 | 600 | MM | 84143081 | 1 |  |  | X | X | - |  |  |  |  | B
8738800729 | Ventiel V6-4 | Robinet V6-4 | Ventil V6-4 | valve V6-4 | 51 | 362.24 | 51 | 373.11 | 4047416635934 | 2.311 | 1.964 | KG | 62.93 | CDM | 775 | 290 | 280 | MM | 84818051 | 1 |  |  | X | X | - |  |  |  |  | B
8738800730 | Verdamper 900x700x660 | Vaporiseur 900x700x660 | Verdampfer 900x700x660 | evaporator 900x700x660 | 87 | 2618.25 | 87 | 2696.8 | 4047416635958 | 42 | 36 | KG | 552.318 | CDM | 970 | 730 | 780 | MM | 84195080 | 1 |  |  | X | X | - |  |  |  |  | B
8738800731 | Warmtewisselaar 25x88 | Echangeur de chaleur 25x88 | Wärmetauscher 25x88 | heat exchanger 25x88 | 80 | 1931.91 | 80 | 1989.87 | 4047416635965 | 21.066 | 17.906 | KG | 104.43 | CDM | 590 | 590 | 300 | MM | 84195080 | 1 |  |  | X | X | - |  |  |  |  | B
8738800732 | Verdamper 1165x1365x275 | Vaporiseur 1165x1365x275 | Verdampfer 1165x1365x275 | evaporator 1165x1365x275 | 95 | 3673.17 | 96 | 3992.83 | 4047416635989 | 98 | 83.3 | KG | 607.36 | CDM | 1460 | 320 | 1300 | MM | 84195080 | 1 | Wijziging prijsgroep vanaf 01/02/2026, derhalve afwijkend van aangekondigde prijsstijging |  | X | X | - |  |  |  |  | B
8738800733 | Warmtewisselaar WP7M-Z-80 | Echangeur de chaleur WP7M-Z-80 | Wärmetauscher WP7M-Z-80 | heat exchanger WP7M-Z-80 | 96 | 3876.53 | 96 | 3992.83 | 4047416635996 | 52.5 | 44.625 | KG | 161.28 | CDM | 720 | 640 | 350 | MM | 84195080 | 1 |  |  | X | X | - |  |  |  |  | B
8738800734 | Verdamper 950x1050x165 | Vaporiseur 950x1050x165 | Verdampfer 950x1050x165 | evaporator 950x1050x165 | 86 | 2516.57 | 86 | 2592.07 | 4047416636016 | 42 | 36 | KG | 307.8 | CDM | 1140 | 1080 | 250 | MM | 84195080 | 1 |  |  | X | X | - |  |  |  |  | B
8738800735 | expansieventiel TCBE 2 | détendeur TCBE 2 | Expansionsventil TCBE 2 | expansion valve TCBE 2 | 46 | 251.65 | 46 | 259.2 | 4047416636023 | 0.31 | 0.294 | KG | 3.281 | CDM | 175 | 150 | 125 | MM | 84818079 | 1 |  |  | X | X | - |  |  |  |  | B
8738802570 | Bedieningspaneel BC100+kabelboom blauw | Tableau de commandeBC100+faisceau de câ. | Bedientableau BC100 S08 Kabelb blau ever | Control_unit BC100 S08w BC100 ca | 48 | 296.13 | 48 | 305.01 | 4054925459920 | 0.885 | 0.752 | KG | 11.04 | CDM | 400 | 230 | 120 | MM | 90328900 | 1 |  |  | X | X | - |  |  |  |  | B
8738802738 | Ontstekingskabel Safe 230V | Cable allumage - safe | Zündleitung SAFe 230V everp | Ignition cable SAFe 230 V | 26 | 34.2 | 26 | 35.23 | 4054925697926 | 0.057 | 0.054 | KG | 0.009 | CDM | 145 | 95 | 18 | MM | 85444290 | 1 |  |  | X | X | X |  |  |  |  | B
8738802941 | Zijwand 722x507 | Face latérale 722x507 | Seitenwand 722 x 507 everp | Side panel 722 x 507 | 44 | 209.71 | 44 | 216 | 4054925766417 | 3.973 | 3.377 | KG | 41.021 | CDM | 760 | 85 | 635 | MM | 84039090 | 1 |  |  | - | X | X |  |  |  |  | B
8738802942 | Zijwand 722x627 | Face latérale 722x627 | Seitenwand 722 x 627 everp | Side panel 722 x 627 | 47 | 274.53 | 47 | 282.77 | 4054925766424 | 4.471 | 3.8 | KG | 35.914 | CDM | 795 | 65 | 695 | MM | 84039090 | 1 |  |  | - | X | X |  |  |  |  | B
8738802945 | Afdekkap Achter 404x543 | Capot arrière 404x543 | Haube hinten 404 x 543 everp | Hood rear 404 x 543 | 43 | 190.65 | 43 | 196.37 | 4054925766455 | 2.584 | 2.196 | KG | 20.664 | CDM | 615 | 60 | 560 | MM | 84039090 | 1 |  |  | - | X | X |  |  |  |  | B
8738802947 | Afdekkap Voor 442x543 | Capot avant 442x543 | Haube vorn 442 x 543 everp | Hood front 442 x 543 | 43 | 190.65 | 43 | 196.37 | 4054925766479 | 2.581 | 2.193 | KG | 20.664 | CDM | 615 | 60 | 560 | MM | 84039090 | 1 |  |  | - | X | X |  |  |  |  | B
8738802956 | Ketelblok 19kW V3 | Corps de chauffe 19kW V3 | Kesselblock 19kW Ersatz V3 | Boiler Body 19kW V3 | 96 | 3876.53 | 96 | 3992.83 | 4054925786859 | 80.6 | 68.51 | KG | 1072.03 | CDM | 1180 | 790 | 1150 | MM | 84039090 | 1 |  |  | X | X | X |  |  |  |  | B
8738802957 | Ketelblok 27kW V3 | Corpsde chauffe 27kW V3 | Kesselblock 27kW Ersatz V3 | Boiler Body 27kW V3 | 99 | 4473.89 | 99 | 4608.11 | 4054925786866 | 58 | 49.3 | KG | 468.6 | CDM | 710 | 660 | 1000 | MM | 84039090 | 1 |  |  | X | X | X |  |  |  |  | B
8738802998 | module BCI50 V26-15 | module BCI50 V26-15 | Modul BCI50 V26-15 everp | Module BCI50 V26-15 | 32 | 69.4 | 32 | 71.48 | 4054925782646 | 0.045 | 0.042 | KG | 0.666 | CDM | 185 | 90 | 40 | MM | 90329000 | 1 |  |  | X | X | - |  |  |  |  | B
8738803098 | stookoliebrander BE2.3-49 K RLU | brûleur fioul BE2.3-49 K RLU | Ölbrenner BE2.3-49 K RLU everp | oilburner BE2.3-49 K RLU | 74 | - | 74 | - | 4054925885569 | 15.075 | 12.813 | KG | 142.4 | CDM | 445 | 500 | 640 | MM | 84161090 | 1 | Phased out | 8738805359 | X | X | - |  |  |  |  | B
8738803099 | Zjiwand 5 sect | Face latérale 5 sect | Seitenwand 5Gld Ersatz | Side panel 5sect repla | 46 | 251.65 | 46 | 259.2 | 4054925885576 | 8.352 | 7.099 | KG | 152.49 | CDM | 850 | 230 | 780 | MM | 84039090 | 1 |  |  | X | - | - |  |  |  |  | B
8738803100 | Afdekkap Voor 5 sect | Capot avant 5 sec | Haube vorne 5Gld everp | Hood front 5 sect | 38 | 115.16 | 38 | 118.61 | 4054925885583 | 1.106 | 0.94 | KG | 11.544 | CDM | 390 | 370 | 80 | MM | 84039090 | 1 |  |  | X | - | - |  |  |  |  | B
8738803101 | Afdekkap Achter 5 sect | Capot arrière 5 sect | Haube hinten 5Gld everp | Hood rear 5 sect | 43 | 190.65 | 43 | 196.37 | 4054925885590 | 2.12 | 1.802 | KG | 16.368 | CDM | 620 | 60 | 440 | MM | 84039090 | 1 |  |  | X | X | - |  |  |  |  | B
8738803102 | Traverse 5 sect | Traverse 5 sect | Traverse 5Gld everp | tie bar 5 sect | 38 | 115.16 | 38 | 118.61 | 4054925885606 | 1.29 | 1.096 | KG | 21.5 | CDM | 430 | 200 | 250 | MM | 84039090 | 1 |  |  | X | X | - |  |  |  |  | B
8738803104 | Achterwand 5 sect | Panneau arrière 5 sect | Rückwand 5Gld everp | Rear panel 5 sect | 46 | 251.65 | 46 | 259.2 | 4054925885620 | 3.862 | 3.282 | KG | 46.406 | CDM | 825 | 90 | 625 | MM | 84039090 | 1 |  |  | X | X | - |  |  |  |  | B
8738803393 | Herstellingsset Rotek motor 7,5rpm | Kit de réparation Rotek moteur 7,5rpm | Rep.Set. Rotek Motor 7,5rpm everp | Repair kit Rotek motor 7,5rpm | 40 | - | 40 | - | 4054925913323 | 0.122 | 0.115 | KG | 0.45 | CDM | 100 | 75 | 60 | MM | 85030099 | 1 | Phased out |  | X | X | - |  |  |  |  | B
8738803397 | Elektrische zekering 10A (10x) | Fusible 10A (10x) | Sicherung 10A (10x) everp | Fuse 10A (10x) | 24 | - | 24 | - | 4054925913361 | 0.011 | 0.01 | KG | 0.006 | CDM | 50 | 20 | 6 | MM | 85361010 | 10 | Phased out |  | X | X | - |  |  |  |  | B
8738803453 | Temperatuursensor NTC RD9.7mm 310cm 10kΩ | Sonde de temp RD9,7 310cm 10k | Speicher/Vorl.-Fühl RD9,7 310cm 10k ever | Temperature sensor RD9,7 310cm 1 | 25 | 31 | 25 | 31.93 | 4054925944372 | 0.113 | 0.107 | KG | 0.529 | CDM | 235 | 150 | 15 | MM | 90251900 | 1 |  |  | X | X | X |  |  |  |  | B
8738803465 | GB312 Mantel 160/200 | Capuchon GB312 160/200 emballé | Haube GB312 160/200 everp | Hood GB312 160/200 packed | 48 | 296.13 | 48 | 305.01 | 4054925949353 | 5.78 | 4.913 | KG | 60.48 | CDM | 1080 | 70 | 800 | MM | 84039090 | 1 |  |  | X | X | - |  |  |  |  | B
8738803473 | sturing set HZS622/631 SW2.xx | commande set HZS622/631 SW2.xx | Steuerungsset HZS622/631 SW2.xx everp | Control-Set HZS622/631 SW2.xx pa | 64 | - | 64 | - | 4054925967197 | 2.884 | 2.451 | KG | 27.651 | CDM | 532 | 315 | 165 | MM | 84039090 | 1 | Phased out |  | X | X | - |  |  |  |  | B
8738803490 | Rookgasaansluiting 80/125 oil V3 | Raccordement ventouse 80/125 oil V3 | Abgasstutzen konz 80/125 Öl V3 everp | Flue outlet concentric 80/125 oi | 39 | 125.33 | 39 | 129.09 | 4057749105080 | 1.248 | 1.06 | KG | 27.28 | CDM | 320 | 310 | 275 | MM | 84039090 | 1 |  |  | X | X | - |  |  |  |  | B
8738803491 | Lambdasonde 4.9 | Sonde lambda 4.9 | Lambdasonde 4.9 mit Hülse everp | Sensor Lambda 4.9 with sleeve SP | 47 | 274.53 | 47 | 282.77 | 4057749105097 | 0.168 | 0.159 | KG | 0.629 | CDM | 185 | 85 | 40 | MM | 84039090 | 1 |  |  | X | X | - |  |  |  |  | B
8738803492 | Bus Lambda V2 | Douille Lambda V2 | Hülse Lambdasonde V2 everp | Sleeve sensor Lambda V2 SP | 41 | 151.24 | 41 | 155.78 | 4057749105103 | 0.047 | 0.044 | KG | 0.288 | CDM | 120 | 60 | 40 | MM | 84039090 | 1 |  |  | X | X | - |  |  |  |  | B
8738803542 | Achterwand Achter 696x596x18x1 | Panneau arrière 696x596x18x1 | Rückwand 696x596x18x1 everp | Panel back 696x596x18x1 SP | 45 | 230.04 | 45 | 236.94 | 4057749102539 | 4.38 | 3.723 | KG | 47.061 | CDM | 830 | 630 | 90 | MM | 84039090 | 1 |  |  | - | X | X |  |  |  |  | B
8738803548 | Aansluitstuk G505 o. RD | Raccord G505 RD o. RD | Anschlußglied G505 o. RD everp | Lead out G505 o. RD everp | 92 | - | 92 | - | 4057749109323 | 142 | 122.5 | KG | 131.376 | CDM | 782 | 1200 | 140 | MM | 73219000 | 1 | Phased out |  | X | - | - |  |  |  |  | B
8738803549 | Aansluitelement G405 o.RD | Èlément de connexion G405 o. RD | Anschlußglied G405 o. RD everp | Lead out G405 o. RD everp | 76 | - | 76 | - | 4057749109330 | 111 | 91 | KG | 88.56 | CDM | 1000 | 738 | 120 | MM | 73219000 | 1 | Phased out |  | X | X | - |  |  |  |  | B
8738803550 | Achterste element G505 o. RD | Élément arrière G505 o. RD | Hinterglied G505 o. RD everp | Rear section G505 o. RD everp | 91 | - | 91 | - | 4057749109347 | 214 | 194 | KG | 141.229 | CDM | 782 | 1290 | 140 | MM | 73219000 | 1 | Phased out |  | X | - | - |  |  |  |  | B
8738803551 | Achterlid G315 o. RD | Élément arrière G315 o. RD | Hinterglied G315 o. RD everp | Rear section G315 o. RD everp | 79 | 1842.95 | 79 | 1898.24 | 4057749109354 | 108 | 88 | KG | 131.376 | CDM | 1315 | 834 | 160 | MM | 73219000 | 1 |  |  | X | X | - |  |  |  |  | B
8738803552 | Achterlid g515 o. RD | Élément arrière GE515 o. RD | Hinterglied G515 o. RD everp | Rear section G515 o. RD everp | 87 | 2618.25 | 87 | 2696.8 | 4057749109361 | 193 | 173 | KG | 175.474 | CDM | 1315 | 834 | 160 | MM | 73219000 | 1 |  |  | X | X | - |  |  |  |  | B
8738803586 | Rugelement G305 | SECTION ARRIÈRE G305 EMBALLÉE O.RD | Hinterglied G305 everp o.RD | rear section G305 everp o.RD | 70 | - | 70 | - | 4057749163639 | 142 | 122.5 | KG | 144 | CDM | 1200 | 800 | 150 | MM | 73219000 | 1 | Phased out |  | X | X | - |  |  |  |  | B
8738803648 | ionisatie-elektrode VM1.0 15-50kW | électrode de contrôle VM1.0 15-50kW | Überwachungselektrode VM1.0 15-50 everp | Electrode ionisation VM1.0 15-50 | 30 | 56.43 | 30 | 58.12 | 4057749183507 | 0.093 | 0.088 | KG | 0.829 | CDM | 195 | 85 | 50 | MM | 84169000 | 1 |  |  | X | X | - |  |  |  |  | B
8738803828 | module BCI50 V27 KB195i-15 | module BCI50 V27 KB195i-15 | Modul BCI50 V27 KB195i-15 everp | Module BCI50 V27 KB195i-15 pack | 31 | - | 31 | - | 4057749199201 | 0.04 | 0.038 | KG | 0.629 | CDM | 185 | 85 | 40 | MM | 90329000 | 1 | Phased out | 7736605969 | X | X | - |  |  |  |  | B
8738803852 | luchtslang WaBiSanto DN63 L1600 | tuyau flexible pour air WaBiSanto DN63 L | Luftschlauch WaBiSanto DN63 L1600 everp | Hose air WaBi Santo DN63 L1600 p | 39 | 125.33 | 39 | 129.09 | 4057749328205 | 0.447 | 0.424 | KG | 12.705 | CDM | 550 | 330 | 70 | MM | 73079980 | 1 |  |  | X | X | X |  |  |  |  | B
8738803862 | T-stuk G1 Mof G3/4 V3 | Raccord en T G1 Manchon G3/4 V3 | T-Stück G1 mit Muffe G3/4 VL V3 everp | T-Piece G1 with sleeve G3/4 VL V | 42 | 171.59 | 42 | 176.74 | 4057749207869 | 0.807 | 0.685 | KG | 2.042 | CDM | 217 | 97 | 97 | MM | 84039090 | 1 |  |  | X | X | - |  |  |  |  | B
8738803904 | Isolatie warmtewisselaar BM | Isolation échangeur thermique BM | Isolierung Waermetauscher BM everp | Insulation heat exchanger BM spa | 46 | 251.65 | 46 | 259.2 | 4057749240675 | 0.433 | 0.411 | KG | 4.781 | CDM | 225 | 170 | 125 | MM | 84039090 | 1 |  |  | X | X | - |  |  |  |  | B
8738803914 | SAFe50 15/21 V4 | SAFe50 15/21 V4 | SAFe50 15/21 V4 everp | SAFe50 15/21 V4 | 56 | 551.61 | 56 | 568.16 | 4057749314451 | 1.105 | 0.939 | KG | 8.432 | CDM | 365 | 220 | 105 | MM | 84169000 | 1 |  |  | X | X | - |  |  |  |  | B
8738803947 | SAFe42*2 V4/S07 | SAFe42*2 V4/S07 | SAFe42*2 V4/S07 everp | SAFe42*2 V4/S07 | 48 | 296.13 | 48 | 305.01 | 4057749335036 | 0.825 | 0.701 | KG | 4.641 | CDM | 225 | 165 | 125 | MM | 84169000 | 1 | Uitlopend, beschikbaar tot einde voorraad / Discontinué, disponible jusqu'à épuisement des stocks | 8738810041 | X | X | - |  |  |  |  | B
8738803948 | SAFe40 V4/S07 | SAFe40 V4/S07 | SAFe40 V4/S07 everp | SAFe40 V4/S07 | 50 | 336.82 | 50 | 346.92 | 4057749335043 | 0.807 | 0.685 | KG | 4.781 | CDM | 225 | 170 | 125 | MM | 84169000 | 1 | Uitlopend, beschikbaar tot einde voorraad / Discontinué, disponible jusqu'à épuisement des stocks | 8755001278 | X | X | - |  |  |  |  | B
8738803950 | SAFe42*1 V4/S07 | SAFe42*1 V4/S07 | SAFe42*1 V4/S07 everp | SAFe42*1 V4/S07 | 48 | 296.13 | 48 | 305.01 | 4057749335067 | 0.842 | 0.715 | KG | 4.641 | CDM | 225 | 125 | 165 | MM | 84169000 | 1 | Uitlopend, beschikbaar tot einde voorraad / Discontinué, disponible jusqu'à épuisement des stocks | 8738810041 | X | X | - |  |  |  |  | B
8738803980 | Voorwand glas | Panneau avant verre | Vorderwand Glas everp | Cover front glas | 55 | 507.13 | 55 | 522.34 | 4057749351982 | 11.65 | 9.902 | KG | 101.53 | CDM | 1100 | 710 | 130 | MM | 84039090 | 1 |  |  | X | X | - |  |  |  |  | B
8738803981 | Afdekkap buiten zilver 15-22-30kW | Capot extérieur argent 15-22-30kW | Haube aussen silber 15-22-30kW everp | Hood outside silver 15-22-30kW | 43 | 190.65 | 43 | 196.37 | 4057749351999 | 5.43 | 4.615 | KG | 57.33 | CDM | 630 | 455 | 200 | MM | 84039090 | 1 |  |  | X | X | - |  |  |  |  | B
8738803982 | Afdekkap buiten zilver 40-50kW | Capot extérieur argent 40-50kW | Haube aussen silber 40-50kW everp | Hood outside silver 40-50kW | 45 | - | 45 | - | 4057749352002 | 4.738 | 4.177 | KG | 33.47 | CDM | 653 | 603 | 85 | MM | 84039090 | 1 | Phased out |  | X | X | - |  |  |  |  | B
8738803983 | Afdekplaat HMI | Tôle de recouvrement HMI | Abdeckblech für HMI everp | Sheet cover for HMI | 41 | 151.24 | 41 | 155.78 | 4057749352019 | 0.736 | 0.625 | KG | 8.432 | CDM | 365 | 220 | 105 | MM | 84039090 | 1 |  |  | X | X | - |  |  |  |  | B
8738803984 | Behuizing steun DNA1 | Boîtier support DNA1 | Gehaeuse Halter DNA1 Ral 9005 everp | Housing holder DNA1 Ral 9005 | 34 | 82.62 | 34 | 85.1 | 4057749352026 | 0.4 | 0.35 | KG | 7.667 | CDM | 348 | 216 | 102 | MM | 84039090 | 1 |  |  | X | X | - |  |  |  |  | B
8738803985 | Connector 4mm Typ SA403N | Connecteur 4mm Typ SA403N | Massestecker 4mm Typ SA403N everp | Connector 4mm Typ SA403N | 26 | 34.2 | 26 | 35.23 | 4057749352033 | 0.003 | 0.002 | KG | 0.004 | CDM | 30 | 15 | 8 | MM | 84039090 | 1 |  |  | X | X | - |  |  |  |  | B
8738803986 | Zjiwand 15-22-30KW | Face latérale 15-22-30kW | Seitenwand re/li 15-22-30kW everp | Sheet ri/le 15-22-30kW | 45 | 230.04 | 45 | 236.94 | 4057749352040 | 3.741 | 3.179 | KG | 15.005 | CDM | 855 | 45 | 390 | MM | 84039090 | 1 |  |  | X | X | - |  |  |  |  | B
8738803987 | Zijwand 40-50kW | Face latérale 40-50kW | Seitenwand re/li 40-50kW everp | Sheet ri/le 40-50kW | 47 | 274.53 | 47 | 282.77 | 4057749352057 | 4.933 | 4.913 | KG | 18.7 | CDM | 772 | 544 | 25 | MM | 84039090 | 1 |  |  | X | X | - |  |  |  |  | B
8738803989 | Ketelblok KB195i-15/KB192i-15H | Bloc chaudière KB195i-15/KB192i-15H | Kesselblock KB195i-15/KB192i-15 H everp | Boilerblock KB195i-15 / KB192i-1 | 94 | - | 94 | - | 4057749352071 | 57.2 | 48.62 | KG | 413.141 | CDM | 685 | 625 | 965 | MM | 84039090 | 1 | Phased out |  | X | X | - |  |  |  |  | B
8738803990 | Ketelblok KB192i-22 H | Bloc chaudière KB192i-22H | Kesselblock KB192i-22 H everp | Boilerblock KB192i-22 H | 92 | 3152.06 | 92 | 3246.62 | 4057749352088 | 64.2 | 54.57 | KG | 501.76 | CDM | 700 | 640 | 1120 | MM | 84039090 | 1 |  |  | X | X | - |  |  |  |  | B
8738803991 | Ketelblok KB192i-30 H | Bloc chaudière KB192i-30 H | Kesselblock KB192i-30 H everp | Boilerblock KB192i-30 H | 94 | 3495.24 | 94 | 3600.1 | 4057749352095 | 65 | 60 | KG | 413.141 | CDM | 685 | 625 | 965 | MM | 84039090 | 1 |  |  | X | X | - |  |  |  |  | B
8738803992 | Ketelblok KB192i-40 H | Bloc chaudière KB192i-40 H | Kesselblock KB192i-40 H everp | Boilerblock KB192i-40 H | 97 | 4079.89 | 97 | 4202.29 | 4057749352101 | 86.2 | 73.27 | KG | 669.33 | CDM | 900 | 670 | 1110 | MM | 84039090 | 1 |  |  | X | X | - |  |  |  |  | B
8738803993 | Ketelblok KB192i-50 H | Bloc chaudière KB192i-50 H | Kesselblock KB192i-50 H everp | Boilerblock KB192i-50 H | 100 | 4677.26 | 100 | 4817.58 | 4057749352118 | 85 | 80 | KG | 515.672 | CDM | 855 | 625 | 965 | MM | 84039090 | 1 |  |  | X | X | - |  |  |  |  | B
8738803994 | Zijwand 135 zilver | Face latérale 135 argent | Seitenwand 135 silber everp | Panel side 135 silver packed | 51 | 362.24 | 51 | 373.11 | 4057749352125 | 9.699 | 8.244 | KG | 111.328 | CDM | 1120 | 140 | 710 | MM | 84039090 | 1 |  |  | X | X | - |  |  |  |  | B
8738803995 | Zijwand 160 zilver | Face latérale 160 argent | Seitenwand 160 silber everp | Panel side 160 silver packed | 51 | 362.24 | 51 | 373.11 | 4057749352132 | 5 | 4.25 | KG | 94.694 | CDM | 1090 | 695 | 125 | MM | 84039090 | 1 |  |  | X | X | - |  |  |  |  | B
8738803996 | Zijwand 200 zilver | Face latérale 200 argent | Seitenwand 200 silber everp | Panel side 200 silver packed | 51 | 362.24 | 51 | 373.11 | 4057749352149 | 6.2 | 5.8 | KG | 94.694 | CDM | 1090 | 695 | 125 | MM | 84039090 | 1 |  |  | X | X | - |  |  |  |  | B
8738804036 | Spuitstuk 2,95 | INJECTEUR 2,95 | Hauptgasd 2,95 Bohrung Sw16 48lg everp | Nozzle 2,95 drilling Sw16 48lg p | 26 | 34.2 | 26 | 35.23 | 4057749371805 | 0.033 | 0.031 | KG | 0.02 | CDM | 50 | 20 | 20 | MM | 84039090 | 1 |  |  | X | X | - |  |  |  |  | B
8738804043 | stookoliebrander BM1.1 15kW | brûleur fioul BM1.1 15kW | Ölbrenner BM1.1 15kW everp | Burner BM 1.1 15kW sp | 94 | 3495.24 | 94 | 3600.1 | 4057749372383 | 17.111 | 14.544 | KG | 180.518 | CDM | 520 | 655 | 530 | MM | 84169000 | 1 |  |  | X | X | - |  |  |  |  | B
8738804045 | brander VM1.1 15kW | brûleur gaz VM1.1 15kW | Gasbrenner VM1.1 15kW everp | burner gas VM1.1 15kW sp | 78 | - | 78 | - | 4057749373083 | 10.421 | 8.857 | KG | 145.303 | CDM | 460 | 665 | 475 | MM | 84169000 | 1 | Phased out | 8738806965 | X | X | - |  |  |  |  | B
8738804046 | brander VM1.1 30kW | brûleur gaz VM1.1 30kW | Gasbrenner VM1.1 30kW everp | burner gas VM1.1 30kW sp | 77 | - | 77 | - | 4057749373090 | 10.364 | 8.809 | KG | 144.854 | CDM | 460 | 670 | 470 | MM | 84169000 | 1 | Phased out |  | X | X | - |  |  |  |  | B
8738804047 | brander VM1.1 50kW | brûleur gaz VM1.1 50kW | Gasbrenner VM1.1 50kW everp | burner gas VM1.1 50kW sp | 78 | - | 78 | - | 4057749373106 | 10.842 | 9.215 | KG | 145.303 | CDM | 460 | 665 | 475 | MM | 84169000 | 1 | Phased out |  | X | X | - |  |  |  |  | B
8738804048 | staafbrander VM1.1 15kW | rampe de combustion VM1.1 15kW | Brennstab Gasbrenner VM1.1 15kW everp | burner tube VM1.1 15kW sp | 44 | 209.71 | 44 | 216 | 4057749373113 | 1.181 | 1.003 | KG | 19.53 | CDM | 360 | 310 | 175 | MM | 84169000 | 1 |  |  | X | X | - |  |  |  |  | B
8738804049 | ionisatie-elektrode VM1.1 15-50kW | électrode de contrôle VM1.1 15-50kW | Überwachungselektrode VM1.1 15-50kW ever | electrode ionisation VM1.1 15-50 | 31 | 62.91 | 31 | 64.8 | 4057749373120 | 0.095 | 0.09 | KG | 0.856 | CDM | 190 | 85 | 53 | MM | 84169000 | 1 |  |  | X | X | - |  |  |  |  | B
8738804050 | Venturi behuizing VM1.1 | Venturi Carter VM1.1 | Venturi-Gehäuse VM1.1 everp | venturi housing VM1.1 sp | 35 | 89.6 | 35 | 92.29 | 4057749373137 | 0.441 | 0.418 | KG | 4.399 | CDM | 225 | 170 | 115 | MM | 84169000 | 1 |  |  | X | X | - |  |  |  |  | B
8738804051 | schroef M5x60 (10x) | vis M5x60 (10x) | Schraube M5x60 Gasventil (10x) everp | screw M5x60 gasvalve (10x) sp | 22 | 23.52 | 22 | 24.23 | 4057749373144 | 0.094 | 0.089 | KG | 0.027 | CDM | 90 | 60 | 5 | MM | 84169000 | 10 |  |  | X | X | - |  |  |  |  | B
8738804052 | Venturi VM1.1 15kW | Injecteur d'air VM1.1 15kW | Venturi VM1.1 15kW everp | Venturi VM1.1 15kW sp | 33 | 76.01 | 33 | 78.29 | 4057749373151 | 0.086 | 0.081 | KG | 1.311 | CDM | 115 | 120 | 95 | MM | 84169000 | 1 |  |  | X | X | - |  |  |  |  | B
8738804053 | adapter gasklep 1 | adaptateur soupape gaz 1 | Adapter Gasventil kpl 1 everp | adaptor gas valve ass 1 sp | 46 | 251.65 | 46 | 259.2 | 4057749373168 | 0.383 | 0.363 | KG | 0.888 | CDM | 190 | 85 | 55 | MM | 84169000 | 1 |  |  | X | X | - |  |  |  |  | B
8738804054 | adapter gasklep 3 | adaptateur soupape gaz 3 | Adapter Gasventil kpl 3 everp | adaptor gas valve ass 3 sp | 46 | 251.65 | 46 | 259.2 | 4057749373175 | 0.375 | 0.356 | KG | 0.865 | CDM | 185 | 85 | 55 | MM | 84169000 | 1 |  |  | X | X | - |  |  |  |  | B
8738804055 | adapter gasklep 5 | adaptateur soupape gaz 5 | Adapter Gasventil kpl 5 everp | adaptor gas valve ass 5 sp | 46 | 251.65 | 46 | 259.2 | 4057749373182 | 0.37 | 0.351 | KG | 0.421 | CDM | 90 | 85 | 55 | MM | 84169000 | 1 |  |  | X | X | - |  |  |  |  | B
8738804062 | drukwachter DL1E-130Z | contrôleur de pression DL1E-130Z | Luft-Druckwächter DL1E-130Z everp | switch Air pressure DL1E-130Z sp | 42 | 171.59 | 42 | 176.74 | 4057749373229 | 0.191 | 0.181 | KG | 1.311 | CDM | 115 | 120 | 95 | MM | 84169000 | 1 |  |  | X | X | - |  |  |  |  | B
8738804063 | Gas drukverschilschakelaar DL10KH-6WZ | Gaz contact à pression DL10KH-6WZ | Gas Druckschalter DL10KH-6WZ everp | Switch Gas pressure DL10KH-6WZ s | 46 | 251.65 | 46 | 259.2 | 4057749373236 | 0.469 | 0.445 | KG | 4.301 | CDM | 220 | 170 | 115 | MM | 84169000 | 1 |  |  | X | X | - |  |  |  |  | B
8738804064 | Aansluiting set DL1E-130Z | Kit de raccordement DL1E-130Z | Anschlussset DL1E-130Z everp | connecting kit DL1E-130Z sp | 31 | 62.91 | 31 | 64.8 | 4057749373243 | 0.011 | 0.01 | KG | 0.079 | CDM | 110 | 90 | 8 | MM | 84169000 | 1 |  |  | X | X | - |  |  |  |  | B
8738804065 | Aansluiting set DL10KH-6WZ | Kit de raccordement DL10KH-6WZ | Anschlussset DL10KH-6WZ everp | Connecting kit DL10KH-6WZ sp | 38 | 115.16 | 38 | 118.61 | 4057749373250 | 0.044 | 0.041 | KG | 0.185 | CDM | 130 | 95 | 15 | MM | 84169000 | 1 |  |  | X | X | - |  |  |  |  | B
8738804066 | verbindingsbuis SAFe-MV1/MV2 | câble de connexion SAFe-MV1/MV2 | Verbindungsleitung SAFe-MV1/MV2 everp | cable SAFe - MV1/MV2 sp | 38 | 115.16 | 38 | 118.61 | 4057749373267 | 0.058 | 0.055 | KG | 0.165 | CDM | 315 | 35 | 15 | MM | 84169000 | 1 |  |  | X | X | - |  |  |  |  | B
8738804162 | Speciaal Siliconenvet 90ml | Spécial Silicone 90ml | Spezial Silicon, Tube 90 ml everp | Special silicon, tube 90ml | 32 | 69.4 | 32 | 71.48 | 4057749381736 | 0.12 | 0.114 | KG | 0.243 | CDM | 180 | 45 | 30 | MM | 32149000 | 1 |  |  | X | X | - |  |  |  |  | B
8738804176 | Klem Isolatie | Clip Isolation | Federklammer f. Isolierung everp | Clip for Insulation | 30 | 56.43 | 30 | 58.12 | 4057749381873 | 0.013 | 0.012 | KG | 0.03 | CDM | 100 | 100 | 3 | MM | 73170060 | 1 |  |  | X | X | - |  |  |  |  | B
8738804191 | Reinigingsgereedschap kort | Seringue de nettoyage courte | Reinigungsspritze kurz everp | Cleaning gun short | 42 | 171.59 | 42 | 176.74 | 4057749382023 | 0.284 | 0.269 | KG | 0.816 | CDM | 680 | 40 | 30 | MM | 84248970 | 1 |  |  | X | X | - |  |  |  |  | B
8738804199 | Module AWR G524/32 | Module AWR G524/32 | Grundmodul AWR G524/32 everp | Standard module AWR G524/32 | 104 | 5617.78 | 104 | 5786.31 | 4057749382108 | 34.8 | 29.58 | KG | 177.6 | CDM | 600 | 800 | 370 | MM | 84195080 | 1 |  |  | X | X | - |  |  |  |  | B
8738804207 | Pakking-Set AWRG 514 SST | Joint-Set AWRG 514 SST | Dichtungsset AWRG 514 SST everp | Gasket set AWRG 514 SST | 42 | 171.59 | 42 | 176.74 | 4057749382184 | 0.285 | 0.27 | KG | 1.926 | CDM | 535 | 120 | 30 | MM | 84199085 | 1 |  |  | X | X | - |  |  |  |  | B
8738804209 | Pakking-Set AWRG 514 GG | Joint-Set AWRG 514 GG | Dichtungsset AWRG 514 GG everp | Gasket set AWRG 514 GG | 45 | 230.04 | 45 | 236.94 | 4057749382207 | 0.423 | 0.401 | KG | 1.823 | CDM | 540 | 135 | 25 | MM | 84199085 | 1 |  |  | X | X | - |  |  |  |  | B
8738804211 | Onderhoud set AWRG 514 SST | Maintenance set AWRG 514 SST | Wartungsset AWRG 514 SST everp | Maintenance set AWRG 514 SST | 43 | 190.65 | 43 | 196.37 | 4057749382221 | 0.228 | 0.216 | KG | 0.551 | CDM | 490 | 75 | 15 | MM | 84199085 | 1 |  |  | X | X | - |  |  |  |  | B
8738804212 | Onderhoud set AWRG 524 SST | Maintenance set AWRG 524 SST | Wartungsset AWRG 524 SST everp | Maintenance set AWRG 524 SST | 44 | 209.71 | 44 | 216 | 4057749382238 | 0.322 | 0.305 | KG | 0.441 | CDM | 490 | 90 | 10 | MM | 84199085 | 1 |  |  | X | X | - |  |  |  |  | B
8738804213 | Onderhoud set AWRG 514 GG | Maintenance set AWRG 514 GG | Wartungsset AWRG 514 GG everp | Maintenance set AWRG 514 GG | 43 | 190.65 | 43 | 196.37 | 4057749382245 | 0.34 | 0.323 | KG | 0.37 | CDM | 440 | 140 | 6 | MM | 84199085 | 1 |  |  | X | X | - |  |  |  |  | B
8738804214 | Onderhoud set AWRG 524 SST | Maintenance set AWRG 524 GG | Wartungsset AWRG 524 GG everp | Maintenance set AWRG 524 GG | 44 | 209.71 | 44 | 216 | 4057749382252 | 0.446 | 0.423 | KG | 0.462 | CDM | 440 | 175 | 6 | MM | 84199085 | 1 |  |  | X | X | - |  |  |  |  | B
8738804217 | Onderhoud set RNA-compact Olie | Maintenance set RNA-compact Fioul | Wartungspaket für RNA-Kompakt Öl everp | Maintenance set RNA-Compact Oil | 45 | 230.04 | 45 | 236.94 | 4057749382283 | 11.85 | 10.072 | KG | 29.45 | CDM | 500 | 310 | 190 | MM | 84199085 | 1 |  |  | X | - | - |  |  |  |  | B
8738804219 | Onderhoud set AWR G-532/G-1032 | Maintenance set AWR G-532/G-1032 | Wartungsset f. AWR G-532/G-1032 everp | Maintenance set AWR G-532/G-1032 | 41 | 151.24 | 41 | 155.78 | 4057749382306 | 0.197 | 0.187 | KG | 0.663 | CDM | 170 | 130 | 30 | MM | 84199085 | 1 |  |  | X | X | - |  |  |  |  | B
8738804222 | Regeltoestel Profitherm | Appareil de régulationProfitherm | Sicherheitsschaltfeld Profitherm everp | Safety control panel Profitherm | 91 | 3012.25 | 91 | 3102.62 | 4057749382337 | 2.49 | 2.116 | KG | 10.065 | CDM | 305 | 220 | 150 | MM | 90321020 | 1 |  |  | X | X | - |  |  |  |  | B
8738804235 | gasaansluiting VM1.1 15kW V2 | Raccordement VM1.1 15kW V2 | Gasanschlussrohr VM1.1 15kW V2 everp | pipe conn VM1.1 15kW V2 sp | 28 | - | 28 | - | 4057749387066 | 0.778 | 0.661 | KG | 4.806 | CDM | 445 | 120 | 90 | MM | 84169000 | 1 | Phased out |  | X | X | - |  |  |  |  | B
8738804236 | gasaansluiting VM1.1 22/30kW V2 | Raccordement VM1.1 22/30kW V2 | Gasanschlussrohr VM1.1 22/30kW V2 everp | pipe conn VM1.1 22/30kW V2 sp | 28 | - | 28 | - | 4057749387073 | 0.83 | 0.705 | KG | 4.86 | CDM | 450 | 90 | 120 | MM | 84169000 | 1 | Phased out |  | X | X | - |  |  |  |  | B
8738804237 | gasaansluiting VM1.1 40/50kW V2 | Raccordement VM1.1 40/50kW V2 | Gasanschlussrohr VM1.1 40/50kW V2 everp | pipe conn VM1.1 40/50kW V2 sp | 28 | - | 28 | - | 4057749387080 | 1.052 | 0.844 | KG | 7.046 | CDM | 610 | 105 | 110 | MM | 84169000 | 1 | Phased out |  | X | X | - |  |  |  |  | B
8738804241 | gasklep SIT848 3/4" flw adj V2 | soupape gaz SIT848 3/4" flw adj V2 | Gasventil SIT848 3/4" flw adj V2 everp | gasvalve SIT848 Sigma 3/4" flw a | 46 | 251.65 | 46 | 259.2 | 4057749387097 | 0.85 | 0.722 | KG | 4.269 | CDM | 225 | 165 | 115 | MM | 84169000 | 1 |  |  | X | X | - |  |  |  |  | B
8738804329 | Buffer Set | Buffer Set | Puffer-Set everp | Float set | 42 | 171.59 | 42 | 176.74 | 4057749396983 | 0.046 | 0.043 | KG | 0.054 | CDM | 60 | 30 | 30 | MM | 84879090 | 1 |  |  | X | X | - |  |  |  |  | B
8738804332 | Verbindingshoek G115/S105 zilver | Tôle déflecteur G115/S105 argent | Verbindungswinkel G115/S105 silber everp | Angle bracket G115/S105 silver p | 37 | 105.99 | 37 | 109.17 | 4057749399373 | 0.996 | 0.845 | KG | 5.733 | CDM | 630 | 130 | 70 | MM | 84039090 | 1 |  |  | X | - | - |  |  |  |  | B
8738804340 | Afdekkap Achter 50-115KW RAL 7016 | HABIL ARR DESSUS 50-115KW RAL 7016 | Haube hinten 50-115KW RAL 7016 everp | Hood rear 50-115KW RAL 7016 | 43 | 190.65 | 43 | 196.37 | 4057749400451 | 6.09 | 5.176 | KG | 104.832 | CDM | 840 | 780 | 160 | MM | 84039090 | 1 |  |  | X | X | - |  |  |  |  | B
8738804341 | Afdekkap voor 50-115KW RAL 7016 | Dessus avant 50-115KW RAL 7016 | Haube vorne 50-115KW RAL 7016 everp | Hood front 50-115KW RAL 7016 | 50 | 336.82 | 50 | 346.92 | 4057749400468 | 2.25 | 1.912 | KG | 25.13 | CDM | 730 | 85 | 405 | MM | 84039090 | 1 |  |  | X | X | - |  |  |  |  | B
8738804350 | Vangschaal Boven rechts/links 510-640 | Traverse supérieur droit/gauche 510-640 | Traverse oben re/li 510-640 everp | Tie-bar top right/left 510-640 | 45 | 230.04 | 45 | 236.94 | 4057749400550 | 4.1 | 3.49 | KG | 4.387 | CDM | 1828 | 120 | 20 | MM | 84039090 | 1 |  |  | X | X | - |  |  |  |  | B
8738804433 | Pakking D17x24x2 AFM34/2 | Joint D17x24x2 AFM34/2 | Dichtung D17x24x2 AFM34/2 Trinkw everp | Seal D17x24x2 AFM34/2 drink. water SP | 33 | 76.01 | 33 | 78.29 | 4057749412010 | 0.1 | 0.05 | KG | 0.179 | CDM | 121 | 74 | 20 | MM | 39269097 | 1 |  |  | X | X | - |  |  |  |  | B
8738804516 | Flexibele leiding DN16 1000mm | Flexible métallique DN16 1000mm | Metallwellschlauch DN16 1000mm everp | Tube flute steel DN16 1000mm pac | 36 | 96.97 | 36 | 99.88 | 4057749435316 | 0.401 | 0.38 | KG | 6.075 | CDM | 235 | 235 | 110 | MM | 83071000 | 1 |  |  | X | X | X |  |  |  |  | B
8738804517 | Isolatie retourleiding 250 | Isolation retour 250 | Wärmeschutz Rückl. CLA -1 250 everp | Insulation return CLA-1 250 ever | 51 | 362.24 | 51 | 373.11 | 4057749438003 | 0.3 | 0.285 | KG | 12.312 | CDM | 540 | 380 | 60 | MM | 84039090 | 1 |  |  | X | X | - |  |  |  |  | B
8738804518 | Isolatie retourleiding 150/300 | Isolation retour 150/300 | Wärmeschutz Rückl. 150/300 everp | Insulation return 150/300 everp | 51 | 362.24 | 51 | 373.11 | 4057749438010 | 0.215 | 0.204 | KG | 9.072 | CDM | 540 | 280 | 60 | MM | 84039090 | 1 |  |  | X | X | - |  |  |  |  | B
8738804520 | Isolatie voor 75-300 | Isolation avant 75-500 | Wärmeschutz vorne CLA-1 75-300 everp | Insulation front CLA -1 75-300 e | 52 | 392.74 | 52 | 404.52 | 4057749438034 | 0.415 | 0.394 | KG | 27.342 | CDM | 930 | 490 | 60 | MM | 84039090 | 1 |  |  | X | X | - |  |  |  |  | B
8738804521 | Isolatie achter 75-300 | Isolation arrière 75-500 | Wärmeschutz hinten CLA -1 75-300 everp | Insulation back CLA -1 75-300 ev | 51 | 362.24 | 51 | 373.11 | 4057749438041 | 0.54 | 0.459 | KG | 22.56 | CDM | 940 | 400 | 60 | MM | 84039090 | 1 |  |  | X | X | - |  |  |  |  | B
8738804522 | Isolatie ketelblok 75/100 | ISolation bloc chaudière 75/100 | Wärmeschutz Kesselbl CLA -1 75/100 everp | Insulation boiler bl. CLA-1 75/1 | 52 | 392.74 | 52 | 404.52 | 4057749438058 | 0.62 | 0.527 | KG | 27.3 | CDM | 840 | 250 | 130 | MM | 84039090 | 1 |  |  | X | X | - |  |  |  |  | B
8738804523 | Isolatie ketelblok 150 | ISolation bloc chaudière 150 | Wärmeschutz Kesselbl CLA -1 150 everp | Insulation boiler block CLA-1 15 | 52 | 392.74 | 52 | 404.52 | 4057749438065 | 0.815 | 0.692 | KG | 38.22 | CDM | 840 | 350 | 130 | MM | 84039090 | 1 |  |  | X | X | - |  |  |  |  | B
8738804524 | Isolatie ketelblok 200 | ISolation bloc chaudière 200 | Wärmeschutz Kesselbl CLA -1 200 everp | Insulation boiler block CLA-1 20 | 52 | 392.74 | 52 | 404.52 | 4057749438072 | 1.005 | 0.854 | KG | 47.476 | CDM | 830 | 440 | 130 | MM | 84039090 | 1 |  |  | X | X | - |  |  |  |  | B
8738804525 | Isolatie ketelblok 250 | ISolation bloc chaudière 250 | Wärmeschutz Kesselbl CLA -1 250 everp | Insulation boiler block CLA-1 25 | 52 | 392.74 | 52 | 404.52 | 4057749438089 | 1.1 | 0.935 | KG | 58.266 | CDM | 830 | 540 | 130 | MM | 84039090 | 1 |  |  | X | X | - |  |  |  |  | B
8738804526 | Isolatie ketelblok 300 | ISolation bloc chaudière 300 | Wärmeschutz Kesselbl CLA -1 300 everp | Insulation boiler block CLA-1 30 | 52 | 392.74 | 52 | 404.52 | 4057749438096 | 1.415 | 1.202 | KG | 67.977 | CDM | 830 | 630 | 130 | MM | 84039090 | 1 |  |  | X | X | - |  |  |  |  | B
8738804527 | Isolatie reinigingsdeksel 75/100 | Isolation trappe de visite 75/100 | Wärmeschutz Servd. CLA -1 75/100 everp | Insulation Serv. Cov. CLA-1 75/1 | 51 | 362.24 | 51 | 373.11 | 4057749438102 | 0.23 | 0.218 | KG | 11.136 | CDM | 580 | 320 | 60 | MM | 84039090 | 1 |  |  | X | X | - |  |  |  |  | B
8738804528 | Isolatie reinigingsdeksel 150 | Isolation trappe de visite 150 | Wärmeschutz Serviced. CLA -1 150 everp | Insulation Service cover CLA-1 1 | 52 | 392.74 | 52 | 404.52 | 4057749438119 | 0.295 | 0.28 | KG | 14.364 | CDM | 570 | 420 | 60 | MM | 84039090 | 1 |  |  | X | X | - |  |  |  |  | B
8738804529 | Isolatie reinigingsdeksel 200 | Isolation trappe de visite 200 | Wärmeschutz Serviced. CLA -1 200 everp | Insulation Service cover CLA-1 2 | 52 | 392.74 | 52 | 404.52 | 4057749438126 | 0.4 | 0.38 | KG | 17.4 | CDM | 580 | 500 | 60 | MM | 84039090 | 1 |  |  | X | X | - |  |  |  |  | B
8738804530 | Isolatie reinigingsdeksel 250 | Isolation trappe de visite 250 | Wärmeschutz Serviced. CLA -1 250 everp | Insulation Service cover CLA-1 2 | 52 | 392.74 | 52 | 404.52 | 4057749438133 | 0.475 | 0.451 | KG | 20.88 | CDM | 600 | 580 | 60 | MM | 84039090 | 1 |  |  | X | X | - |  |  |  |  | B
8738804531 | Isolatie reinigingsdeksel 300 | Isolation trappe de visite 300 | Wärmeschutz Serviced. CLA -1 300 everp | Insulation Service cover CLA-1 3 | 52 | 392.74 | 52 | 404.52 | 4057749438140 | 0.528 | 0.448 | KG | 24.708 | CDM | 710 | 580 | 60 | MM | 84039090 | 1 |  |  | X | X | - |  |  |  |  | B
8738804532 | Isolatie aanvoer 250 | Isolation départ 250 | Wärmeschutz Vorl. CLA -1 250 everp | Insulation flow CLA-1 250 everp | 51 | 362.24 | 51 | 373.11 | 4057749438157 | 0.3 | 0.285 | KG | 11.988 | CDM | 540 | 370 | 60 | MM | 84039090 | 1 |  |  | X | X | - |  |  |  |  | B
8738804533 | Isolatie aanvoer 150/300 | Isolation départ 150/300 | Wärmeschutz Vorl. CLA -1 150/300 everp | Insulation flow CLA-1 150/300 ev | 51 | 362.24 | 51 | 373.11 | 4057749438164 | 0.208 | 0.197 | KG | 8.904 | CDM | 530 | 280 | 60 | MM | 84039090 | 1 |  |  | X | X | - |  |  |  |  | B
8738804534 | Isolatie aanvoer 200 | Isolation départ 200 | Wärmeschutz Vorlauf CLA -1 200 everp | Insulation flow CLA-1 200 everp | 52 | 392.74 | 52 | 404.52 | 4057749438171 | 0.36 | 0.342 | KG | 14.946 | CDM | 530 | 470 | 60 | MM | 84039090 | 1 |  |  | X | X | - |  |  |  |  | B
8738804558 | Pomp UPM3 AUTO L 15-70 9H BL130 | Pompe UPM3 AUTO 15-70/130 9H | Pumpe UPM3 AUTO L 15-70 9H BL130 everp | Pumpe UPM3 AUTO L 15-70 9H BL130 | 51 | 362.24 | 51 | 373.11 | 4057749552808 | 1.868 | 1.587 | KG | 3.48 | CDM | 160 | 145 | 150 | MM | 84138100 | 1 |  |  | X | X | - |  |  |  |  | B
8738804559 | Isolatie V2 | Isolation V2 | Wärmeschutz HW2 kpl V2 everp | Insulation Heat insulation below | 43 | 190.65 | 43 | 196.37 | 4057749552815 | 2.78 | 2.363 | KG | 78.3 | CDM | 580 | 450 | 300 | MM | 68069000 | 1 |  |  | X | X | X |  |  |  |  | B
8738804577 | Ketelblok 7sec (r) | Bloc chaudière 7sec (r) | Kesselblock CLA-1 7Gld (r) everp | Boiler Block CLA-1 7sec (r) ever | 120 | 11794.83 | 120 | 12148.67 | 4057749558039 | 207.6 | 176.46 | KG | 2040 | CDM | 1700 | 750 | 1600 | MM | 84039090 | 1 |  |  | X | X | - |  |  |  |  | B
8738804579 | Ketelblok 6sec (r) | Bloc chaudière 6sec (r) | Kesselblock CLA-1 6Gld (r) everp | Boiler Block CLA-1 6sec (r) ever | 117 | 10638.22 | 117 | 10957.37 | 4057749558053 | 185.8 | 157.93 | KG | 2040 | CDM | 1700 | 750 | 1600 | MM | 84039090 | 1 |  |  | X | X | - |  |  |  |  | B
8738804581 | Ketelblok 5sec (r) | Bloc chaudière 5sec (r) | Kesselblock CLA-1 5Gld (r) everp | Boiler Block CLA-1 5sec (r) ever | 114 | 9430.78 | 114 | 9713.7 | 4057749558077 | 163.2 | 138.72 | KG | 2040 | CDM | 1700 | 750 | 1600 | MM | 84039090 | 1 |  |  | X | X | - |  |  |  |  | B
8738804583 | Ketelblok 4sec (r) | Bloc chaudière 4sec (r) | Kesselblock CLA-1 4Gld (r) everp | Boiler Block CLA-1 4sec (r) ever | 110 | 7816.61 | 110 | 8051.11 | 4057749558091 | 128.6 | 109.31 | KG | 1680 | CDM | 1400 | 750 | 1600 | MM | 84039090 | 1 |  |  | X | X | - |  |  |  |  | B
8738804585 | Ketelblok 3sec (r) | Bloc chaudière 3sec (r) | Kesselblock CLA-1 3Gld (r) everp | Boiler Block CLA-1 3sec (r) ever | 105 | 5960.96 | 105 | 6139.79 | 4057749558114 | 97 | 82.45 | KG | 1320 | CDM | 1100 | 750 | 1600 | MM | 84039090 | 1 |  |  | X | X | - |  |  |  |  | B
8738804587 | Ketelblok 7sec (l) | Bloc chaudière 7sec (l) | Kesselblock CLA-1 7Gld (l) everp | Boiler Block CLA-1 7sec (l) ever | 120 | 11794.83 | 120 | 12148.67 | 4057749558138 | 207.2 | 176.12 | KG | 1985.6 | CDM | 1700 | 730 | 1600 | MM | 84039090 | 1 |  |  | X | X | - |  |  |  |  | B
8738804589 | Ketelblok 6sec (l) | Bloc chaudière 6sec (l) | Kesselblock CLA-1 6Gld (l) everp | Boiler Block CLA-1 6sec (l) ever | 117 | 10638.22 | 117 | 10957.37 | 4057749558152 | 185.6 | 157.76 | KG | 2040 | CDM | 1700 | 750 | 1600 | MM | 84039090 | 1 |  |  | X | X | - |  |  |  |  | B
8738804591 | Ketelblok 5sec (l) | Bloc chaudière 5sec (l) | Kesselblock CLA-1 5Gld (l) everp | Boiler Block CLA-1 5sec (l) ever | 114 | 9430.78 | 114 | 9713.7 | 4057749558176 | 153 | 138.5 | KG | 1985.6 | CDM | 1700 | 730 | 1600 | MM | 84039090 | 1 |  |  | X | X | - |  |  |  |  | B
8738804593 | Ketelblok 4sec (l) | Bloc chaudière 4sec (l) | Kesselblock CLA-1 4Gld (l) everp | Boiler Block CLA-1 4sec (l) ever | 110 | 7816.61 | 110 | 8051.11 | 4057749558190 | 130.6 | 111.01 | KG | 1716 | CDM | 1430 | 750 | 1600 | MM | 84039090 | 1 |  |  | X | X | - |  |  |  |  | B
8738804595 | Ketelblok 3sec (l) | Bloc chaudière 3sec (l) | Kesselblock CLA-1 3Gld (l) everp | Boiler Block CLA-1 3sec (l) ever | 105 | 5960.96 | 105 | 6139.79 | 4057749558213 | 97.2 | 82.62 | KG | 1320 | CDM | 1100 | 750 | 1600 | MM | 84039090 | 1 |  |  | X | X | - |  |  |  |  | B
8738804597 | O-Ring 17x5,33 | JOINT TORIQUE NITRILE DIA.17x5,33 | O-ring ISO3601-1-365B-177,17x5,33 everp | Seal O-ring 177,17x5,33 everp | 28 | 44.99 | 28 | 46.34 | 4057749558237 | 0.029 | 0.027 | KG | 0.09 | CDM | 95 | 95 | 10 | MM | 84039090 | 1 |  |  | X | X | - |  |  |  |  | B
8738804598 | Drukopnemer Typ503 | Transmetteur de pression Typ503 | Druck-Transmitter Typ503.93010111 everp | Pressure-Transmitter Typ503 ever | 44 | 209.71 | 44 | 216 | 4057749558244 | 0.085 | 0.08 | KG | 0.888 | CDM | 190 | 85 | 55 | MM | 84039090 | 1 |  |  | X | X | - |  |  |  |  | B
8738804599 | Kap G2"PP | Capuchon | Kappe GPN800 G2" PP gelb everp | Cap GPN800 G2"PP yellow everp | 23 | 25.66 | 23 | 26.43 | 4057749558251 | 0.018 | 0.017 | KG | 0.098 | CDM | 70 | 70 | 20 | MM | 84039090 | 1 |  |  | X | X | - |  |  |  |  | B
8738804600 | Pakking D60x45x2 Viton | Joint D60x45x2 Viton | Dichtung D60x45x2 Viton everp | Seal D60x45x2 Viton everp | 20 | 19.32 | 20 | 19.9 | 4057749558268 | 0.004 | 0.003 | KG | 0.007 | CDM | 60 | 60 | 2 | MM | 84039090 | 1 |  |  | X | X | - |  |  |  |  | B
8738804601 | Rookgasafvoerbocht DN160 | Coude des fumées DN160 | Abgasbogen DN-160 everp | Elbow 87° DN160 everp | 37 | 105.99 | 37 | 109.17 | 4057749558275 | 1.35 | 1.147 | KG | 32.292 | CDM | 390 | 360 | 230 | MM | 84039090 | 1 |  |  | X | X | - |  |  |  |  | B
8738804602 | Rookgasafvoerbocht DN200 | Coude des fumées 87° DN200 | Abgasbogen DN-200 everp | Elbow 87° DN200 everp | 42 | 171.59 | 42 | 176.74 | 4057749558282 | 2.574 | 2.187 | KG | 60.743 | CDM | 445 | 420 | 325 | MM | 84039090 | 1 |  |  | X | X | - |  |  |  |  | B
8738804656 | Reinigingsdeksel condensbak | Trappe de visite réservoir à condensats | Reinigungsdeckel Kondenswanne CLA-1everp | Cover service sump CLA-1 everp | 42 | 171.59 | 42 | 176.74 | 4057749581358 | 0.469 | 0.445 | KG | 16.301 | CDM | 315 | 225 | 230 | MM | 84039090 | 1 |  |  | X | X | - |  |  |  |  | B
8738804657 | Pakking reinigingsdeksel condensbak | Joint trappe de visite réservoir à conde | Dichtung Serv.deckel Wanne CLA-1 everp | Gasket inspection cover sump CLA | 33 | 76.01 | 33 | 78.29 | 4057749581365 | 0.163 | 0.154 | KG | 3.913 | CDM | 235 | 185 | 90 | MM | 84039090 | 1 |  |  | X | X | - |  |  |  |  | B
8738804658 | Reinigingsdeksel blok | Trappe de visite bloc | Reinigungsdeckel Block CLA-1 everp | Cover inspection CLA-1 everp | 43 | 190.65 | 43 | 196.37 | 4057749581372 | 0.719 | 0.611 | KG | 16.301 | CDM | 315 | 225 | 230 | MM | 84039090 | 1 |  |  | X | X | - |  |  |  |  | B
8738804659 | Pakking reinigingsdeksel (2x) | Joint trappe de visite (2x) | Dichtung Reinigungsd. Blck CLA-1 sp (6x) | Gasket insp. cover block CLA-1 ( | 35 | 89.6 | 35 | 92.29 | 4057749581389 | 0.025 | 0.023 | KG | 0.24 | CDM | 100 | 80 | 30 | MM | 84039090 | 2 |  |  | X | X | - |  |  |  |  | B
8738804660 | Retourleiding 7sec | Tube retour 7sec | Vor- / Rücklaufrohr CLA-1 7Gld everp | Manifold CLA-1 7sec everp | 62 | 826.14 | 62 | 850.92 | 4057749581396 | 10.254 | 8.715 | KG | 100.192 | CDM | 1010 | 320 | 310 | MM | 84039090 | 1 |  |  | X | X | - |  |  |  |  | B
8738804661 | Retourleiding 6sec | Tube retour 6sec | Vor- / Rücklaufrohr CLA-1 6Gld everp | Manifold CLA-1 6sec everp | 62 | 826.14 | 62 | 850.92 | 4057749581402 | 2.923 | 2.484 | KG | 18.278 | CDM | 520 | 190 | 185 | MM | 84039090 | 1 |  |  | X | X | - |  |  |  |  | B
8738804662 | Retourleiding 5sec | Tube retour 5sec | Vor- / Rücklaufrohr CLA-1 5Gld everp | Manifold CLA-1 5sec everp | 62 | 826.14 | 62 | 850.92 | 4057749581419 | 10.116 | 8.598 | KG | 100.192 | CDM | 1010 | 320 | 310 | MM | 84039090 | 1 |  |  | X | X | - |  |  |  |  | B
8738804663 | Retourleiding 4sec | Tube retour 4sec | Vor- / Rücklaufrohr CLA-1 4Gld everp | Manifold CLA 4sec everp | 59 | 686.33 | 59 | 706.92 | 4057749581426 | 7.673 | 6.522 | KG | 100.192 | CDM | 1010 | 320 | 310 | MM | 84039090 | 1 |  |  | X | X | - |  |  |  |  | B
8738804664 | Retourleiding 3sec | Tube retour CLA-1 3sec | Vor- / Rücklaufrohr CLA-1 3Gld everp | Manifold CLA-1 3sec everp | 53 | 427.06 | 53 | 439.87 | 4057749581433 | 2.704 | 2.298 | KG | 17.129 | CDM | 520 | 183 | 180 | MM | 84039090 | 1 |  |  | X | X | - |  |  |  |  | B
8738804665 | O-ring 53,34x5,33 | Joint torique 53,34x5,33 (14x) | O-Ring 53,34 x 5,33 (14x) | Seal O-Ring 53,34 x 5,33 everp | 42 | 171.59 | 42 | 176.74 | 4057749581440 | 0.109 | 0.103 | KG | 1.17 | CDM | 130 | 100 | 90 | MM | 84039090 | 1 |  |  | X | X | - |  |  |  |  | B
8738804666 | Condensoverloop | Débordement condensat CLA-1 | Kondensatüberlauf Wanne CLA-1 everp | Drain sump CLA-1 everp | 42 | 171.59 | 42 | 176.74 | 4057749581457 | 0.065 | 0.061 | KG | 1.276 | CDM | 135 | 105 | 90 | MM | 84039090 | 1 |  |  | X | X | - |  |  |  |  | B
8738804671 | Condensbak 3sec | Réservoir à condensats 3sec | Kondensatwanne CLA-1 3Gld kpl everp | Reservoir condensate CLA-1 3sec | 52 | 392.74 | 52 | 404.52 | 4057749581501 | 2.068 | 1.757 | KG | 33.356 | CDM | 435 | 360 | 213 | MM | 84039090 | 1 |  |  | X | X | - |  |  |  |  | B
8738804672 | Resonator | Résonateur CLA-1 200 | Resonator CLA-1 200 everp | Resonator CLA-1 200 everp | 43 | 190.65 | 43 | 196.37 | 4057749581518 | 0.486 | 0.461 | KG | 8.769 | CDM | 125 | 610 | 115 | MM | 84039090 | 1 |  |  | X | X | - |  |  |  |  | B
8738804673 | Reinigingsdeksel condensbak 200 | Trappe de visite réservoir à condens 200 | Reinig.dckl Kondenswanne CLA-1 200 everp | Cover service sump CLA-1 200 eve | 43 | 190.65 | 43 | 196.37 | 4057749581525 | 0.425 | 0.403 | KG | 15.686 | CDM | 310 | 220 | 230 | MM | 84039090 | 1 |  |  | X | X | - |  |  |  |  | B
8738804692 | branderkap 5000F 18-35 | Habillage 5000F 18-35 | Brennerhaube 7000F 18-35 everp | Burner hood 5000F 18-35 | 50 | 336.82 | 50 | 346.92 | 4057749597892 | 9.86 | 8.361 | KG | 206.72 | CDM | 800 | 680 | 380 | MM | 84039090 | 1 |  |  | - | X | X |  |  |  |  | B
8738804697 | Luchtaanzuigpijp VM1.1 15/22 | Tuyau d'aspiration ventilateur VM1.1 15/ | Geblaeseansaugrohr VM1.1 15/22 everp | pipe suction VM1.1 15/22 sp | 39 | - | 39 | - | 4057749597908 | 0.956 | 0.812 | KG | 25.056 | CDM | 305 | 310 | 265 | MM | 84169000 | 1 | Phased out |  | X | X | - |  |  |  |  | B
8738804706 | adapter gasklep 4 | adaptateur soupape gaz 4 | Adapter Gasventil kpl 4 everp | adaptor gas valve ass 4 sp | 50 | 336.82 | 50 | 346.92 | 4057749598479 | 0.382 | 0.362 | KG | 0.888 | CDM | 190 | 85 | 55 | MM | 84169000 | 1 |  |  | X | X | - |  |  |  |  | B
8738804707 | staafbrander VM1.1 40kW | rampe de combustion VM1.1 40kW | Brennstab VM1.1 40kW everp | burner tube VM1.1 40kW sp | 45 | 230.04 | 45 | 236.94 | 4057749598486 | 1.138 | 0.967 | KG | 11.024 | CDM | 265 | 260 | 160 | MM | 84169000 | 1 |  |  | X | X | - |  |  |  |  | B
8738804786 | Warmtewisselaar stookoliebrander 15kW V3 | échangeur thermique brûleur fioul 15kW | Waermetauscher 15kW Brenner BM V3 everp | heat exchanger 15kW burner BM1.0 | 57 | 596.1 | 62 | 850.92 | 4057749604590 | 3.344 | 2.842 | KG | 25.467 | CDM | 310 | 310 | 265 | MM | 84169000 | 1 | Wijziging prijsgroep vanaf 01/02/2026, derhalve afwijkend van aangekondigde prijsstijging |  | X | X | - |  |  |  |  | B
8738804921 | Afdekkap Voor | Capot avant CLA-1 75-300 | Haube vorn CLA-1 75-300 everp | Panel Hood front CLA-1 75-300 ev | 42 | 171.59 | 42 | 176.74 | 4057749622129 | 2.085 | 1.772 | KG | 16.75 | CDM | 670 | 500 | 50 | MM | 84039090 | 1 |  |  | X | X | - |  |  |  |  | B
8738804922 | Afdekkap Achter 75/100 | Capot arrière CLA-1 75/100 | Haube hinten CLA-1 75/100 everp | Panel Rear hood CLA-1 75/100 eve | 40 | 137.26 | 40 | 141.38 | 4057749622136 | 0.75 | 0.637 | KG | 6.048 | CDM | 630 | 120 | 80 | MM | 84039090 | 1 |  |  | X | X | - |  |  |  |  | B
8738804923 | Afdekkap Achter 150 | Capot arrière CLA-1 150 | Haube hinten CLA-1 150 everp | Panel Rear hood CLA-1 150 everp | 42 | 171.59 | 42 | 176.74 | 4057749622143 | 2.035 | 1.729 | KG | 16.75 | CDM | 670 | 500 | 50 | MM | 84039090 | 1 |  |  | X | X | - |  |  |  |  | B
8738804924 | Afdekkap Achter 200-300 | Capot arrière 200-300 | Haube hinten CLA-1 200-300 everp | Panel Rear hood CLA-1 200-300 ev | 44 | 209.71 | 44 | 216 | 4057749622150 | 3.415 | 2.902 | KG | 28.548 | CDM | 610 | 60 | 780 | MM | 84039090 | 1 |  |  | X | X | - |  |  |  |  | B
8738804925 | Voorwand Onder | Panneau avant bas | Vorderwand unten CLA-1 everp | Panel front below CLA-1 everp | 43 | 190.65 | 43 | 196.37 | 4057749622167 | 3.717 | 3.159 | KG | 39.188 | CDM | 660 | 625 | 95 | MM | 84039090 | 1 |  |  | X | X | - |  |  |  |  | B
8738804927 | Voorwand boven | Panneau avant haut CLA-1 BU | Vorderwand oben CLA-1 BU everp | Panel front top CLA-1 BU everp | 46 | 251.65 | 46 | 259.2 | 4057749622181 | 6.89 | 5.856 | KG | 90.24 | CDM | 940 | 640 | 150 | MM | 84039090 | 1 |  |  | X | X | - |  |  |  |  | B
8738804929 | Zjiwand Achter 569 CLA-1 BU | Face latérale arrière 569 CLA-1 BU | Seitenwand 569 CLA-1 BU everp | Panel side 569 CLA-1 BU everp | 44 | 209.71 | 44 | 216 | 4057749622204 | 9.125 | 7.756 | KG | 65.28 | CDM | 600 | 80 | 1360 | MM | 84039090 | 1 |  |  | X | X | - |  |  |  |  | B
8738804931 | Zjiwand Achter 472 CLA-1 BU | Face latérale arrière 472 CLA-1 BU | Seitenwand 472 CLA-1 BU everp | Panel side 472 CLA-1 BU everp | 44 | 209.71 | 44 | 216 | 4057749622228 | 8.22 | 6.987 | KG | 65.28 | CDM | 600 | 80 | 1360 | MM | 84039090 | 1 |  |  | X | X | - |  |  |  |  | B
8738804933 | Zjiwand Achter 657 CLA-1 BU | Face latérale arrière 657 CLA-1 BU | Seitenwand 657 CLA-1 BU everp | Panel side 657 CLA-1 BU everp | 44 | 209.71 | 44 | 216 | 4057749622242 | 12.54 | 10.659 | KG | 135.184 | CDM | 710 | 140 | 1360 | MM | 84039090 | 1 |  |  | X | X | - |  |  |  |  | B
8738804934 | Afdekking achter | Couvercle arrière | Abeckung Haube hinten CLA-1 everp | Plate hood rear CLA-1 everp | 30 | 56.43 | 30 | 58.12 | 4057749622259 | 0.882 | 0.749 | KG | 11.544 | CDM | 390 | 370 | 80 | MM | 84039090 | 1 |  |  | X | X | - |  |  |  |  | B
8738804935 | Gasaansluiting achter 150-300 | Raccordement gaz arrière 150-300 | Gasanschlussrohr VM CLA-1 150-300 everp | Pipe gas VM322 VM CLA-1 150-300 | 45 | 230.04 | 45 | 236.94 | 4057749622266 | 2.84 | 2.414 | KG | 18.926 | CDM | 370 | 310 | 165 | MM | 84039090 | 1 |  |  | X | X | - |  |  |  |  | B
8738804936 | Gasaansluiting achter 75/100 | Raccordement gaz arrière 75/100 | Gasanschlussrohr VM CLA-1 75/100 everp | Pipe gas VM CLA-1 75/100 everp | 43 | 190.65 | 43 | 196.37 | 4057749622273 | 2.147 | 1.824 | KG | 18.926 | CDM | 370 | 310 | 165 | MM | 84039090 | 1 |  |  | X | X | - |  |  |  |  | B
8738804937 | Achterwand 75-100 (r) | Panneau arrière 75-100 (r) | Rückwand CLA-1 75-100 (r) everp | Back panel CLA-1 75-100 (r) ever | 52 | 392.74 | 52 | 404.52 | 4057749622280 | 13.87 | 11.789 | KG | 86.724 | CDM | 660 | 90 | 1460 | MM | 84039090 | 1 |  |  | X | X | - |  |  |  |  | B
8738804938 | Achterwand 150 (r) | Panneau arrière 150 (r) | Rückwand CLA-1 150 (r) everp | Back panel CLA-1 150 (r) everp | 48 | 296.13 | 48 | 305.01 | 4057749622297 | 9.547 | 8.114 | KG | 88.34 | CDM | 670 | 90 | 1465 | MM | 84039090 | 1 |  |  | X | X | - |  |  |  |  | B
8738804939 | Achterwand 200-300 (r) | Panneau arrière 200-300 (r) | Rückwand CLA-1 200-300 (r) everp | Back panel CLA-1 200-300 (r) eve | 48 | 296.13 | 48 | 305.01 | 4057749622303 | 9.394 | 7.984 | KG | 86.724 | CDM | 660 | 90 | 1460 | MM | 84039090 | 1 |  |  | X | X | - |  |  |  |  | B
8738804940 | Achterwand 75-100 (l) | Panneau arrière 75-100 (l) | Rückwand CLA-1 75-100 (l) everp | Back panel CLA-1 75-100 (l) ever | 52 | 392.74 | 52 | 404.52 | 4057749622310 | 14.11 | 11.993 | KG | 87.912 | CDM | 660 | 90 | 1480 | MM | 84039090 | 1 |  |  | X | X | - |  |  |  |  | B
8738804941 | Achterwand 150 (l) | Panneau arrière 150 (l) | Rückwand CLA-1 150 (l) everp | Back panel CLA-1 150 (l) everp | 48 | 296.13 | 48 | 305.01 | 4057749622327 | 9.67 | 8.219 | KG | 87.912 | CDM | 660 | 90 | 1480 | MM | 84039090 | 1 |  |  | X | X | - |  |  |  |  | B
8738804942 | Achterwand 200-300 (l) | Panneau arrière 200-300 (l) | Rückwand CLA-1 200-300 (l) everp | Back panel CLA-1 200-300 (l) eve | 48 | 296.13 | 48 | 305.01 | 4057749622334 | 9.345 | 7.943 | KG | 87.912 | CDM | 660 | 90 | 1480 | MM | 84039090 | 1 |  |  | X | X | - |  |  |  |  | B
8738804944 | Plaat Boven 150 (l) | Tôle haut 150 (l) | Blech Oberteil CLA-1 150 (l) everp | Panel top CLA-1 150 (l) everp | 37 | 105.99 | 37 | 109.17 | 4057749622358 | 5.068 | 4.307 | KG | 57.6 | CDM | 640 | 450 | 200 | MM | 84039090 | 1 |  |  | X | X | - |  |  |  |  | B
8738804945 | Plaat Boven 150 (r) | Tôle haut 150 (r) | Blech Oberteil CLA-1 150 everp | Panel top CLA-1 150 everp | 38 | 115.16 | 38 | 118.61 | 4057749622365 | 5.082 | 4.319 | KG | 58.88 | CDM | 640 | 460 | 200 | MM | 84039090 | 1 |  |  | X | X | - |  |  |  |  | B
8738804946 | Plaat Boven 200-300 (l) | Tôle haut 200-300 (l) | Blech Oberteil CLA-1 200-300 (l) everp | Panel top CLA-1 200-300 (l) ever | 43 | 190.65 | 43 | 196.37 | 4057749622372 | 6.135 | 5.214 | KG | 89.996 | CDM | 755 | 745 | 160 | MM | 84039090 | 1 |  |  | X | X | - |  |  |  |  | B
8738804947 | Plaat Boven 200-300 (r) | Tôle haut 200-300 (r) | Blech Oberteil CLA-1 200-300 everp | Panel top CLA-1 200-300 everp | 43 | 190.65 | 43 | 196.37 | 4057749622389 | 6.166 | 5.241 | KG | 83.813 | CDM | 750 | 745 | 150 | MM | 84039090 | 1 |  |  | X | X | - |  |  |  |  | B
8738804948 | Houderplaat trafo | Plaque de jonction trafo | Halteblech Trafo CLA-1 everp | Sheet trafo CLA-1 everp | 35 | 89.6 | 35 | 92.29 | 4057749622396 | 0.345 | 0.327 | KG | 2.052 | CDM | 270 | 190 | 40 | MM | 84039090 | 1 |  |  | X | X | - |  |  |  |  | B
8738804949 | Traverse Boven (r) 200-300 | Traverse haut (r) 200-300 | Traverse oben rechts CLA-1 200-300 everp | Bracket top right CLA-1 200-300 | 41 | 151.24 | 41 | 155.78 | 4057749622402 | 4.415 | 3.752 | KG | 30.16 | CDM | 130 | 200 | 1160 | MM | 84039090 | 1 |  |  | X | X | - |  |  |  |  | B
8738804950 | Traverse Boven (l) 200-300 | Traverse haut (l) 200-300 | Traverse oben links CLA-1 200-300 everp | Bracket top left CLA-1 200-300 e | 41 | 151.24 | 41 | 155.78 | 4057749622419 | 4.41 | 3.748 | KG | 30.16 | CDM | 130 | 200 | 1160 | MM | 84039090 | 1 |  |  | X | X | - |  |  |  |  | B
8738804951 | Traverse Boven (r) 150 | Traverse haut (r) 150 | Traverse oben rechts CLA-1 150 everp | Bracket top right CLA-1 150 ever | 40 | 137.26 | 40 | 141.38 | 4057749622426 | 3.625 | 3.081 | KG | 24.44 | CDM | 130 | 200 | 940 | MM | 84039090 | 1 |  |  | X | X | - |  |  |  |  | B
8738804952 | Traverse Boven (l) 150 | Traverse haut (l) 150 | Traverse oben links CLA-1 150 everp | Bracket top left CLA-1 150 everp | 40 | 137.26 | 40 | 141.38 | 4057749622433 | 3.115 | 2.647 | KG | 24.843 | CDM | 210 | 910 | 130 | MM | 84039090 | 1 |  |  | X | X | - |  |  |  |  | B
8738804953 | Traverse Boven (r) 150 | Traverse haut (r) 150 | Traverse oben rechts CLA-1 75-100 everp | Bracket top right CLA-1 75-100 e | 38 | 115.16 | 38 | 118.61 | 4057749622440 | 1.716 | 1.458 | KG | 8.064 | CDM | 480 | 280 | 60 | MM | 84039090 | 1 |  |  | X | X | - |  |  |  |  | B
8738804954 | Traverse Boven (l) 75-100 | Traverse haut (l) 75-100 | Traverse oben links CLA-1 75-100 everp | Bracket top left CLA-1 75-100 ev | 38 | 115.16 | 38 | 118.61 | 4057749622457 | 1.71 | 1.453 | KG | 8.064 | CDM | 480 | 280 | 60 | MM | 84039090 | 1 |  |  | X | X | - |  |  |  |  | B
8738804966 | Ionisatie-elektrode VM G-Unit | électrode de contrôle VM G-Unit | Überwachungselektrode VM G-Unit everp | Electrode ionisation VM G-Unit p | 31 | 62.91 | 31 | 64.8 | 4057749624338 | 0.096 | 0.091 | KG | 0.888 | CDM | 190 | 85 | 55 | MM | 84039090 | 1 |  |  | X | X | - |  |  |  |  | B
8738804967 | Ontstekingselektrode VM G-Unit | électrode d'allumage VM G-Unit | Zündelektrode VM G-Unit everp | Ignition electrode VMU G-Unit pa | 34 | 82.62 | 34 | 85.1 | 4057749624345 | 0.13 | 0.123 | KG | 0.888 | CDM | 190 | 85 | 55 | MM | 84039090 | 1 |  |  | X | X | - |  |  |  |  | B
8738804968 | O-ring 134,08x109,08x5,33 mm (3x) | joint torique 134,08x109,08x5,33 mm (3x) | O-Ring 134,08x109,08x5,33 mm (3x) everp | Gasket flange 134,08x109,08x5,33 | 29 | 50.47 | 29 | 51.98 | 4057749624352 | 0.052 | 0.049 | KG | 0.929 | CDM | 295 | 210 | 15 | MM | 84039090 | 1 |  |  | X | X | - |  |  |  |  | B
8738804969 | Pakking staafbrander VM G-Unit | Joint rampe de combustion VM G-Unit | Dichtung Brennstab VM G-Unit everp | Gasket burner rod VM G-Unit pack | 32 | 69.4 | 32 | 71.48 | 4057749624369 | 0.137 | 0.13 | KG | 1.26 | CDM | 300 | 210 | 20 | MM | 84039090 | 1 |  |  | X | X | - |  |  |  |  | B
8738804970 | Pakking RLU Di=122 (3x) | joint RLU Di=122 (3x) | Dichtung Di=122 RLU (3x) everp. | Seal adaptor RLU Di=122 (3x) pac | 30 | 56.43 | 30 | 58.12 | 4057749624376 | 0.038 | 0.036 | KG | 0.195 | CDM | 150 | 130 | 10 | MM | 84039090 | 1 |  |  | X | X | - |  |  |  |  | B
8738804971 | Flens VR4XX 1 1/8" | bride VR4XX 1 1/8" | Flansch VR4XX 1 1/8" everp | Flange VR4XX 1 1/8" packed | 38 | 115.16 | 38 | 118.61 | 4057749624383 | 0.203 | 0.192 | KG | 1.311 | CDM | 120 | 115 | 95 | MM | 84039090 | 1 |  |  | X | X | - |  |  |  |  | B
8738804972 | Flens VR4XX 1" | bride VR4XX 1" | Flansch VR4XX 1" everp | Flange VR4XX 1" packed | 38 | 115.16 | 38 | 118.61 | 4057749624390 | 0.207 | 0.196 | KG | 1.311 | CDM | 120 | 115 | 95 | MM | 84039090 | 1 |  |  | X | X | - |  |  |  |  | B
8738804973 | Bocht VM G-Unit 150-300 kW | Coude VM G-Unit 200-300 kW | Gemischkrümmer VM G-Unit 150-300kW everp | Burner hood VM G-Unit 150-300 kW | 72 | 1321.84 | 73 | 1426.95 | 4057749624406 | 3.258 | 2.769 | KG | 31.218 | CDM | 430 | 330 | 220 | MM | 84039090 | 1 | Wijziging prijsgroep vanaf 01/02/2026, derhalve afwijkend van aangekondigde prijsstijging |  | X | X | - |  |  |  |  | B
8738804975 | Flex pijp DN20 CLA-1 | tuyau flexible DN20 CLA-1 | Flexrohr DN20 CLA-1 everp | Tube gas flex DN20 CLA-1 packed | 45 | 230.04 | 45 | 236.94 | 4057749624420 | 0.371 | 0.352 | KG | 5.073 | CDM | 445 | 120 | 95 | MM | 84039090 | 1 |  |  | X | X | - |  |  |  |  | B
8738804976 | Flex pijp DN25 CLA-1 | tuyau flexible DN25 CLA-1 | Flexrohr DN25 CLA-1 everp | Tube gas flex DN25 CLA-1 packed | 42 | 171.59 | 42 | 176.74 | 4057749624437 | 0.497 | 0.472 | KG | 5.34 | CDM | 445 | 120 | 100 | MM | 84039090 | 1 |  |  | X | X | - |  |  |  |  | B
8738804977 | Adapter NRG | Raccord NRG | Ansaugadapter NRG everp | Adaptor suction NRG packed | 35 | 89.6 | 35 | 92.29 | 4057749624444 | 0.539 | 0.458 | KG | 9.702 | CDM | 280 | 210 | 165 | MM | 84039090 | 1 |  |  | X | X | - |  |  |  |  | B
8738804978 | Adapter VMU | Raccord VMU | Ansaugadapter VMU everp | Adaptor suction VMU packed | 35 | 89.6 | 35 | 92.29 | 4057749624451 | 0.4 | 0.21 | KG | 8.25 | CDM | 150 | 200 | 275 | MM | 84039090 | 1 |  |  | X | X | - |  |  |  |  | B
8738804979 | Stop (10x) | bouchon (10x) | Stopfen Luftklappe (10x) everp | Plug holding air flap (10x) pack | 25 | 31 | 25 | 31.93 | 4057749624468 | 0.004 | 0.003 | KG | 0.024 | CDM | 45 | 35 | 15 | MM | 84039090 | 10 |  |  | X | X | - |  |  |  |  | B
8738804980 | Flens VR4615 | bride VR4615 | Flansch VR4615 everp | Adaptor connection out VR4615 G1 | 33 | 76.01 | 33 | 78.29 | 4057749624475 | 0.122 | 0.115 | KG | 1.311 | CDM | 120 | 115 | 95 | MM | 84039090 | 1 |  |  | X | X | - |  |  |  |  | B
8738804981 | Ventilator EBM G1G170 | ventilateur EBM G1G170 | Gebläse EBM G1G170 everp | Fan EBM G1G170 packed | 63 | 876.99 | 63 | 903.3 | 4057749624482 | 5.491 | 4.667 | KG | 26.366 | CDM | 315 | 310 | 270 | MM | 84039090 | 1 |  |  | X | X | - |  |  |  |  | B
8738804982 | Adapter RLU DN160 | adaptateur RLU DN160 | RLU-Adapter DN160 everp | Adaptor RLU DN160 packed | 37 | 105.99 | 37 | 109.17 | 4057749624499 | 0.601 | 0.51 | KG | 9.875 | CDM | 285 | 210 | 165 | MM | 84039090 | 1 |  |  | X | X | - |  |  |  |  | B
8738804983 | Reductie inzetstuk NRG-137 | Reduction insert NRG-137 | Reduziereinsatz NRG-137 everp | Reducing insert NRG-137 packed | 41 | - | 41 | - | 4057749624505 | 1.046 | 0.889 | KG | 4.488 | CDM | 220 | 170 | 120 | MM | 84039090 | 1 | Phased out |  | X | X | - |  |  |  |  | B
8738804984 | Pakking VMU (3x) | joint VMU (3x) | Dichtung VMU (3x) everp | Seal adaptor VMU (3x) packed | 27 | 39.64 | 27 | 40.83 | 4057749624512 | 0.02 | 0.019 | KG | 0.158 | CDM | 150 | 105 | 10 | MM | 84039090 | 1 |  |  | X | X | - |  |  |  |  | B
8738804985 | Staafbrander d114,8-L367,4 (200kW) | rampe de combustion d114,8-L367,4(200kW) | Brennstab d114,8 - L367,4 (200kW) everp | Burner tube d114,8-L367,4 (200kW | 57 | 596.1 | 57 | 613.98 | 4057749624529 | 1.26 | 1.071 | KG | 15.334 | CDM | 410 | 170 | 220 | MM | 84039090 | 1 |  |  | X | X | - |  |  |  |  | B
8738804986 | Staafbrander d114,8 - L185,4 (100kW) | rampe de combustion d114,8 -L185,4(100kW | Brennstab d114,8 - L185,4 (100kW) everp | Burner tube d114,8-L185,4 (100kW | 52 | 392.74 | 52 | 404.52 | 4057749624536 | 0.945 | 0.803 | KG | 15.426 | CDM | 410 | 215 | 175 | MM | 84039090 | 1 |  |  | X | X | - |  |  |  |  | B
8738804987 | Staafbrander d114,8 - L276,4 (150kW) | rampe de combustion d114,8 -L276,4(150kW | Brennstab d114,8 - L276,4 (150kW) everp | Burner tube d114,8-L276,4 (150kW | 55 | 507.13 | 55 | 522.34 | 4057749624543 | 1.105 | 0.939 | KG | 14.883 | CDM | 410 | 165 | 220 | MM | 84039090 | 1 |  |  | X | X | - |  |  |  |  | B
8738804988 | Staafbrander d114,8 - L465,4 (250kW) | rampe de combustion d114,8-L465,4 (250kW | Brennstab d114,8 - L465,4 (250kW) everp | Burner tube d114,8-L465,4 (250kW | 61 | 768.96 | 61 | 792.03 | 4057749624550 | 2.675 | 2.273 | KG | 52.364 | CDM | 760 | 260 | 265 | MM | 84039090 | 1 |  |  | X | X | - |  |  |  |  | B
8738804989 | Staafbrander d114,8 - L556,4 (300kW) | rampe de combustion d114,8-L556,4(300kW) | Brennstab d114,8 - L556,4 (300KW) everp | Burner tube d114,8-L556,4 (300kW | 63 | 876.99 | 63 | 903.3 | 4057749624567 | 2.88 | 2.448 | KG | 53.722 | CDM | 765 | 265 | 265 | MM | 84039090 | 1 |  |  | X | X | - |  |  |  |  | B
8738804990 | Moer M4 (10x) | Ecrou M4 (10x) | 6kt-Mutter M4 (10x) everp | Nut M4 (10x) packed | 24 | 28.21 | 24 | 29.06 | 4057749624574 | 0.012 | 0.011 | KG | 0.008 | CDM | 30 | 25 | 10 | MM | 84039090 | 10 |  |  | X | X | - |  |  |  |  | B
8738804991 | Draadstift M4 x 22 (10x) | tige filetée M4 x 22 (10x) | Gewindestifte M4 x 22 (10x) everp | Bolt threaded M4x22 (10x) packed | 26 | 34.2 | 26 | 35.23 | 4057749624581 | 0.017 | 0.016 | KG | 0.003 | CDM | 22 | 15 | 10 | MM | 84039090 | 10 |  |  | X | X | - |  |  |  |  | B
8738804992 | Vormafdichting 67,4x 67,4x 3 mm (3x) | joint profilé 67,4x 67,4x 3 mm (3x) | Formdichtung 67,4x 67,4x 3 mm (3x) everp | Gasket flange 67,4x67,4x3,0 (3x) | 28 | 44.99 | 28 | 46.34 | 4057749624598 | 0.017 | 0.016 | KG | 0.118 | CDM | 105 | 75 | 15 | MM | 84039090 | 3 |  |  | X | X | - |  |  |  |  | B
8738804993 | Draadstift M5 x 25 mm (10x) | tige filetée M5 x 25 mm (10x) | Gewindestift M5 x 25 mm (10x) everp | Bolt threaded M5 x 25 mm (10x) p | 26 | 34.2 | 26 | 35.23 | 4057749624604 | 0.028 | 0.026 | KG | 0.011 | CDM | 25 | 30 | 15 | MM | 84039090 | 10 |  |  | X | X | - |  |  |  |  | B
8738804994 | Gasregelblok VR 4615 (100 kW) | bloc gaz VR 4615 (100 kW) | Gasarmatur VR 4615 (100 kW) everp | Gas valve VR4615 (100 kW) packed | 60 | 730.83 | 60 | 752.75 | 4057749624611 | 1.355 | 1.151 | KG | 4.488 | CDM | 220 | 170 | 120 | MM | 84039090 | 1 |  |  | X | X | - |  |  |  |  | B
8738805000 | Pakking NRG (3x) | joint NRG (3x) | Dichtung Adapter NRG (3x) everp | Seal adaptor NRG (3x) packed | 27 | 39.64 | 27 | 40.83 | 4057749624673 | 0.017 | 0.016 | KG | 0.158 | CDM | 150 | 105 | 10 | MM | 84039090 | 3 |  |  | X | X | - |  |  |  |  | B
8738805001 | Slangklem NRG (3x) | collier de serrage NRG (3x) | Schlauchschelle NRG (3x) everp | Hose band clip NRG (3x) packed | 29 | 50.47 | 29 | 51.98 | 4057749624680 | 0.107 | 0.101 | KG | 0.397 | CDM | 115 | 115 | 30 | MM | 84039090 | 3 |  |  | X | X | - |  |  |  |  | B
8738805002 | Adapter RLU DN110 | adaptateur RLU DN110 | RLU-Adapter DN110 everp | Adaptor RLU DN110 packed | 35 | 89.6 | 35 | 92.29 | 4057749624697 | 0.489 | 0.464 | KG | 9.996 | CDM | 280 | 210 | 170 | MM | 84039090 | 1 |  |  | X | X | - |  |  |  |  | B
8738805003 | Klembeugel d=140mm | Support d=140mm | Spannschelle d=140 mm everp | Clamp DN 140 packed | 27 | 39.64 | 27 | 40.83 | 4057749624703 | 0.123 | 0.116 | KG | 0.648 | CDM | 180 | 180 | 20 | MM | 84039090 | 1 |  |  | X | X | - |  |  |  |  | B
8738805004 | Ventilator EBM NRG-137 - 75-100 kW | ventilateur EBM NRG-137 - 75-100 kW | Gebläse EBM NRG-137 - 75-100 kW everp | Fan EBM NRG-137 75-100KW packed | 54 | 465.19 | 54 | 479.15 | 4057749624710 | 3.349 | 2.846 | KG | 26.908 | CDM | 310 | 310 | 280 | MM | 84039090 | 1 |  |  | X | X | - |  |  |  |  | B
8738805005 | Ventilator EBM NRG-137 - 150 kW | ventilateur EBM NRG-137 - 150 kW | Gebläse EBM NRG-137 - 150 kW everp | Fan EBM NRG-137 150KW packed | 54 | 465.19 | 54 | 479.15 | 4057749624727 | 3.345 | 2.843 | KG | 25.947 | CDM | 310 | 310 | 270 | MM | 84039090 | 1 |  |  | X | X | - |  |  |  |  | B
8738805006 | gassmoorklep VR4XX D = 14,40 mm | réglage de gaz VR4XX D = 14,40 mm | Gasdrossel VR4XX D = 14,40 mm everp | Throttle gas VR4XX D = 14,40 mm | 31 | 62.91 | 31 | 64.8 | 4057749624734 | 0.106 | 0.1 | KG | 0.888 | CDM | 190 | 85 | 55 | MM | 84039090 | 1 |  |  | X | X | - |  |  |  |  | B
8738805007 | gassmoorklep VR4XX D = 19,00 mm | réglage de gaz VR4XX D = 19,00 mm | Gasdrossel VR4XX D = 19,00 mm everp | Throttle gas VR4XX D = 19,00 mm | 31 | 62.91 | 31 | 64.8 | 4057749624741 | 0.11 | 0.104 | KG | 0.865 | CDM | 185 | 85 | 55 | MM | 84039090 | 1 |  |  | X | X | - |  |  |  |  | B
8738805008 | gassmoorklep VR4XX D = 16,30 mm | réglage de gaz VR4XX D = 16,30 mm | Gasdrossel VR4XX D = 16,30 mm everp | Throttle gas VR4XX D = 16,30 mm | 30 | 56.43 | 30 | 58.12 | 4057749624758 | 0.099 | 0.094 | KG | 0.953 | CDM | 88 | 190 | 57 | MM | 84039090 | 1 |  |  | X | X | - |  |  |  |  | B
8738805009 | gassmoorklep VR4XX D = 25,60 mm | réglage de gaz VR4XX D = 25,60 mm | Gasdrossel VR4XX D = 25,60 mm everp | Throttle gas VR4XX D = 25,60 mm | 30 | 56.43 | 30 | 58.12 | 4057749624765 | 0.097 | 0.092 | KG | 0.865 | CDM | 185 | 85 | 55 | MM | 84039090 | 1 |  |  | X | X | - |  |  |  |  | B
8738805010 | gassmoorklep VR4XX D = 17,30 mm | réglage de gaz VR4XX D = 17,30 mm | Gasdrossel VR4XX D = 17,30 mm everp | Throttle gas VR4XX D = 17,30 mm | 30 | 56.43 | 30 | 58.12 | 4057749624772 | 0.105 | 0.099 | KG | 0.888 | CDM | 190 | 85 | 55 | MM | 84039090 | 1 |  |  | X | X | - |  |  |  |  | B
8738805011 | gassmoorklep VR4XX D = 26,00 mm | réglage de gaz VR4XX D = 26,00 mm | Gasdrossel VR4XX D = 26,00 mm everp | Throttle gas VR4XX D = 26,00 mm | 30 | 56.43 | 30 | 58.12 | 4057749624789 | 0.104 | 0.098 | KG | 0.872 | CDM | 190 | 85 | 54 | MM | 84039090 | 1 |  |  | X | X | - |  |  |  |  | B
8738805012 | O-ring 110,0 x 3,2 mm (3x) | joint torique 110,0 x 3,2 mm (3x) | O-Ring 110,0 x 3,2 mm everp (3x) | O-Ring 110,0 x 3,2 mm packed (3x | 24 | 28.21 | 24 | 29.06 | 4057749624796 | 0.029 | 0.027 | KG | 0.158 | CDM | 150 | 105 | 10 | MM | 84039090 | 3 |  |  | X | X | - |  |  |  |  | B
8738805013 | Connector VM G-Unit 75-300 | connecteur VM G-Unit 75-300 | Stecker VM G-Unit 75-300 everp | Connector VM G-Unit 75-300 kW pa | 43 | 190.65 | 43 | 196.37 | 4057749624802 | 0.091 | 0.086 | KG | 1.311 | CDM | 115 | 120 | 95 | MM | 84039090 | 1 |  |  | X | X | - |  |  |  |  | B
8738805014 | Compensatie | LIGNE DE COMPENSATION | Kompensationsleitung everp | Hose compensation packed | 40 | 137.26 | 40 | 141.38 | 4057749624819 | 0.182 | 0.172 | KG | 2.52 | CDM | 300 | 210 | 40 | MM | 84039090 | 1 |  |  | X | X | - |  |  |  |  | B
8738805015 | Buis zekering (10x) | fusible de tube (10x) | Schlauchsicherung (Klammer) (10x) everp | Hose protection (Clamp) (10) pac | 25 | 31 | 25 | 31.93 | 4057749624826 | 0.004 | 0.003 | KG | 8.75 | CCM | 35 | 25 | 10 | MM | 84039090 | 10 |  |  | X | X | - |  |  |  |  | B
8738805016 | gassmoorklep VR4XX D = 12,30 mm | réglage de gaz VR4XX D = 12,30 mm | Gasdrossel VR4XX D = 12,30 mm everp | Throttle gas VR4XX D = 12,30 mm | 30 | 56.43 | 30 | 58.12 | 4057749624833 | 0.101 | 0.095 | KG | 0.888 | CDM | 190 | 85 | 55 | MM | 84039090 | 1 |  |  | X | X | - |  |  |  |  | B
8738805017 | gassmoorklep VR4XX D = 21,00 mm | réglage de gaz VR4XX D = 21,00 mm | Gasdrossel VR4XX D = 21,00 mm everp | Throttle gas VR4XX D = 21,00 mm | 30 | 56.43 | 30 | 58.12 | 4057749624840 | 0.106 | 0.1 | KG | 0.865 | CDM | 185 | 85 | 55 | MM | 84039090 | 1 |  |  | X | X | - |  |  |  |  | B
8738805018 | Flens G 1 1/8" | bride G 1 1/8" | Flansch G 1 1/8" everp | Flange G1 1/8" packed | 36 | 96.97 | 36 | 99.88 | 4057749624857 | 0.214 | 0.203 | KG | 1.311 | CDM | 120 | 115 | 95 | MM | 84039090 | 1 |  |  | X | X | - |  |  |  |  | B
8738805022 | Venturi VMU 185 | Venturi VMU 185 | Venturi VMU 185 everp | Venturi VMU 185 packed | 48 | 296.13 | 48 | 305.01 | 4057749624895 | 1.641 | 1.394 | KG | 9.481 | CDM | 185 | 205 | 250 | MM | 84039090 | 1 |  |  | X | X | - |  |  |  |  | B
8738805023 | Venturi VMU 300 | Venturi VMU 300 | Venturi VMU 300 everp | Venturi VMU 300 packed | 47 | 274.53 | 47 | 282.77 | 4057749624901 | 1.608 | 1.366 | KG | 9.225 | CDM | 250 | 205 | 180 | MM | 84039090 | 1 |  |  | X | X | - |  |  |  |  | B
8738805024 | Bout M6 x 50 (6x) | boulon fileté M6 x 50 (6x) | Gewindebolzen M6 x 50 (6x) everp | Rod M6x 50 (6x) packed | 27 | 39.64 | 27 | 40.83 | 4057749624918 | 0.051 | 0.048 | KG | 0.01 | CDM | 50 | 20 | 10 | MM | 84039090 | 6 |  |  | X | X | - |  |  |  |  | B
8738805025 | Moer M8 EN 1661 (10x) | écrou M8 EN 1661 (10x) | Mutter M8 EN 1661 (10x) everp | Nut M8 EN 1661 (10x) packed | 25 | 31 | 25 | 31.93 | 4057749624925 | 0.065 | 0.061 | KG | 0.045 | CDM | 50 | 45 | 20 | MM | 84039090 | 10 |  |  | X | X | - |  |  |  |  | B
8738805026 | gassmoorklep VR4615 D=8,70 mm | réglage de gaz VR4615 D=8,70 mm | Gasblende VR4615 D=8,70 mm everp | Throttle gas VR4615 D=8,70 mm pa | 32 | 69.4 | 32 | 71.48 | 4057749624932 | 0.082 | 0.077 | KG | 0.833 | CDM | 185 | 85 | 53 | MM | 84039090 | 1 |  |  | X | X | - |  |  |  |  | B
8738805027 | Gassmoorklep VR4615 D=9,90 mm | réglage de gaz VR4615 D=9,90 mm | Gasblende VR4615 D=9,90 mm everp | Throttle gas VR4615 D=9,90 mm pa | 32 | 69.4 | 32 | 71.48 | 4057749624949 | 0.085 | 0.08 | KG | 0.888 | CDM | 190 | 85 | 55 | MM | 84039090 | 1 |  |  | X | X | - |  |  |  |  | B
8738805028 | Moer M6 EN 1661 - 8.8A3K (10x) | écrou M6 EN 1661 - 8.8A3K (10x) | Mutter M6 EN 1661 - 8.8 A3K everp (10x) | Nut M6 EN 1661 - 8.8 A3K packed | 24 | 28.21 | 24 | 29.06 | 4057749624956 | 0.032 | 0.03 | KG | 0.03 | CDM | 50 | 30 | 20 | MM | 84039090 | 10 |  |  | X | X | - |  |  |  |  | B
8738805029 | Schroef M6x12 ISO4017 (10x) | Vis à tête hexagonale M6x12 ISO4017 (10x | 6kt-Schraube M6x12 ISO4017 (10x) everp | Screw hex M6x12 ISO4017 (10x) pa | 24 | 28.21 | 24 | 29.06 | 4057749624963 | 0.043 | 0.04 | KG | 0.02 | CDM | 45 | 30 | 15 | MM | 84039090 | 10 |  |  | X | X | - |  |  |  |  | B
8738805031 | O-ring 6,07 x 1,78 (5x) | joint torique 6,07 x 1,78 (5x) | O-Ring 6,07 x 1,78 (5x) everp | O-Ring 6,07 x 1,78 (5x) packed | 23 | 25.66 | 23 | 26.43 | 4057749624987 | 0.003 | 0.002 | KG | 0.15 | CDM | 100 | 150 | 10 | MM | 84039090 | 5 |  |  | X | X | - |  |  |  |  | B
8738805137 | Y-kabel SAFe ventilator 980/650 | Y-câble SAFe ventilateur 980/650 | Y- Kabel SAFe Gebläse 980/650 everp | Y- Cable SAFe Fan 980/650 everp | 33 | - | 33 | - | 4057749681768 | 0.151 | 0.143 | KG | 0.9 | CDM | 180 | 200 | 25 | MM | 84039090 | 1 | Phased out |  | X | X | - |  |  |  |  | B
8738805138 | Verbindingsbuis MV1 MV2 1300 | câble de connexion MV1 MV2 1300 | Verbindungsleitung MV1 MV2 1300 everp | Cable MV1 MV2 1300 everp | 32 | 69.4 | 32 | 71.48 | 4057749681775 | 0.135 | 0.128 | KG | 1.15 | CDM | 230 | 200 | 25 | MM | 84039090 | 1 |  |  | X | X | - |  |  |  |  | B
8738805139 | Verbindingsleiding PWM WIDW 900/2740 | CABLE DE LIAISON VENTIL PWM WIDW900/2740 | Verb.L. Gebl. PWM WIDW 900/2740 everp | Cable Fan PWM WIDW 900/2740 ever | 34 | 82.62 | 34 | 85.1 | 4057749681782 | 0.139 | 0.132 | KG | 0.72 | CDM | 160 | 150 | 30 | MM | 84039090 | 1 |  |  | X | X | - |  |  |  |  | B
8738805140 | Verbindingsleiding 1450/2600 | CABLE DE SONDE DEPART/RETOUR 1450/2600 | Verb.L. Vor/Rückl. f. 1450/2600 everp | Cable FF/Return Sensor 1450/2600 | 30 | 56.43 | 30 | 58.12 | 4057749681799 | 0.12 | 0.114 | KG | 0.574 | CDM | 185 | 155 | 20 | MM | 84039090 | 1 |  |  | X | X | - |  |  |  |  | B
8738805141 | Verbindingsleiding WM WIDW 920/3300 | CABLE DE LIAISON VENTIL WM WIDW 920/3300 | Verb.L. Gebl. WM WIDW 920/3300 everp | Cable Fan WM WIDW 920/3300 everp | 35 | 89.6 | 35 | 92.29 | 4057749681805 | 0.151 | 0.143 | KG | 1.26 | CDM | 200 | 180 | 35 | MM | 84039090 | 1 |  |  | X | X | - |  |  |  |  | B
8738805142 | Verbindingsleiding 2000/3450 | CABLE DE SONDE DEPART/RETOUR 2000/3450 | Verb.L. Vor/Rückl. f. 2000/3450 everp | Cable FF/Return Sensor 2000/3450 | 31 | 62.91 | 31 | 64.8 | 4057749681812 | 0.152 | 0.144 | KG | 0.765 | CDM | 255 | 200 | 15 | MM | 84039090 | 1 |  |  | X | X | - |  |  |  |  | B
8738805143 | Verbindingsbuis drukwachter 3Y 290/2600 | câble de connexion contrôleur de pressio | Verb.L. Druckwächter 3Y 290/2600 everp | Cable pressure switch 3Y 290/260 | 36 | 96.97 | 36 | 99.88 | 4057749681829 | 0.154 | 0.146 | KG | 1.56 | CDM | 260 | 200 | 30 | MM | 84039090 | 1 |  |  | X | X | - |  |  |  |  | B
8738805144 | Ionisatiekabel | câbles d'ionisation | Verbindungsleitg Ionisation kpl everp | Cable Ionisation cpl everp | 35 | 89.6 | 35 | 92.29 | 4057749681836 | 0.043 | 0.04 | KG | 0.644 | CDM | 280 | 230 | 10 | MM | 84039090 | 1 |  |  | X | X | - |  |  |  |  | B
8738805145 | Verbindingsleiding SAFe-Ontsteking 1200 | Conduite de raccordement SAFe-Allumage | Verb.L. SAFe - Zündung 1200 everp | Cable Ignition 1200 everp | 28 | 44.99 | 28 | 46.34 | 4057749681843 | 0.1 | 0.095 | KG | 1.14 | CDM | 200 | 190 | 30 | MM | 84039090 | 1 |  |  | X | X | - |  |  |  |  | B
8738805146 | Y-kabel SAFe ventilator 1400/1100 | Y-câble SAFe ventilateur 1400/1100 | Y- Kabel SAFe Gebläse 1400/1100 everp | Y- Cable SAFe Fan 1400/1100 ever | 33 | 76.01 | 33 | 78.29 | 4057749681850 | 0.209 | 0.198 | KG | 1.2 | CDM | 200 | 200 | 30 | MM | 84039090 | 1 |  |  | X | X | - |  |  |  |  | B
8738805147 | Verbindingsbuis MV1 MV2 1100 | câble de connexion MV1 MV2 1100 | Verbindungsleitung MV1 MV2 1100 everp | Cable MV1 MV2 1100 everp | 33 | 76.01 | 33 | 78.29 | 4057749681867 | 0.147 | 0.139 | KG | 0.6 | CDM | 160 | 150 | 25 | MM | 84039090 | 1 |  |  | X | X | - |  |  |  |  | B
8738805148 | Verbindingsbuis drukwachter 3Y 290/760 | câble de connexion contrôleur de pressio | Verb.L. Druckwächter 3Y 290/760 everp | Cable pressure switch 3Y 290/760 | 36 | 96.97 | 36 | 99.88 | 4057749681874 | 0.103 | 0.097 | KG | 0.616 | CDM | 160 | 110 | 35 | MM | 84039090 | 1 |  |  | X | X | - |  |  |  |  | B
8738805149 | drukverschilschakelaar 605 23/15Pa | contact à pression 605 23/15Pa | Druckschalter Typ 605 23/15Pa kpl everp | SwitchPressure Typ 605 23/15Pa c | 34 | 82.62 | 34 | 85.1 | 4057749681881 | 0.089 | 0.084 | KG | 1.575 | CDM | 210 | 150 | 50 | MM | 84039090 | 1 |  |  | X | X | - |  |  |  |  | B
8738805150 | drukverschilschakelaar DL10KH-5WZ | contact à pression DL10KH-5WZ | Druckschalter DL10KH-5WZ everp | Switch pressure DL10KH-5WZ everp | 44 | 209.71 | 44 | 216 | 4057749681898 | 0.27 | 0.256 | KG | 1.256 | CDM | 113 | 117 | 95 | MM | 84039090 | 1 |  |  | X | X | - |  |  |  |  | B
8738805156 | DIAFRAGMA NRG137 | Diaphragme NRG137 | Drossel für NRG137 everp | Inductor for NRG137 everp | 39 | 125.33 | 39 | 129.09 | 4057749682420 | 0.414 | 0.393 | KG | 1.334 | CDM | 120 | 117 | 95 | MM | 84039090 | 1 |  |  | X | X | - |  |  |  |  | B
8738805183 | Module AWR G514/32 | Module AWR G514/32 | Grundmodul AWR G514/32 everp | Standard module AWR G514/32 | 95 | 3673.17 | 95 | 3783.37 | 4057749716156 | 26.8 | 22.78 | KG | 65.28 | CDM | 400 | 680 | 240 | MM | 84195080 | 1 |  |  | X | X | - |  |  |  |  | B
8738805223 | Brander eenheid 75 & 100 kW | unité de brûleur 75 & 100 kW | Brennereinheit 75 & 100 kW everp | Burner unit 75 & 100 kW packed | 76 | 1588.75 | 76 | 1636.41 | 4057749744470 | 5.87 | 4.989 | KG | 57.591 | CDM | 790 | 270 | 270 | MM | 84039090 | 1 |  |  | X | X | - |  |  |  |  | B
8738805224 | Brander eenheid 150 kW | unité de brûleur 150 kW | Brennereinheit 150 kW everp | Burner unit 150 kW packed | 74 | 1448.93 | 74 | 1492.4 | 4057749744487 | 5.615 | 4.772 | KG | 57.591 | CDM | 790 | 270 | 270 | MM | 84039090 | 1 |  |  | X | X | - |  |  |  |  | B
8738805225 | Brander eenheid 200 kW | unité de brûleur 200 kW | Brennereinheit 200 kW everp | Burner unit 200 kW packed | 75 | 1512.49 | 75 | 1557.86 | 4057749744494 | 5.13 | 4.36 | KG | 57.591 | CDM | 790 | 270 | 270 | MM | 84039090 | 1 |  |  | X | X | - |  |  |  |  | B
8738805226 | Brander eenheid 250 kW | unité de brûleur 250 kW | Brennereinheit 250 kW everp | Burner unit 250 kW packed | 76 | 1588.75 | 76 | 1636.41 | 4057749744500 | 5.42 | 4.607 | KG | 57.591 | CDM | 790 | 270 | 270 | MM | 84039090 | 1 |  |  | X | X | - |  |  |  |  | B
8738805227 | Brander eenheid 300 kW | unité de brûleur 300 kW | Brennereinheit 300 kW everp | Burner unit 300 kW packed | 77 | 1664.99 | 77 | 1714.94 | 4057749744517 | 5.53 | 4.7 | KG | 57.591 | CDM | 790 | 270 | 270 | MM | 84039090 | 1 |  |  | X | X | - |  |  |  |  | B
8738805303 | Service set KB372 / Condens 7000F verpak | Set de service KB372 / Condens 7000F emb | Service Set KB372 / Condens 7000F everp | Service set KB372 / Condens 7000 | 41 | 151.24 | 41 | 155.78 | 4057749747457 | 0.285 | 0.27 | KG | 0.91 | CDM | 200 | 130 | 35 | MM | 84039090 | 1 |  |  | X | X | - |  |  |  |  | B
8738805310 | Module IMC110 Printplaat S08 | Module IMC110 circuit imprimé S08 | Modul IMC110 Leiterplatte S08 everp | Module IMC110 circuit board S08 | 49 | - | 49 | - | 4057749753236 | 1.218 | 1.035 | KG | 11.04 | CDM | 400 | 230 | 120 | MM | 90328900 | 1 | Phased out | 7736606090 | X | X | - |  |  |  |  | B
8738805311 | Printplaat MC100 S14 blauw | Circuit imprimé MC100 S16 bleu | Leiterplatte MC100 S16 blau everp | PCB MC100 S16 blue | 53 | - | 53 | - | 4057749753243 | 1.72 | 1.462 | KG | 28.8 | CDM | 400 | 400 | 180 | MM | 90328900 | 1 | Phased out | 7736604482 | X | X | - |  |  |  |  | B
8738805312 | Regeling MC100+BC100 S14 blauw | Appareil de régulation MC100+BC100 S16 | Regelgerät MC100 S16 m BC100 blau everp | Control unit MC100 S16 w BC100 b | 59 | - | 59 | - | 4057749753250 | 3.34 | 2.839 | KG | 28.8 | CDM | 400 | 400 | 180 | MM | 90328900 | 1 | Phased out | 7736604483 | X | X | - |  |  |  |  | B
8738805361 | Stookoliebrander BZ 1.0-27 V2 | Brûleur fioul BZ 1.0-27 V2 | Ölbrenner BZ 1.0-27 V2 everp | Burner Oil BZ 1.0-27 V2 sp | 87 | 2618.25 | 87 | 2696.8 | 4057749757999 | 15.427 | 13.112 | KG | 140.14 | CDM | 490 | 650 | 440 | MM | 84161090 | 1 |  |  | X | X | - |  |  |  |  | B
8738805365 | T-connect 60 kW sp | T-connect 60 kW sp | T-Stück 60 kW everp | T-connect 60 kW sp | 29 | 50.47 | 29 | 51.98 | 4057749758200 | 0.555 | 0.471 | KG | 1.575 | CDM | 150 | 105 | 100 | MM | 73043992 | 1 |  |  | X | X | - |  |  |  |  | B
8738805391 | Hoogspanningsleiding BZ 1.0 (2x) V2 | CABLE ALLUM BZ 1.0 (2x) V2 | Zündleitung +Kabeld BZ 1.0 (2x) V2 everp | Ignition strand + BZ 1.0 2pc V2 | 27 | 39.64 | 27 | 40.83 | 4057749761491 | 0.043 | 0.04 | KG | 0.161 | CDM | 230 | 70 | 10 | MM | 85444991 | 2 |  |  | X | X | X |  |  |  |  | B
8738805392 | Lakstift wit RAL9016 12ml | Crayon blanc Retouche RAL9016 12ml | Lackstift weiß RAL9016 12ml everp | Touch up pencil white RAL9016 12 | 28 | 44.99 | 28 | 46.34 | 4057749762450 | 0.03 | 0.028 | KG | 0.161 | CDM | 100 | 70 | 23 | MM | 96082000 | 1 |  |  | X | X | - |  |  |  |  | B
8738805621 | Gasblok VR 4615 (75 kW) | bloc gaz VR 4615 (75 kW) | Gasarmatur VR 4615 (75 kW) everp | Gas valve VR 4615 (75 kW) packed | 59 | 686.33 | 59 | 706.92 | 4057749789075 | 1.385 | 1.177 | KG | 4.59 | CDM | 225 | 170 | 120 | MM | 84039090 | 1 |  |  | X | X | - |  |  |  |  | B
8738805689 | Condensbak CLA-1 4sec (r) | Réservoir à condensats CLA-1 4sec (r) | Kondensatwanne CLA-1 4Gld (r) everp | Reservoir condensate CLA-1 4sec | 60 | 730.83 | 60 | 752.75 | 4057749825360 | 5.412 | 4.6 | KG | 105.421 | CDM | 605 | 410 | 425 | MM | 84039090 | 1 |  |  | X | X | - |  |  |  |  | B
8738805690 | Condensbak CLA-1 5sec (r) | Réservoir à condensats CLA-1 5sec (r) | Kondensatwanne CLA-1 5Gld (r) everp | Reservoir condensate CLA-1 5sec | 61 | 768.96 | 61 | 792.03 | 4057749825377 | 4.3 | 4.1 | KG | 111.872 | CDM | 920 | 320 | 380 | MM | 84039090 | 1 |  |  | X | X | - |  |  |  |  | B
8738805691 | Condensbak CLA-1 6sec (r) | Réservoir à condensats CLA-1 6sec (r) | Kondensatwanne CLA-1 6Gld (r) everp | Reservoir condensate CLA-1 6sec | 61 | 768.96 | 61 | 792.03 | 4057749825384 | 6.412 | 5.45 | KG | 101.808 | CDM | 1010 | 320 | 315 | MM | 84039090 | 1 |  |  | X | X | - |  |  |  |  | B
8738805692 | Condensbak CLA-1 7sec (r) | Réservoir à condensats CLA-1 7sec (r) | Kondensatwanne CLA-1 7Gld (r) everp | Reservoir condensate CLA-1 7sec | 61 | 768.96 | 61 | 792.03 | 4057749825391 | 6.255 | 5.316 | KG | 101.758 | CDM | 1010 | 325 | 310 | MM | 84039090 | 1 |  |  | X | X | - |  |  |  |  | B
8738806154 | Combustion chamber stone for tur | Combustion chamber stone for tur | Umlenkstein HLG everp. | Combustion chamber stone for tur | 39 | 125.33 | 40 | 141.38 | 4057749898265 | 2.851 | 2.423 | KG | 11.55 | CDM | 550 | 350 | 60 | MM | 69022091 | 1 | Wijziging prijsgroep vanaf 01/02/2026, derhalve afwijkend van aangekondigde prijsstijging |  | X | X | - |  |  |  |  | B
8738806286 | Luchttoevoer AIC-200-220-WND V2 | AMENEE D'AIR AIC-200-220-WND V2 | Luftzufuhr AIC-200-220-WND V2 everp | Insert air ALC-200-220-WND cpl V | 53 | 427.06 | 53 | 439.87 | 4057749918086 | 2.664 | 2.264 | KG | 62.04 | CDM | 480 | 470 | 275 | MM | 84039090 | 1 |  |  | X | X | - |  |  |  |  | B
8738806297 | stookoliebrander BE 1.3-18 kpl V3 | brûleur fioul BE 1.3-18 kpl V3 | Ölbrenner BE 1.3-18 kpl V3 everp | Burner Oil BE 1.3-18 cpl V3 sp | 89 | - | 89 | - | 4057749950598 | 15.7 | 13.345 | KG | 178.605 | CDM | 450 | 630 | 630 | MM | 84161090 | 1 | Phased out | 8738808799 | X | X | - |  |  |  |  | B
8738806299 | stookoliebrander BE 2.3-30 kpl V3 | brûleur fioul BE 2.3-30 kpl V3 | Ölbrenner BE 2.3-30 kpl V3 everp | Burner Oil BE 2.3-30 cpl V3 sp | 89 | - | 89 | - | 4057749950611 | 16 | 13.6 | KG | 178.605 | CDM | 450 | 630 | 630 | MM | 84161090 | 1 | Phased out | 8738808801 | X | X | - |  |  |  |  | B
8738806301 | stookoliebrander BE 2.3-49 kpl V3 | brûleur fioul BE 2.3-49 kpl V3 | Ölbrenner BE 2.3-49 kpl V3 everp | Burner Oil BE 2.3-49 cpl V3 sp | 89 | - | 89 | - | 4057749950635 | 16.82 | 14.297 | KG | 178.605 | CDM | 450 | 630 | 630 | MM | 84161090 | 1 | Phased out | 8738808803 | X | X | - |  |  |  |  | B
8738806303 | drukwachter DL 10KH-5 30Z140/70 | contrôleur de pression DL 10KH-5 30Z140/ | Druckwächter DL 10KH-5 30Z140/70 kpl ev | Switch DL 10KH-5 30Z140/70 kpl s | 44 | - | 44 | - | 4057749950659 | 0.252 | 0.239 | KG | 1.277 | CDM | 112 | 120 | 95 | MM | 84039090 | 1 | Phased out | 8738807389 | X | X | - |  |  |  |  | B
8738806305 | branderdeur GB 18-30 BE | porte du brûleur GB 18-30 BE | Brennertür GB 18-30 BE everp | Burner door GB 18-30 BE sp | 59 | 686.33 | 59 | 706.92 | 4057749950673 | 14.432 | 12.267 | KG | 41.23 | CDM | 620 | 475 | 140 | MM | 84039090 | 1 |  |  | X | X | - |  |  |  |  | B
8738806308 | Isolatie GB125 35-49 BE | Isolation GB125 35-49 BE | Wärmeschutz Br-Tür GB125 35-49 BE everp | Insulation burner door GB125 35- | 42 | 171.59 | 42 | 176.74 | 4057749950703 | 2.745 | 2.333 | KG | 17.5 | CDM | 500 | 100 | 350 | MM | 84039090 | 1 |  |  | X | X | - |  |  |  |  | B
8738806311 | Isolatie GB125 35-49 BE | Isolation GB125 35-49 BE | Isolierring Br-Tür GB125 35-49 BE everp | Insulation ring burn-door GB125 | 29 | 50.47 | 29 | 51.98 | 4057749950734 | 0.3 | 0.285 | KG | 7.5 | CDM | 250 | 250 | 120 | MM | 84039090 | 1 |  |  | X | X | - |  |  |  |  | B
8738806338 | Deksel 18-22 AL | Couvercle collecteur de combustion 18-22 | Deckel Abgasv 18-22 Al kpl V3 everp | cover fluegas distrib 18-22 AL V | 38 | 115.16 | 38 | 118.61 | 4057749967299 | 0.34 | 0.323 | KG | 0.46 | CDM | 230 | 80 | 25 | MM | 84039090 | 1 |  |  | X | X | X |  |  |  |  | B
8738806339 | Deksel 30-60 AL | Couvercle collecteur de combustion 30-60 | Deckel Abgasv 30-60 Al kpl V2 everp | Cover fluegas distrib 30-60 AL V | 40 | 137.26 | 40 | 141.38 | 4057749967305 | 0.514 | 0.436 | KG | 0.525 | CDM | 375 | 70 | 20 | MM | 84039090 | 1 |  |  | X | X | X |  |  |  |  | B
8738806366 | Sifon-Set | Siphon-Set | Siphon-Set V4 everp | Siphon-Set V4 sp | 29 | 50.47 | 29 | 51.98 | 4057749981547 | 0.899 | 0.764 | KG | 29.678 | CDM | 380 | 355 | 220 | MM | 84039090 | 1 |  |  | X | X | X |  |  |  |  | B
8738806486 | Branderautomaat LMO54.200C2 35 | Coffret de securite lLMO54.200C2 35 | Ölfeuerungsautom LMO54.200C2 35 everp | Burner control unit LMO54.200C2 | 47 | 274.53 | 47 | 282.77 | 4062321029272 | 0.173 | 0.164 | KG | 1.254 | CDM | 120 | 110 | 95 | MM | 85371098 | 1 |  |  | X | X | - |  |  |  |  | B
8738806487 | Branderautomaat LMO54.200C1 120V V2 | Coffret de securite lLMO54.200C1 120V V2 | Ölfeuerungsautom LMO54.200C1 120V V2 eve | Burner control unit LMO54.200C1 | 48 | - | 48 | - | 4062321029289 | 0.173 | 0.164 | KG | 1.254 | CDM | 120 | 110 | 95 | MM | 85371098 | 1 | Phased out |  | X | X | - |  |  |  |  | B
8738806676 | SAFe44 V2 | SAFe44 V2 | SAFe 44 V2 everp | SAFe 44 V2 sp | 48 | - | 48 | - | 4062321096526 | 0.807 | 0.685 | KG | 4.641 | CDM | 225 | 165 | 125 | MM | 84169000 | 1 | Phased out | 8738807851 | X | X | - |  |  |  |  | B
8738806734 | olie-inspuiter 0.75gph 60gr HR Danfoss | gicleur fioul 0.75gph 60gr HR Danfoss | Öldüse 0.75gph 60gr HR Danfoss everp | Nozzle oil 0.75gph 60gr HR Danfoss everp | 21 | - | 21 | - | 4062321102425 | 0.035 | 0.033 | KG | 0.119 | CDM | 90 | 60 | 22 | MM | 84039090 | 1 | Phased out |  | X | X | - |  |  |  |  | B
8738806737 | olie-inspuiter 0.50gph 60gr HR Danfoss | gicleur fioul 0.50gph 60gr HR Danfoss | Oelduese 0.50gph 60gr HR Danfoss everp | Nozzle oil 0.50gph 60gr HR Danfo | 21 | 21.6 | 21 | 22.25 | 4062321102456 | 0.031 | 0.029 | KG | 0.416 | CDM | 130 | 160 | 20 | MM | 84039090 | 1 |  |  | X | X | - |  |  |  |  | B
8738806740 | Pomp Para 25-130/4-20/SC 12H | Pompe Para 25-130/4-20/SC 12H | Pumpe Para 25-130/4-20SC 12H everp | Pumpe Para 25-130/4-20/SC 12H sp | 51 | 362.24 | 51 | 373.11 | 4062321103262 | 2.149 | 1.826 | KG | 5.705 | CDM | 197 | 197 | 147 | MM | 84039090 | 1 |  |  | X | X | X |  |  |  |  | B
8738806741 | Pomp Para 25-130/7-50/SC 12H | Pompe Para 25-130/7-50/SC 12H | Pumpe Para 25-130/7-50/SC 12H everp | Pumpe Para 25-130/7-50/SC 12H sp | 51 | 362.24 | 51 | 373.11 | 4062321103279 | 2.228 | 1.893 | KG | 5.705 | CDM | 197 | 197 | 147 | MM | 84039090 | 1 |  |  | X | X | X |  |  |  |  | B
8738806743 | Kabel Para connector groen 2.0m | Câble Para connecteur vert 2.0m | Kabel Para Stecker grün 2.0m everp | Cable Para Connector green 2.0m sp | 32 | 69.4 | 32 | 71.48 | 4062321103293 | 0.155 | 0.147 | KG | 1.68 | CDM | 280 | 200 | 30 | MM | 85444290 | 1 |  |  | X | X | X |  |  |  |  | B
8738806744 | Kabel Para connector brown 2.0m | Câble Para connecteur brown 2.0m | Kabel Para Stecker braun 2.0m everp | Cable Para Connector brown 2.0m sp | 32 | 69.4 | 32 | 71.48 | 4062321103309 | 0.153 | 0.145 | KG | 1.173 | CDM | 230 | 170 | 30 | MM | 85444290 | 1 |  |  | X | X | X |  |  |  |  | B
8738806745 | Kabel Para connector brown 0.5m | Câble Para connecteur brown 0.5m | Kabel Para Stecker braun 0.5m everp | Cable Para Connector brown 0.5m | 33 | 76.01 | 33 | 78.29 | 4062321103316 | 0.063 | 0.059 | KG | 1.173 | CDM | 230 | 170 | 30 | MM | 85444290 | 1 |  |  | X | X | X |  |  |  |  | B
8738806751 | Afdekkap buiten KB19Xi 15-30kW | Capot extérieur KB19Xi 15-30kW V2 | Haube aussen KB19Xi 15-30kW V2 everp | Hood outside KB19Xi 15-30kW sp | 42 | 171.59 | 42 | 176.74 | 4062321108977 | 5.192 | 4.413 | KG | 58.88 | CDM | 640 | 200 | 460 | MM | 84039090 | 1 |  |  | X | X | - |  |  |  |  | B
8738806753 | Afdekplaat HMI V2 | Tôle de recouvrement HMI V2 | Abdeckblech HMI V2 everp | Sheet cover for HMI V2 sp | 33 | 76.01 | 33 | 78.29 | 4062321108991 | 0.721 | 0.612 | KG | 8.317 | CDM | 365 | 217 | 105 | MM | 84039090 | 1 |  |  | X | X | - |  |  |  |  | B
8738806763 | Voorwand KB19Xi V2 | Panneau avant KB19Xi V2 | Vorderwand KB19Xi V2 everp | FRC KB19Xi sp | 55 | 507.13 | 56 | 568.16 | 4062321109097 | 9.72 | 8.262 | KG | 87.78 | CDM | 950 | 660 | 140 | MM | 84039090 | 1 | Wijziging prijsgroep vanaf 01/02/2026, derhalve afwijkend van aangekondigde prijsstijging |  | X | X | - |  |  |  |  | B
8738806805 | olie-inspuiter 1.00gph 60gr HR Danfoss | gicleur fioul 1.00gph 60gr HR Danfoss | Öldüse 1.00gph 60gr HR Danfoss everp | Nozzle oil 1.00gph 60gr HR Danfoss everp | 21 | 21.6 | 21 | 22.25 | 4062321118389 | 0.031 | 0.028 | KG | 0.416 | CDM | 130 | 160 | 20 | MM | 84039090 | 1 |  |  | X | X | - |  |  |  |  | B
8738806949 | Isolatie UPM3 | Isolation UPM3 | Isolierung UPM3 everp | Insulation pump UPM3 everp | 43 | 190.65 | 43 | 196.37 | 4062321245160 | 0.16 | 0.152 | KG | 4.274 | CDM | 210 | 185 | 110 | MM | 84039090 | 1 |  |  | X | X | - |  |  |  |  | B
8738806965 | brander VM1.2 15kW | brûleur gaz VM1.2 15kW | Gasbrenner VM1.2 15kW everp | Burner gas VM1.2 15kW sp | 76 | 1588.75 | 76 | 1636.41 | 4062321165031 | 15 | 14 | KG | 133.229 | CDM | 658 | 445 | 455 | MM | 84169000 | 1 |  |  | X | X | - |  |  |  |  | B
8738806978 | ventilator P EBM D118 AC230 50 120W PWM | ventilateur P EBM D118 AC230 50 120W PWM | Gebläse 118 AC230 50 120W PWM everp | Fan P EBM D118 AC230 50 120W PWM | 50 | 336.82 | 50 | 346.92 | 4062321172282 | 1.541 | 1.309 | KG | 6.878 | CDM | 167 | 198 | 208 | MM | 84145935 | 1 |  |  | X | X | - |  |  |  |  | B
8738807105 | Drukverschilschakelaar 0,7bar | Contact à pression 0,7bar | Druckschalter 0,7bar m Kabel everp | Switch pressure 0.7bar w cable packed | 43 | 190.65 | 43 | 196.37 | 4062321215286 | 0.13 | 0.123 | KG | 0.928 | CDM | 160 | 145 | 40 | MM | 84039090 | 1 |  |  | X | X | - |  |  |  |  | B
8738807106 | Overstortventiel 3bar | Soupape de sécurité 3bar | Sicherheitsventil 3bar everp | Savety Valve 3bar packed | 30 | 56.43 | 30 | 58.12 | 4062321215293 | 0.162 | 0.153 | KG | 0.203 | CDM | 75 | 52 | 52 | MM | 84039090 | 1 |  |  | X | X | - |  |  |  |  | B
8738807107 | Bleeder automatisch G3/8 | Purger automatiquement G3/8 | Entlüfter automatisch G3/8 everp | Air_vent automatic G3/8 packed | 29 | 50.47 | 29 | 51.98 | 4062321215309 | 0.114 | 0.108 | KG | 0.221 | CDM | 115 | 55 | 35 | MM | 90329000 | 1 |  |  | X | X | - |  |  |  |  | B
8738807108 | Manometer D63 0-4bar | Manomètre D63 0-4bar | Druckmanometer D63 0-4bar everp | Gauge pressure D63 0-4bar packed | 31 | 62.91 | 31 | 64.8 | 4062321215316 | 0.116 | 0.11 | KG | 0.307 | CDM | 75 | 56 | 73 | MM | 90319000 | 1 |  |  | X | X | - |  |  |  |  | B
8738807109 | Veiligheid Boiler set BSS12 | Ensemble de la sécurité de BSS12 | Kessel-Sicherheits-Set BSS12 everp | Boiler Safety Set BSS12 packed | 45 | 230.04 | 45 | 236.94 | 4062321215323 | 0.797 | 0.677 | KG | 3.472 | CDM | 235 | 197 | 75 | MM | 84039090 | 1 |  |  | X | X | - |  |  |  |  | B
8738807110 | Stop G3/8 | Bouchon G3/8 | Verschlusskappe G3/8 everp | Cap clossure G3/8 packed | 27 | 39.64 | 27 | 40.83 | 4062321215330 | 0.029 | 0.027 | KG | 0.132 | CDM | 105 | 70 | 18 | MM | 84039090 | 1 |  |  | X | X | - |  |  |  |  | B
8738807111 | Isolatie EPP BSS11/12 | Isolation EPP BSS11/12 | Waermeisolierung EPP BSS11/12 everp | Insulation EPP BSS11/12 packed | 30 | 56.43 | 30 | 58.12 | 4062321215347 | 0.045 | 0.042 | KG | 1.297 | CDM | 190 | 105 | 65 | MM | 84039090 | 1 |  |  | X | X | - |  |  |  |  | B
8738807112 | Verbindingsbuis BSS G3/4 D18x1 | Tube de liaison BSS G3/4 D18x1 | Anschlussbogen BSS G3/4 D18x1 everp | Pipe connection BSS G3/4 D18x1 packed | 35 | 89.6 | 35 | 92.29 | 4062321215354 | 0.217 | 0.206 | KG | 0.924 | CDM | 210 | 110 | 40 | MM | 84199085 | 1 |  |  | X | X | - |  |  |  |  | B
8738807114 | pakking 199x184x2 with O-ring BM | joint 199x184x2 with joint torique BM | Dichtung 199x184x2 mit O-Ring BM everp | Seal 199x184x2 with O-Ring 171 BM everp | 32 | 69.4 | 32 | 71.48 | 4062321218041 | 0.097 | 0.092 | KG | 0.426 | CDM | 290 | 210 | 7 | MM | 84039090 | 1 |  |  | X | X | - |  |  |  |  | B
8738807117 | Rookgasgeluiddemper everp | Piège à son everp | Abgasschalldämpfer everp | Flue Silencer | 46 | 251.65 | 46 | 259.2 | 4062321220662 | 3.5 | 3.1 | KG | 0.864 | CDM | 120 | 120 | 60 | MM | 84039090 | 1 |  |  | X | X | - |  |  |  |  | B
8738807118 | Rookgasaansluiting | Raccordement ventouse | Abgasstutzen Anschluss gewinkelt everp | Flue outlet elbow | 37 | 105.99 | 37 | 109.17 | 4062321220679 | 1.234 | 1.048 | KG | 31.208 | CDM | 380 | 365 | 225 | MM | 84039090 | 1 |  |  | X | X | - |  |  |  |  | B
8738807121 | stookoliebrander BZ 1.1-25 kW | brûleur fioul BZ 1.1-25 kW | Oelbrenner BZ 1.1-25 kW everp | Burner oel BZ 1.1-25kW sp | 87 | 2618.25 | 87 | 2696.8 | 4062321222871 | 15.72 | 13.362 | KG | 172.38 | CDM | 520 | 650 | 510 | MM | 84161090 | 1 |  |  | X | X | - |  |  |  |  | B
8738807122 | Brander Aansluitflens BZ-1.1 | Brûleur Trappe de visite BZ-1.1 | Brennerflansch BZ-1.1 everp | Flange burner BZ-1.1 sp | 39 | 125.33 | 39 | 129.09 | 4062321222888 | 1.8 | 1.53 | KG | 19.236 | CDM | 365 | 310 | 170 | MM | 84161090 | 1 |  |  | X | X | - |  |  |  |  | B
8738807123 | Isolatie Aansluitflens BZ 1.1 | Isolation bride de bruleur BZ 1.1 | Isolierung Brennerflansch BZ 1.1 everp | Insulation burner flange BZ 1.1 sp | 42 | 171.59 | 42 | 176.74 | 4062321222895 | 0.855 | 0.726 | KG | 11.369 | CDM | 265 | 260 | 165 | MM | 84161090 | 1 |  |  | X | X | - |  |  |  |  | B
8738807124 | branderbuis BZ 1.1-25 | tuyère du brûleur BZ 1.1-25 | Brennerrohr BZ 1.1-25 everp | Burner tube BZ 1.1-25 sp | 49 | 316.47 | 49 | 325.96 | 4062321222901 | 0.765 | 0.65 | KG | 3.372 | CDM | 255 | 115 | 115 | MM | 84161090 | 1 |  |  | X | X | - |  |  |  |  | B
8738807125 | Menginrichting BZ 1.1-25 | Chambre de melange BZ 1.1-25 | Mischsystem BZ 1.1-25 everp | Mixing_unit BZ 1.1-25 sp | 44 | 209.71 | 44 | 216 | 4062321222918 | 0.236 | 0.224 | KG | 2.535 | CDM | 190 | 145 | 92 | MM | 84161090 | 1 |  |  | X | X | - |  |  |  |  | B
8738807126 | Houder BZ 1.1 | TUBE MAINTIEN BZ 1.1 | Halterohr BZ 1.1 everp | Support pipe BZ 1.1-burner sp | 25 | 31 | 25 | 31.93 | 4062321222925 | 0.005 | 0.004 | KG | 0.126 | CDM | 100 | 70 | 18 | MM | 84161090 | 1 |  |  | X | X | - |  |  |  |  | B
8738807127 | olievoorverwarmer BZ-1.1 | Préchauffeur d'huile BZ-1.1 | Ölvorwärmer BZ-1.1 everp | Oil pre heater BZ-1.1 sp | 42 | 171.59 | 42 | 176.74 | 4062321222932 | 0.183 | 0.173 | KG | 0.651 | CDM | 185 | 88 | 40 | MM | 84161090 | 1 |  |  | X | X | - |  |  |  |  | B
8738807128 | olie-inspuiter 0,4gph 80Gr SR Danfoss | gicleur fioul 0,4gph 80Gr SR Danfoss | Öldüse 0,4gph 80Gr SR Danfoss everp | Oil Nozzle 0.40gph 80deg SR Danfoss sp | 27 | 39.64 | 27 | 40.83 | 4062321222949 | 0.033 | 0.031 | KG | 0.139 | CDM | 90 | 70 | 22 | MM | 84161090 | 1 |  |  | X | X | - |  |  |  |  | B
8738807129 | Olieleiding BZ-1.1 | Conduite fioul BZ-1.1 | Ölrohr BZ-1.1 everp | Oil pipe BZ-1.1 sp | 33 | 76.01 | 33 | 78.29 | 4062321222956 | 0.042 | 0.039 | KG | 0.828 | CDM | 230 | 120 | 30 | MM | 84161090 | 1 |  |  | X | X | - |  |  |  |  | B
8738807130 | veer 2,5x25,5x24 DIN 2099 | ressort 2,5x25,5x24 DIN 2099 | Feder 2,5x25,5x24 DIN 2099 everp | Spring 2,5x25,5x24 DIN 2099 sp | 20 | 19.32 | 20 | 19.9 | 4062321222963 | 0.01 | 0.009 | KG | 0.196 | CDM | 100 | 70 | 28 | MM | 84161090 | 1 |  |  | X | X | - |  |  |  |  | B
8738807131 | Haakse fotocelhouder 90GR QRC | Support 90GR QRC | Winkelhalter 90GR QRC everp | Angle holder 90Gr QRC sp | 32 | - | 32 | - | 4062321222970 | 0.102 | 0.096 | KG | 0.21 | CDM | 100 | 70 | 30 | MM | 84161090 | 1 | Phased out |  | X | X | - |  |  |  |  | B
8738807215 | filter BM V2 | filtre BM V2 | Filter BM V2 everp | Filter BM V2 spare part | 38 | 115.16 | 40 | 141.38 | 4062321246297 | 0.402 | 0.381 | KG | 3.163 | CDM | 250 | 110 | 115 | MM | 84039090 | 1 | Wijziging prijsgroep vanaf 01/02/2026, derhalve afwijkend van aangekondigde prijsstijging |  | X | X | - |  |  |  |  | B
8738807238 | Olie-inspuiter 0,55gph 60Gr HR Danfoss | Gicleur fioul 0,55gph 60Gr HR Danfoss | Öldüse 0,55gph 60Gr HR Danfoss 10 Pack | Oil Nozzle 0,55gph 60Gr HR Danfoss10Pack | 43 | 190.65 | 43 | 196.37 | 4062321263850 | 0.358 | 0.34 | KG | 0.233 | CDM | 112 | 52 | 40 | MM | 84169000 | 10 |  |  | X | X | - |  |  |  |  | B
8738807249 | stookoliebrander BZ 1.1-19kW | brûleur fioul BZ 1.1-19kW | Ölbrenner BZ 1.1-19kW everp | Burner oel BZ 1.1-19kW sp | 86 | 2516.57 | 86 | 2592.07 | 4062321267735 | 13.5 | 13 | KG | 45 | CDM | 500 | 300 | 300 | MM | 84161090 | 1 |  |  | X | X | - |  |  |  |  | B
8738807250 | branderbuis BZ 1.1-19 | tuyère du brûleur BZ 1.1-19 | Brennerrohr BZ 1.1-19 everp | Burner tube BZ 1.1-19 sp | 49 | 316.47 | 49 | 325.96 | 4062321267742 | 0.76 | 0.646 | KG | 3.306 | CDM | 250 | 115 | 115 | MM | 84161090 | 1 |  |  | X | X | - |  |  |  |  | B
8738807251 | Menginrichting BZ 1.1-19 | Chambre de melange BZ 1.1-19 | Mischsystem BZ 1.1-19 everp | Mixing_unit BZ 1.1-19 sp | 44 | 209.71 | 44 | 216 | 4062321267759 | 0.233 | 0.221 | KG | 2.565 | CDM | 190 | 150 | 90 | MM | 84161090 | 1 |  |  | X | X | X |  |  |  |  | B
8738807252 | olie-inspuiter 0,3gph 80Gr SR Danfoss | gicleur fioul 0,3gph 80Gr SR Danfoss | Oelduese 0,3gph 80Gr SR Danfoss everp | Oil Nozzle 0.30gph 80deg SR Danfoss sp | 27 | 39.64 | 27 | 40.83 | 4062321267766 | 0.03 | 0.028 | KG | 0.025 | CDM | 40 | 25 | 25 | MM | 84161090 | 1 |  |  | X | X | - |  |  |  |  | B
8738807253 | Pomp Para 30-130/8-75/SC 12H | Pompe Para 30-130/8-75/SC 12H | Pumpe Para 30-130/8-75/SC 12H everp | Pump Para 30-130/8-75/SC 12H sp | 52 | 392.74 | 52 | 404.52 | 4062321267773 | 2.226 | 1.892 | KG | 6 | CDM | 200 | 200 | 150 | MM | 84039090 | 1 |  |  | X | X | X |  |  |  |  | B
8738807254 | Mixermotor met 0,3 m kabel | Moteur de mélangeur avec câble de 0,3 m | Mischer Motor mit Kabel 0,3m everp | Mixer Motor with cable 0,3m sp | 51 | 362.24 | 51 | 373.11 | 4062321267780 | 0.546 | 0.464 | KG | 4.274 | CDM | 210 | 185 | 110 | MM | 84039090 | 1 |  |  | X | X | X |  |  |  |  | B
8738807255 | Mixermotor met 2,2 m kabel | Moteur de mélangeur avec câble de 2,2 m | Mischer Motor mit Kabel 2,2m everp | Mixer Motor with cable 2,2m sp | 48 | 296.13 | 48 | 305.01 | 4062321267797 | 0.719 | 0.611 | KG | 4.274 | CDM | 210 | 185 | 110 | MM | 84039090 | 1 |  |  | X | X | X |  |  |  |  | B
8738807259 | Mengventiel DN20KVS6,3 sp | Vanne mélangeuse DN20KVS6,3 | Mischer Ventil DN20KVS6,3 everp | Mixer valve DN20KVS6,3 sp | 42 | 171.59 | 45 | 236.94 | 4062321267834 | 0.723 | 0.614 | KG | 4.274 | CDM | 210 | 185 | 110 | MM | 84039090 | 1 | Wijziging prijsgroep vanaf 01/02/2026, derhalve afwijkend van aangekondigde prijsstijging |  | X | X | X |  |  |  |  | B
8738807261 | Válvula misturadora DN20KVS8,0 | Vanne mélangeuse DN20KVS8,0 | Mischer Ventil DN20KVS8 everp | Mixer valve DN20KVS8,0 sp | 43 | 190.65 | 45 | 236.94 | 4062321267858 | 0.69 | 0.586 | KG | 4.274 | CDM | 210 | 185 | 110 | MM | 84039090 | 1 | Wijziging prijsgroep vanaf 01/02/2026, derhalve afwijkend van aangekondigde prijsstijging |  | X | X | X |  |  |  |  | B
8738807263 | Válvula misturadora DN32KVS18 | Vanne mélangeuse DN32KVS18 | Mischer Ventil DN32KVS18 everp | Mixer valve DN32KVS18 sp | 46 | 251.65 | 47 | 282.77 | 4062321267872 | 0.984 | 0.836 | KG | 4.158 | CDM | 180 | 210 | 110 | MM | 84039090 | 1 | Wijziging prijsgroep vanaf 01/02/2026, derhalve afwijkend van aangekondigde prijsstijging |  | X | X | X |  |  |  |  | B
8738807281 | Filtreerpapier 5-20 Mikro met pakking | Papier-filtre 5-20 Mikro avec joint | Filtereinsatz Papier 5-20 Mikro mD everp | Filter Paper 5-20 Mikro incl. Seal sp | 25 | 31 | 25 | 31.93 | 4062321274504 | 0.03 | 0.028 | KG | 0.188 | CDM | 75 | 50 | 50 | MM | 84212300 | 1 |  |  | X | X | X |  |  |  |  | B
8738807293 | ontstekingselektrode BZ 1.1 | électrode d'allumage BZ 1.1 | Zündelektrode BZ 1.1 everp | Ignition elec BZ 1.1 sp | 31 | 62.91 | 31 | 64.8 | 4062321276157 | 0.041 | 0.038 | KG | 0.063 | CDM | 120 | 35 | 15 | MM | 84161090 | 1 |  |  | X | X | - |  |  |  |  | B
8738807377 | Ketelblok L-Design 22/6 N | Bloc chaudière L-Design 22/6N | Kesselblock L-Design 22/6N everp | Boiler block L-Design 22/6N sp | 92 | 3152.06 | 92 | 3246.62 | 4062321294847 | 62.4 | 53 | KG | 640 | CDM | 800 | 800 | 1000 | MM | 84039090 | 1 |  |  | X | X | - |  |  |  |  | B
8738807378 | Ketelblok KB195i-15 | Bloc chaudière KB195i-15 | Kesselblock KB195i-15 everp | Boiler block KB195i-15 sp | 91 | 3012.25 | 91 | 3102.62 | 4062321294854 | 57.2 | 48.6 | KG | 562.5 | CDM | 750 | 750 | 1000 | MM | 84039090 | 1 |  |  | X | X | - |  |  |  |  | B
8738807389 | drukwachter DL 10KH-5 Z 140/70 kpl | Contrôleur pression DL 10KH-5 Z 140/70 | Druckwächter DL 10KH-5 30Z140/70 kpl ev | Switch DL 10KH-5 30Z140/70 kpl sp | 44 | 209.71 | 44 | 216 | 4062321299408 | 0.27 | 0.256 | KG | 1.311 | CDM | 120 | 115 | 95 | MM | 84191900 | 1 |  |  | X | X | X |  |  |  |  | B
8738807390 | drukwachter DL 10KH-5 Z 290/70 kpl | contrôleur pression DL 10KH-5 Z 290/70 | Druckwächter DL 10KH-5 30Z290/70 kpl ev | Switch DL 10KH-5 30Z290/70 kpl sp | 45 | 230.04 | 45 | 236.94 | 4062321299415 | 0.27 | 0.256 | KG | 8.25 | CDM | 150 | 200 | 275 | MM | 84191900 | 1 |  |  | X | X | X |  |  |  |  | B
8738807703 | T-stuk G1 RL | Raccord en T G1 RL | T-Stück G1 mit O-Ring Stopfen RL everp | T-piece G1 with O-ring plug RL s.p. | 39 | 125.33 | 39 | 129.09 | 4062321397494 | 0.79 | 0.73 | KG | 1.661 | CDM | 205 | 90 | 90 | MM | 74122000 | 1 |  |  | X | X | - |  |  |  |  | B
8738807705 | Voorwand S120L | Panneau avant S120L | Vorderwand S120L kpl BU everp | Cover front S120L cpl BU spare part | 51 | 362.24 | 51 | 373.11 | 4062321397517 | 6.9 | 5.02 | KG | 73.938 | CDM | 910 | 625 | 130 | MM | 84039090 | 1 |  |  | X | X | - |  |  |  |  | B
8738807706 | Ketelblok CLA6C BZ VAR B | Corps de chauffe CLA6C BZ VAR B | Kesselblock CLA DNA 19/25kW BZ VrB everp | Boilerblock CLA DNA 19/25kW BZ VrB everp | 93 | 3304.58 | 93 | 3403.72 | 4062321397524 | 63.5 | 53 | KG | 540.792 | CDM | 725 | 666 | 1120 | MM | 84039090 | 1 |  |  | X | X | - |  |  |  |  | B
8738807707 | Boiler 120L RW | Ballon 120L RW | Speicher 120L RW kpl. everp | Tank 120L RW cpl. | 77 | 1664.99 | 77 | 1714.94 | 4062321397531 | 80 | 70 | KG | 655.677 | CDM | 895 | 666 | 1100 | MM | 84191900 | 1 |  |  | X | X | - |  |  |  |  | B
8738807851 | SAFE 44 V3 | SAFE 44 V3 | SAFE 44 V3 EVERP | SAFE 44 V3 sp | 48 | - | 48 | - | 4062321503147 | 0.807 | 0.685 | KG | 4.641 | CDM | 225 | 165 | 125 | MM | 85371091 | 1 | Phased out | 8738807851 | X | X | - |  |  |  |  | B
8738900323 | Automatische ontluchter | Purgeur automatique >= 50 kW | Automatischer Entlüfter >= 50 kW | Automatic air vent valve >= 50 k | 30 | 56.43 | 30 | 58.12 | 4054925627350 | 0.295 | 0.28 | KG | 0.837 | CDM | 125 | 65 | 103 | MM | 73071910 | 1 |  |  | X | X | - |  |  |  |  | B
8738900364 | Plaat | Plaque | Platte | Plate Brandless | 28 | 44.99 | 28 | 46.34 | 4054925656503 | 0.064 | 0.06 | KG | 0.143 | CDM | 130 | 220 | 5 | MM | 39269097 | 1 |  |  | X | X | - |  |  |  |  | B
8738900592 | Platenwisselaar | Échangeur à plaques | Plattenwärmetauscher | Plate heat exchanger | 46 | 251.65 | 51 | 373.11 | 4054925881721 | 2.205 | 1.874 | KG | 5.832 | CDM | 360 | 180 | 90 | MM | 84195080 | 1 | Wijziging prijsgroep vanaf 01/02/2026, derhalve afwijkend van aangekondigde prijsstijging |  | X | X | - |  |  |  |  | B
8738900593 | Aanvoerleiding platenwisselaar | Tuyau de départ échangeur à plaques | Vorlaufrohr Plattenwärmetauscher | Flow pipe plate heat exchanger | 34 | 82.62 | 34 | 85.1 | 4054925881738 | 0.201 | 0.19 | KG | 0.875 | CDM | 250 | 50 | 70 | MM | 73063072 | 1 |  |  | X | X | - |  |  |  |  | B
8738900594 | Aanvoerleiding boiler | Tuyau de départ ballon d'eau chaude sani | Vorlaufrohr Warmwasserspeicher | Flow pipe DHW cylinder | 35 | 89.6 | 35 | 92.29 | 4054925881745 | 0.183 | 0.173 | KG | 0.795 | CDM | 265 | 100 | 30 | MM | 73063072 | 1 |  |  | X | X | - |  |  |  |  | B
8738900596 | Aanvoerleiding toestel | Tuyau de départ chaudière | Vorlaufrohr Kessel | Flow pipe boiler | 36 | 96.97 | 36 | 99.88 | 4054925881769 | 0.57 | 0.484 | KG | 20.25 | CDM | 750 | 225 | 120 | MM | 73063072 | 1 |  |  | X | - | - |  |  |  |  | B
8738900597 | Retourleiding toestel | Tube retour chaudière | Rücklaufrohr Kessel | Return pipe boiler | 36 | 96.97 | 36 | 99.88 | 4054925881776 | 0.333 | 0.316 | KG | 6.498 | CDM | 360 | 190 | 95 | MM | 73063072 | 1 |  |  | X | X | - |  |  |  |  | B
8738900598 | Boiler T40S | Ballon d'eau chaude sanitaire T40S | Warmwasserspeicher T40S | DHW cylinder T40S | 63 | 876.99 | 63 | 903.3 | 4054925881783 | 19.433 | 16.518 | KG | 325.416 | CDM | 960 | 745 | 455 | MM | 84039090 | 1 |  |  | X | X | - |  |  |  |  | B
8738900599 | Klem (10x) | Clip (10x) | Klammer (10x) | Clip (10x) | 27 | 39.64 | 27 | 40.83 | 4054925881790 | 0.025 | 0.023 | KG | 0.06 | CDM | 60 | 100 | 10 | MM | 72202041 | 10 |  |  | X | X | - |  |  |  |  | B
8738900602 | Afdekking T40S wit | Revêtement T40S blanc | Abdeckung T40S weiß | Cover T40S white | 48 | 296.13 | 48 | 305.01 | 4054925897463 | 5.86 | 4.981 | KG | 85.696 | CDM | 1030 | 640 | 130 | MM | 84039090 | 1 |  |  | X | X | - |  |  |  |  | B
8738900751 | Pomp AGrE2W 7MH CH 3H | Pompe AGrE2W 7MH CH 3H | Pumpe AGrE2W 7MH CH 3H | Pump AGrE2W 7MH CH 3H | 54 | 465.19 | 54 | 479.15 | 4057749211378 | 2.361 | 2.006 | KG | 5.814 | CDM | 180 | 170 | 190 | MM | 84137030 | 1 |  |  | X | X | - |  |  |  |  | B
8738900773 | Bocht klemring R1 | Coude bicône R1 | Bogen Klemmring R1 | Elbow Clamping Ring to R1 | 32 | - | 32 | - | 4057749224415 | 0.214 | 0.203 | KG | 0.156 | CDM | 65 | 60 | 40 | MM | 74199990 | 1 | Phased out |  | X | X | - |  |  |  |  | B
8738900775 | Koppeling recht 35 mm | Raccord sonde sanitaire droit 35 mm | Verschraubung gerade 35 mm | Fitting Straight 35mm | 35 | 89.6 | 35 | 92.29 | 4057749224439 | 0.323 | 0.306 | KG | 0.195 | CDM | 65 | 60 | 50 | MM | 74199990 | 1 |  |  | X | X | - |  |  |  |  | B
8738900776 | Hendel gas | Levier gaz | Hebel Gas | Manual adjustment knob gas | 29 | 50.47 | 29 | 51.98 | 4057749224446 | 0.153 | 0.145 | KG | 1.806 | CDM | 250 | 85 | 85 | MM | 39269097 | 1 |  |  | X | X | - |  |  |  |  | B
8738900810 | Schakelaar | Interrupteur | Schalter mit Wippe | Power switch | 19 | 17.42 | 19 | 17.94 | 4057749314468 | 0.003 | 0.002 | KG | 0.014 | CDM | 45 | 30 | 10 | MM | 39269097 | 1 |  |  | X | X | X |  |  |  |  | B
8738900982 | Dompelbuis 1/2"150 | Support de sonde 1/2" 150 | Tauchhülse 1/2" 150 | Sensor pocket 1/2" 150 | 38 | 115.16 | 38 | 118.61 | 4057749402714 | 0.143 | 0.135 | KG | 1.961 | CDM | 230 | 155 | 55 | MM | 73063077 | 1 |  |  | X | X | - |  |  |  |  | B
8738901126 | Temperatuursensor | Sonde de température | Temperaturfühler | Temperature sensor | 30 | 56.43 | 30 | 58.12 | 4057749645951 | 0.022 | 0.02 | KG | 0.043 | CDM | 115 | 25 | 15 | MM | 85365007 | 1 |  |  | X | X | - |  |  |  |  | B
8738901136 | Expansievat 11 [L] | Vase d'expansion 11 [L] | Ausdehnungsgefäß 11 [L] | Expansion Vessel 11 [L] | 43 | 190.65 | 43 | 196.37 | 4057749689382 | 7.09 | 6.026 | KG | 28.392 | CDM | 520 | 420 | 130 | MM | 84039090 | 1 |  |  | X | X | - |  |  |  |  | B
8738901137 | Expansievat 9L | Vase d'expansion 9 [L] | Ausdehnungsgefäß 9 [L] | Expansion Vessel 9 [L] | 42 | 171.59 | 42 | 176.74 | 4057749689399 | 6.52 | 5.542 | KG | 25.398 | CDM | 510 | 415 | 120 | MM | 84039090 | 1 |  |  | X | X | - |  |  |  |  | B
8738901138 | Expansievat 5 [L] | Vase d'expansion 5 [L] | Ausdehnungsgefäß 5 [L] | Expansion Vessel 5 [L] | 42 | 171.59 | 42 | 176.74 | 4057749689405 | 4.78 | 4.063 | KG | 27.846 | CDM | 510 | 420 | 130 | MM | 84039090 | 1 |  |  | X | X | - |  |  |  |  | B
8738901300 | Pakking Set G | Jeu de Joint G | Dichtungsset G | Gasket Set G | 37 | 105.99 | 37 | 109.17 | 4057749857675 | 0.234 | 0.222 | KG | 1.783 | CDM | 420 | 193 | 22 | MM | 39269097 | 1 |  |  | X | X | - |  |  |  |  | B
8738901335 | Thermo-manometer set | Thermo- Manomètre set U104 | Thermo- Manometer set | Thermo- Manometer set | 35 | 89.6 | 35 | 92.29 | 4057749923097 | 0.185 | 0.175 | KG | 0.863 | CDM | 125 | 103 | 67 | MM | 90262040 | 1 |  |  | X | X | - |  |  |  |  | B
8738901412 | Stop | Bouchon | Stopfen | Plug | 16 | 11.93 | 16 | 12.29 | 4062321031220 | 0.046 | 0.043 | KG | 0.407 | CDM | 185 | 110 | 20 | MM | 74122000 | 1 |  |  | X | X | - |  |  |  |  | B
8738901447 | Lipring DN 80 | Joint DN 80 | Lippendichtung DN 80 | Lip seal DN 80 | 23 | 25.66 | 23 | 26.43 | 4062321103002 | 0.014 | 0.013 | KG | 0.081 | CDM | 90 | 90 | 10 | MM | 40169300 | 1 |  |  | X | X | X |  |  |  |  | B
8738901448 | Aanvoerleiding | Tuyau départ | Rohr Vorlauf oben | Supply Pipe | 34 | 82.62 | 34 | 85.1 | 4062321110833 | 0.413 | 0.392 | KG | 6.08 | CDM | 400 | 160 | 95 | MM | 73063072 | 1 |  |  | X | X | X |  |  |  |  | B
8738901449 | Aanvoerpijp | Tube injecteur | Rohr Vorlauf Mitte | Supply Pipe System | 27 | 39.64 | 27 | 40.83 | 4062321111298 | 0.171 | 0.166 | KG | 0.77 | CDM | 220 | 70 | 50 | MM | 73063072 | 1 |  |  | X | X | - |  |  |  |  | B
8738901633 | Ontsteekunit 50-100 kW | Unité d'allumage 50-100kW | Zündeinheit 50-100kW (nicht DE) | Ignition device 50-100 kW (not DE) | 40 | 137.26 | 40 | 141.38 | 4062321250904 | 0.24 | 0.228 | KG | 0.853 | CDM | 125 | 105 | 65 | MM | 85043180 | 1 |  |  | X | X | X |  |  |  |  | B
8738901655 | Condensbakset | Jeu de collecteur de fumées | Abgassammler-Set | Flue gas collector set | 40 | 137.26 | 40 | 141.38 | 4062321287696 | 1.312 | 1.115 | KG | 24.98 | CDM | 420 | 305 | 195 | MM | 39269097 | 1 |  |  | X | X | - |  |  |  |  | B
8738901661 | Pakkingset B3M/L | Kit de joints B3M/L | Dichtungs-Set M/L | Gasket set M/L | 22 | 23.52 | 22 | 24.23 | 4062321307301 | 0.102 | 0.098 | KG | 0.72 | CDM | 120 | 100 | 60 | MM | 40169300 | 1 |  |  | X | X | - |  |  |  |  | B
8738901662 | Ontstekingsset M/L | Kit d'allumage M/L | Zündungs-Set M/L | Ignition unit M/L | 34 | 82.62 | 34 | 85.1 | 4062321307318 | 0.19 | 0.18 | KG | 0.853 | CDM | 105 | 125 | 65 | MM | 85168080 | 1 |  |  | X | X | - |  |  |  |  | B
8738901664 | Pakkingset B3U | Kit de joints B3U | Dichtungs-Set U | Gasket set U | 23 | 25.66 | 23 | 26.43 | 4062321307325 | 0.082 | 0.078 | KG | 0.72 | CDM | 120 | 100 | 60 | MM | 40169300 | 1 |  |  | X | X | - |  |  |  |  | B
8738901665 | Ontstekingsset U | Kit d'allumage U | Zündungs-Set U | Ignition unit U | 39 | 125.33 | 39 | 129.09 | 4062321307332 | 0.157 | 0.144 | KG | 0.823 | CDM | 123 | 65 | 103 | MM | 85168080 | 1 |  |  | X | X | - |  |  |  |  | B
87472013420 | Transfo voor toestellen HT III | Transformateur (Ioni-PCB) | Transformator (Ioni-PCB) | Transformer (Ioni-PCB) | 38 | 115.16 | 38 | 118.61 | 4010009209140 | 1.13 | 0.96 | KG | 0.608 | CDM | 95 | 80 | 80 | MM | 85043180 | 1 |  |  | X | X | X |  |  |  |  | B
87483008740 | Print | Circuit imprimé | Leiterplatte | Printed Circuit | 51 | 362.24 | 51 | 373.11 | 4057749154446 | 0.414 | 0.393 | KG | 2.52 | CDM | 280 | 200 | 45 | MM | 85340090 | 1 | Uitlopend, beschikbaar tot einde voorraad / Discontinué, disponible jusqu'à épuisement des stocks | 8748300890 | X | X | - |  |  |  |  | B
87483008350 | Print | Circuit imprimé | Leiterplatte | Printed Circuit | 51 | - | 51 | - | 4054925460612 | 0.435 | 0.413 | KG | 2.565 | CDM | 285 | 200 | 45 | MM | 85340090 | 1 | Phased out | 8748300890 | X | X | - |  |  |  |  | B
8748300890 | Printplaat kit | Circuit imprimé GZT2c Skin | Leiterplatte GZT2c Skin | Printed circuit GZT2c Skin | 51 | - | 51 | - | 4062321084127 | 0.7 | 0.6 | KG | 7.531 | CDM | 293 | 216 | 119 | MM | 85371098 | 1 | Phased out | 8748300947 | X | X | - |  |  |  |  | B
8748300891 | Printplaat kit | Circuit imprimé GZT2c Light Drop | Leiterplatte GZT2c Light Drop | Printed circuit GZT2c Light Drop | 51 | - | 51 | - | 4062321084134 | 0.7 | 0.6 | KG | 7.531 | CDM | 293 | 216 | 119 | MM | 85371098 | 1 | Phased out |  | X | X | - |  |  |  |  | B
8748300892 | Printplaat kit | Circuit imprimé GZT3a Skin | Leiterplatte GZT3a Skin | Printed circuit GZT3a Skin | 51 | 362.24 | 51 | 373.11 | 4062321084141 | 0.832 | 0.707 | KG | 7.611 | CDM | 295 | 215 | 120 | MM | 85371098 | 1 |  |  | X | X | X |  |  |  |  | B
8748300893 | IONISATIEPRINTPLAAT CE 425 | Circuit imprimé BBT3a | Leiterplatte BBT3a | Printed circuit BBT3a | 51 | - | 51 | - | 4062321084158 | 0.7 | 0.595 | KG | 7.595 | CDM | 293 | 216 | 120 | MM | 85371091 | 1 | Phased out | 8748300946 | X | X | - |  |  |  |  | B
8748300908 | Print | Circuit imprimé | Leiterplatte | Printed circuit board | 51 | 362.24 | 51 | 373.11 | 4062321152987 | 0.835 | 0.709 | KG | 7.788 | CDM | 295 | 220 | 120 | MM | 85340090 | 1 |  |  | X | X | X |  |  |  |  | B
8748300915 | Print | Circuit imprimé | Leiterplatte | Printed circuit board | 51 | - | 51 | - | 4062321156282 | 0.82 | 0.697 | KG | 7.611 | CDM | 295 | 215 | 120 | MM | 85340090 | 1 | Phased out | 8748300942 | X | X | - |  |  |  |  | B
8748300920 | Print | Circuit imprimé | Leiterplatte | Printed circuit board | 51 | 362.24 | 51 | 373.11 | 4062321156336 | 0.786 | 0.668 | KG | 7.788 | CDM | 295 | 220 | 120 | MM | 85340090 | 1 |  |  | X | X | - |  |  |  |  | B
8748300924 | Besturingsprint | Circuit imprimé | Leiterplatte | Printed circuit board | 51 | 362.24 | 51 | 373.11 | 4062321156374 | 0.786 | 0.668 | KG | 7.788 | CDM | 295 | 220 | 120 | MM | 85340090 | 1 |  |  | X | X | X |  |  |  |  | B
8748300926 | Printplaat | Circuit imprimé | Leiterplatte | Printed circuit board | 51 | 362.24 | 51 | 373.11 | 4062321156398 | 0.84 | 0.714 | KG | 7.788 | CDM | 295 | 220 | 120 | MM | 85340090 | 1 |  |  | X | X | X |  |  |  |  | B
8748300929 | Print | Circuit imprimé | Leiterplatte | Printed circuit board | 51 | - | 51 | - | 4062321156428 | 0.786 | 0.668 | KG | 7.788 | CDM | 295 | 220 | 120 | MM | 85340090 | 1 | Phased out | 8748300957 | X | X | - |  |  |  |  | B
8748300957 | Print | Circuit imprimé | Leiterplatte | Printed circuit board | 51 | 362.24 | 51 | 373.11 | 4062321561055 | 0.786 | 0.668 | KG | 7.788 | CDM | 295 | 220 | 120 | MM | 90329000 | 1 |  |  | X | X | X |  |  |  |  | B
8748300942 | Print | Circuit imprimé | Leiterplatte | Printed circuit board | 51 | 362.24 | 51 | 373.11 | 4062321592530 | 0.786 | 0.668 | KG | 7.788 | CDM | 295 | 220 | 120 | MM | 85340090 | 1 |  |  | X | X | X |  |  |  |  | B
8750500110 | Aansluitklem | Borne de raccordement | Anschlussklemme | Wire joint | 13 | 7.25 | 13 | 7.47 | 4062321102029 | 10.5 | 7.4 | KG | 104.516 | CDM | 530 | 340 | 580 | MM | 85444290 | 1 |  |  | X | X | X |  |  |  |  | B
8750500695 | Panel assembly | Cache | Blende | Panel assembly | 24 | 28.21 | 24 | 29.06 | 4062321102036 | 0.748 | 0.711 | KG | 9.413 | CDM | 815 | 210 | 55 | MM | 84159000 | 1 |  |  | X | X | X |  |  |  |  | B
8750501159 | Compressor | Compresseur | Kompressor | DC Inverter Rotary Compressor | 48 | 296.13 | 48 | 305.01 | 4062321190187 | 3.7 | 2.1 | KG | 79.524 | CDM | 470 | 470 | 360 | MM | 84143081 | 1 |  |  | X | X | X |  |  |  |  | B
8750501488 | 4-wegklep compl. | Vanne à 4 voies module | 4-Wege-Ventil Baugruppe | 4-way valve assembly | 33 | 76.01 | 33 | 78.29 | 4062321309770 | 0.35 | 0.3 | KG | 0.924 | CDM | 140 | 110 | 60 | MM | 85444290 | 1 |  |  | X | X | X |  |  |  |  | B
8750501561 | 4-wegklep | Vanne à 4 voies | 4-Wege-Ventil | 4-way-valve | 30 | 56.43 | 30 | 58.12 | 4062321347420 | 0.394 | 0.36 | KG | 0.966 | CDM | 120 | 115 | 70 | MM | 84813099 | 1 |  |  | X | X | X |  |  |  |  | B
8750501562 | 4-wegklep | Vanne à 4 voies | Ventil 4-Wege | Valve 4-way | 28 | 44.99 | 28 | 46.34 | 4062321347437 | 0.288 | 0.273 | KG | 0.564 | CDM | 105 | 64 | 84 | MM | 84813099 | 1 |  |  | X | X | X |  |  |  |  | B
8750501563 | 4-wegklep compl. | Vanne à 4 voies module | Ventil kompl.4-Wege | valve compl.4-way | 34 | 82.62 | 34 | 85.1 | 4062321347444 | 1.724 | 1.602 | KG | 17.685 | CDM | 440 | 231 | 174 | MM | 84813099 | 1 |  |  | X | X | X |  |  |  |  | B
8750501564 | 4-wegklep compl. | Vanne à 4 voies module | Ventil kompl.4-Wege | valve compl.4-way | 34 | 82.62 | 34 | 85.1 | 4062321347451 | 1.724 | 1.599 | KG | 12.42 | CDM | 540 | 230 | 100 | MM | 84813099 | 1 |  |  | X | X | X |  |  |  |  | B
8750501565 | 4-wegklep compl. | Vanne à 4 voies module | Ventil kompl.4-Wege | valve compl.4-way | 31 | 62.91 | 31 | 64.8 | 4062321347468 | 1.3 | 1.17 | KG | 16.5 | CDM | 440 | 150 | 250 | MM | 84813099 | 1 |  |  | X | X | X |  |  |  |  | B
8750501566 | Luchtuitlaatrooster | Grille d'air | Luftauslassgitter | Air outlet grille | 12 | 5.71 | 12 | 5.88 | 4062321347475 | 0.127 | 0.12 | KG | 3.645 | CDM | 450 | 450 | 18 | MM | 84159000 | 1 |  |  | X | X | X |  |  |  |  | B
8750501567 | Luchtuitlaatrooster | Grille d'air | Luftauslassgitter | Air outlet grille | 28 | 44.99 | 28 | 46.34 | 4062321347482 | 0.154 | 0.143 | KG | 5.76 | CDM | 480 | 480 | 25 | MM | 84159000 | 1 |  |  | X | X | X |  |  |  |  | B
8750501568 | Luchtuitlaatrooster | Grille d'air | Luftauslassgitter | Air outlet grille | 29 | 50.47 | 29 | 51.98 | 4062321347499 | 0.199 | 0.177 | KG | 6.728 | CDM | 580 | 20 | 580 | MM | 84159000 | 1 |  |  | X | X | X |  |  |  |  | B
8750501570 | Ventilator | Ventilateur | Gebläse | Axial flow fan | 19 | 17.42 | 19 | 17.94 | 4062321347512 | 0.522 | 0.443 | KG | 24.037 | CDM | 430 | 430 | 130 | MM | 84145925 | 1 |  |  | X | X | X |  |  |  |  | B
8750501571 | Ventilator | Ventilateur | Gebläse | Axial flow fan | 23 | 25.66 | 23 | 26.43 | 4062321347529 | 2.72 | 2.6 | KG | 71.867 | CDM | 585 | 585 | 210 | MM | 84145925 | 1 |  |  | X | X | X |  |  |  |  | B
8750501572 | Ventilator | Ventilateur | Gebläse | Axial flow fan | 19 | 17.42 | 19 | 17.94 | 4062321347536 | 0.52 | 0.5 | KG | 23.113 | CDM | 430 | 430 | 125 | MM | 84145925 | 1 |  |  | X | X | X |  |  |  |  | B
8750501574 | Pannello anteriore | Panneau avant | Frontklappe | Front cover | 15 | 10.3 | 15 | 10.61 | 4062321347550 | 0.65 | 0.58 | KG | 31.148 | CDM | 783 | 68 | 585 | MM | 84159000 | 1 |  |  | X | X | X |  |  |  |  | B
8750501575 | Termoregolatore ambiente | Commande à distance | Fernbedienung | Remote controller | 24 | 28.21 | 24 | 29.06 | 4062321347567 | 0.113 | 0.107 | KG | 0.172 | CDM | 193 | 47 | 19 | MM | 85437090 | 1 |  |  | X | X | X |  |  |  |  | B
8750501576 | Motor ventilator | Moteur | Gebläsemotor | DC fan motor | 32 | 69.4 | 32 | 71.48 | 4062321347574 | 0.975 | 0.828 | KG | 4.189 | CDM | 235 | 155 | 115 | MM | 85013100 | 1 |  |  | X | X | X |  |  |  |  | B
8750501577 | Motor ventilator | Moteur | Gebläsemotor | DC fan motor | 37 | 105.99 | 37 | 109.17 | 4062321347581 | 1.599 | 1.359 | KG | 5.646 | CDM | 235 | 155 | 155 | MM | 85013100 | 1 |  |  | X | X | X |  |  |  |  | B
8750501578 | Motor ventilator | Moteur | Gebläsemotor | DC fan motor | 30 | 56.43 | 30 | 58.12 | 4062321347598 | 1.55 | 1.317 | KG | 5.646 | CDM | 235 | 155 | 155 | MM | 85013100 | 1 |  |  | X | X | X |  |  |  |  | B
8750501579 | Motor ventilator | Moteur | Gebläsemotor | DC fan motor | 37 | 105.99 | 37 | 109.17 | 4062321347604 | 0.9 | 0.82 | KG | 0.932 | CDM | 90 | 90 | 115 | MM | 85013100 | 1 |  |  | X | X | X |  |  |  |  | B
8750501602 | Ventilator | Ventilateur | Gebläserad | Cross flow fan | 20 | 19.32 | 20 | 19.9 | 4062321347833 | 0.55 | 0.51 | KG | 4.455 | CDM | 550 | 90 | 90 | MM | 84145925 | 1 |  |  | X | X | X |  |  |  |  | B
8750501603 | Display printplaat | Circuit imprimé Display | Leiterplatte Display | PCB display | 18 | 15.38 | 18 | 15.84 | 4062321347840 | 0.039 | 0.033 | KG | 0.137 | CDM | 79 | 58 | 30 | MM | 85423111 | 1 |  |  | X | X | X |  |  |  |  | B
8750501604 | Display compl. | Affichage | Display kompl. | Display compl. | 21 | 21.6 | 21 | 22.25 | 4062321347857 | 0.121 | 0.114 | KG | 0.377 | CDM | 205 | 80 | 23 | MM | 85423111 | 1 |  |  | X | X | X |  |  |  |  | B
8750501605 | Houder Afstandsbediening | Support Commande à distance | Halterung Fernbedienung | Holder remote controller | 10 | 3.32 | 10 | 3.42 | 4062321347864 | 0.025 | 0.022 | KG | 0.137 | CDM | 79 | 58 | 30 | MM | 85423111 | 1 |  |  | X | X | X |  |  |  |  | B
8750501606 | Ion Generator | Ion Generator | Ion Generator | Ion generator | 16 | 11.93 | 16 | 12.29 | 4062321347871 | 0.025 | 0.022 | KG | 0.195 | CDM | 120 | 25 | 65 | MM | 85423111 | 1 |  |  | X | X | X |  |  |  |  | B
8750501623 | Verdamper compl. | Évaporateur | Verdampfer kompl. | Evaporator compl. | 44 | 209.71 | 44 | 216 | 4062321348045 | 2.2 | 2.15 | KG | 18.36 | CDM | 600 | 180 | 170 | MM | 84189910 | 1 |  |  | X | X | X |  |  |  |  | B
8750501633 | Lamel horizontaal | Chicane | Lamelle horizontal | Horizontal louver | 13 | 7.25 | 13 | 7.47 | 4062321348144 | 0.329 | 0.29 | KG | 1.449 | CDM | 690 | 70 | 30 | MM | 84159000 | 1 |  |  | X | X | X |  |  |  |  | B
8750501634 | Lamel horizontaal | Chicane | Lamelle horizontal | Horizontal louver | 14 | 8.84 | 14 | 9.11 | 4062321348151 | 0.45 | 0.427 | KG | 2.736 | CDM | 960 | 95 | 30 | MM | 84159000 | 1 |  |  | X | X | X |  |  |  |  | B
8750501635 | Lamel horizontaal | Chicane | Lamelle horizontal | Horizontal louver | 14 | 8.84 | 14 | 9.11 | 4062321348168 | 0.214 | 0.196 | KG | 2.344 | CDM | 620 | 42 | 90 | MM | 84159000 | 1 |  |  | X | X | X |  |  |  |  | B
8750501636 | Lamel horizontaal | Chicane | Lamelle horizontal | Horizontal louver | 12 | 5.71 | 12 | 5.88 | 4062321348175 | 0.229 | 0.19 | KG | 1.281 | CDM | 610 | 70 | 30 | MM | 84159000 | 1 |  |  | X | X | X |  |  |  |  | B
8750501646 | Hoofdprintplaat | Carte circuit imprimé | Hauptleiterplatte | Main control board | 29 | 50.47 | 29 | 51.98 | 4062321348274 | 0.307 | 0.291 | KG | 2.732 | CDM | 235 | 155 | 75 | MM | 85423111 | 1 |  |  | X | X | X |  |  |  |  | B
8750501647 | Hoofdprintplaat | Carte circuit imprimé | Hauptleiterplatte | Main control board | 29 | 50.47 | 29 | 51.98 | 4062321348281 | 0.311 | 0.295 | KG | 2.732 | CDM | 235 | 155 | 75 | MM | 85423111 | 1 |  |  | X | X | X |  |  |  |  | B
8750501648 | Hoofdprintplaat | Carte circuit imprimé | Hauptleiterplatte | Main control board | 29 | 50.47 | 29 | 51.98 | 4062321348298 | 0.333 | 0.316 | KG | 2.732 | CDM | 235 | 155 | 75 | MM | 85423111 | 1 |  |  | X | X | X |  |  |  |  | B
8750501649 | Hoofdprintplaat | Carte circuit imprimé | Hauptleiterplatte | Main control board | 30 | 56.43 | 30 | 58.12 | 4062321348304 | 0.333 | 0.316 | KG | 2.914 | CDM | 235 | 155 | 80 | MM | 85423111 | 1 |  |  | X | X | X |  |  |  |  | B
8750501650 | Hoofdprintplaat | Carte circuit imprimé | Hauptleiterplatte | Main control board | 29 | 50.47 | 29 | 51.98 | 4062321348311 | 0.311 | 0.295 | KG | 2.732 | CDM | 235 | 155 | 75 | MM | 85423111 | 1 |  |  | X | X | X |  |  |  |  | B
8750501651 | Hoofdprintplaat | Carte circuit imprimé | Hauptleiterplatte | Main control board | 29 | 50.47 | 29 | 51.98 | 4062321348328 | 0.31 | 0.294 | KG | 2.732 | CDM | 235 | 155 | 75 | MM | 85423111 | 1 |  |  | X | X | X |  |  |  |  | B
8750501654 | Voorpaneel | Panneau avant | Frontklappe | Front cover | 15 | 10.3 | 15 | 10.61 | 4062321348359 | 0.65 | 0.58 | KG | 10.082 | CDM | 715 | 235 | 60 | MM | 84159000 | 1 |  |  | X | X | X |  |  |  |  | B
8750501655 | Voorpaneel | Panneau avant | Frontklappe | Front cover | 19 | 17.42 | 19 | 17.94 | 4062321348366 | 0.65 | 0.58 | KG | 10.082 | CDM | 715 | 235 | 60 | MM | 84159000 | 1 |  |  | X | X | X |  |  |  |  | B
8750501656 | Voorpaneel | Panneau avant | Frontklappe | Front cover | 17 | 13.61 | 17 | 14.02 | 4062321348373 | 0.889 | 0.755 | KG | 6.048 | CDM | 945 | 256 | 25 | MM | 84159000 | 1 |  |  | X | X | X |  |  |  |  | B
8750501657 | Voorpaneel | Panneau avant | Frontklappe | Front cover | 18 | 15.38 | 18 | 15.84 | 4062321348380 | 0.927 | 0.888 | KG | 6.066 | CDM | 1055 | 230 | 25 | MM | 84159000 | 1 |  |  | X | X | X |  |  |  |  | B
8750501658 | Frame | cadre-support | Rahmen | Frame | 24 | 28.21 | 24 | 29.06 | 4062321348397 | 1.032 | 0.877 | KG | 38.106 | CDM | 730 | 290 | 180 | MM | 84159000 | 1 |  |  | X | X | X |  |  |  |  | B
8750501659 | Frame | cadre-support | Rahmen | Frame | 22 | 23.52 | 22 | 24.23 | 4062321348403 | 1.1 | 0.98 | KG | 29.333 | CDM | 790 | 158 | 235 | MM | 84159000 | 1 |  |  | X | X | X |  |  |  |  | B
8750501660 | Frame | cadre-support | Rahmen | Frame | 23 | 25.66 | 23 | 26.43 | 4062321348410 | 1.408 | 1.1 | KG | 62.638 | CDM | 970 | 205 | 315 | MM | 84159000 | 1 |  |  | X | X | X |  |  |  |  | B
8750501661 | Frame | cadre-support | Rahmen | Frame | 25 | 31 | 25 | 31.93 | 4062321348427 | 1.817 | 1.544 | KG | 62.1 | CDM | 1080 | 250 | 230 | MM | 84159000 | 1 |  |  | X | X | X |  |  |  |  | B
8750501665 | Temperatuursensor | Sonde de température | Rohrtemperaturfühler | Pipe temperature sensor | 17 | 13.61 | 17 | 14.02 | 4062321348465 | 0.015 | 0.014 | KG | 0.098 | CDM | 70 | 140 | 10 | MM | 90258080 | 1 |  |  | X | X | X |  |  |  |  | B
8750501666 | Bedieningsunit | Télécommande | Fernbedienung | Remote controller | 21 | 21.6 | 21 | 22.25 | 4062321348472 | 0.114 | 0.108 | KG | 0.135 | CDM | 192 | 47 | 15 | MM | 85437090 | 1 |  |  | X | X | X |  |  |  |  | B
8750501670 | Ruimtetemperatuursensor | Sonde de température ambiante | Raumtemperaturfühler | Room temperature sensor | 17 | 13.61 | 17 | 14.02 | 4062321348519 | 0.021 | 0.019 | KG | 0.112 | CDM | 160 | 70 | 10 | MM | 90258080 | 1 |  |  | X | X | X |  |  |  |  | B
8750501681 | Lamel verticaal | Revêtement | Lamelle vertikal | Vertical louver | 12 | 5.71 | 12 | 5.88 | 4062321348625 | 0.164 | 0.155 | KG | 2.178 | CDM | 626 | 87 | 40 | MM | 39219090 | 1 |  |  | X | X | X |  |  |  |  | B
8750502509 | Sturing | Appareil De Régulation | Steuerung kompl | Control box compl | 33 | 76.01 | 33 | 78.29 | 4062321621926 | 0.74 | 0.629 | KG | 1.596 | CDM | 280 | 190 | 30 | MM | 85371091 | 1 |  |  | X | X | X |  |  |  |  | B
17202100020 | Afdichtring (10x) | Joint (10x) | Dichtring (10x) | Washer (10x) | 15 | 10.3 | 15 | 10.61 | 4010009385189 | 0.009 | 0.005 | KG | 0.049 | CDM | 180 | 90 | 3 | MM | 40169300 | 10 |  |  | X | X | - |  |  |  |  | B
19045213420 | Zekering T2,5A (10x) | Fusible T2,5A (x10) | Sicherung T2,5A (10x) | Fusing element T2,5A (10x) | 20 | 19.32 | 20 | 19.9 | 4010009385448 | 0.014 | 0.013 | KG | 0.006 | CDM | 50 | 30 | 4 | MM | 85361010 | 10 |  |  | X | X | X |  |  |  |  | B
19045213460 | Buissmeltveiligheid T4A (10x) | Fusible T4A (10x) | Sicherung T4A (10x) | Fusing element T4A (10x) | 17 | 13.61 | 17 | 14.02 | 4010009385455 | 0.011 | 0.01 | KG | 0.014 | CDM | 20 | 70 | 10 | MM | 85361010 | 10 |  |  | X | X | - |  |  |  |  | B
19045223380 | Zekering (10 x) | Fusible T1,25A (10x) | Sicherung T1,25A (10x) | Fuse T1,25A | 21 | 21.6 | 21 | 22.25 | 4010009545729 | 0.01 | 0.009 | KG | 0.012 | CDM | 40 | 30 | 10 | MM | 85361010 | 1 |  |  | X | X | X |  |  |  |  | B
19045227300 | Zekering T0,5A (10x) | Fusible T0,5A (x10) | Sicherung T0,5A (10x) | Fusing element T0,5A (10x) | 15 | 10.3 | 17 | 14.02 | 4010009385479 | 0.01 | 0.009 | KG | 0.045 | CDM | 150 | 30 | 10 | MM | 85361010 | 10 | Wijziging prijsgroep vanaf 01/02/2026, derhalve afwijkend van aangekondigde prijsstijging |  | X | X | X |  |  |  |  | B
19045227350 | Buissmeltveiligheid 0,8 AT (10 x) | Fusible T0,8A (10x) | Sicherung T0,8A (10x) | Fusing element T0,8A | 20 | - | 20 | - | 4010009547112 | 0.008 | 0.007 | KG | 0.027 | CDM | 90 | 60 | 5 | MM | 85361010 | 1 | Phased out |  | X | X | X |  |  |  |  | B
19045227400 | Zekering T1,6A (10x) | Fusible T1,6A (x10) | Sicherung T1,6A (10x) | Fusing element T1,6A (10x) | 20 | 19.32 | 20 | 19.9 | 4010009385493 | 0.009 | 0.008 | KG | 0.027 | CDM | 90 | 30 | 10 | MM | 85361010 | 10 |  |  | X | X | X |  |  |  |  | B
19045227450 | Buissmeltveiligheid T3,15A (10x) | Fusible T3,15A (10x) | Sicherung T3,15A (10x) | Fusing element T3,15A (10x) | 15 | 10.3 | 15 | 10.61 | 4010009385516 | 0.01 | 0.009 | KG | 0.01 | CDM | 40 | 35 | 7 | MM | 85361010 | 10 |  |  | X | X | - |  |  |  |  | B
19045250030 | Buissmeltveiligheid F1,0A (10x) | Fusible F1,0A (10x) | Sicherung F1,0A (10x) | Fusing element F1,0A (10x) | 27 | - | 27 | - | 4010009385523 | 0.013 | 0.012 | KG | 0.02 | CDM | 50 | 40 | 10 | MM | 85361010 | 10 | Phased out |  | X | X | - |  |  |  |  | B
29101491810 | Schroef (10x) | Vis (10x) | Schraube (10x) | Screw (10x) | 19 | 17.42 | 19 | 17.94 | 4010009639145 | 0.112 | 0.111 | KG | 0.252 | CDM | 140 | 90 | 20 | MM | 84199085 | 10 |  |  | X | X | X |  |  |  |  | B
29102110010 | VIJS EXTRACTOR ZWE 24(28)-4MFA (PER 10) | Vis (10x) | Schraube (10x) | Screw (10x) | 11 | 4.51 | 11 | 4.65 | 4010009385684 | 0.014 | 0.013 | KG | 0.14 | CDM | 155 | 90 | 10 | MM | 73181595 | 1 |  |  | X | X | X |  |  |  |  | B
29106114040 | Schroef M2,9x6,5 (10x) | Vis M2,9x6,5 (10x) | Schraube M2,9x6,5 (10x) | Screw M2,9x6,5 (10x) | 11 | 4.51 | 11 | 4.65 | 4010009625643 | 0.012 | 0.01 | KG | 0.001 | CDM | 90 | 10 | 140 | MM | 73181900 | 10 |  |  | X | X | X |  |  |  |  | B
29106114240 | Schroef (10x) | Vis (10x) | Schraube DIN7981-ST4,2x9,5-F-H (10x) | Screw (10x) | 20 | - | 20 | - | 4010009687795 | 0.013 | 0.012 | KG | 0.018 | CDM | 60 | 30 | 10 | MM | 73181595 | 10 | Phased out |  | X | X | - |  |  |  |  | B
29106114320 | Schroef 4,8x13 (10x) | Vis 4,8x13 (10x) | Schraube 4,8x13 (10x) everp | Screw 4,8x13 (10x) packed | 10 | - | 10 | - | 4047416897660 | 0.025 | 0.023 | KG | 0.036 | CDM | 90 | 80 | 5 | MM | 73181491 | 10 | Phased out |  | X | X | - |  |  |  |  | B
29106124100 | Schroef DIN7981 ST3,5X9,5 A3K (10x) | Vis DIN7981 F ST3,5X9,5 A3K (10x) | Schraube DIN7981 F ST3,5X9,5 A3K (10x) | Screw DIN7981 F ST3,5X9,5 A3K (10x) | 11 | 4.51 | 11 | 4.65 | 4010009385868 | 0.12 | 0.011 | KG | 0.013 | CDM | 50 | 25 | 10 | MM | 73181290 | 10 |  |  | X | X | X |  |  |  |  | B
29106124240 | Schroef 4,2x9,5 (10x)) | Vis 4,2x9,5 (10x) | Schraube DIN7981 4,2x9,5 (10x) | Screw DIN7981 4,2x9,5 (10x) | 15 | 10.3 | 15 | 10.61 | 4010009385882 | 0.048 | 0.03 | KG | 0.018 | CDM | 60 | 20 | 15 | MM | 73181900 | 10 |  |  | X | X | X |  |  |  |  | B
29106124320 | Schroef (10 x) | VIS DE FIXATION 4,8X13 (10X) | Schraube BZ 4,8x13 (10x) | Screw tapping no10 x 13 pan head (10x) | 15 | 10.3 | 15 | 10.61 | 4010009385905 | 0.024 | 0.022 | KG | 0.045 | CDM | 90 | 50 | 10 | MM | 84039090 | 1 |  |  | X | X | X |  |  |  |  | B
29106124350 | Schroef DIN7981 4,8x22 (10x) | Vis DIN7981 4,8x22 (10x) | Schraube DIN7981 4,8x22 (10x) | Screw DIN7981 4,8x22 (10x) | 11 | 4.51 | 11 | 4.65 | 4010009385912 | 0.034 | 0.032 | KG | 0.028 | CDM | 35 | 40 | 20 | MM | 73181595 | 10 |  |  | X | X | X |  |  |  |  | B
29106144310 | Schroef 4,8X9,5 (10x) | Vis 4,8x9,5 (10x) | Schraube 4,8x9,5 (10x) | Screw 4,8x9,5 (10x) | 11 | 4.51 | 11 | 4.65 | 4010009385967 | 0.023 | 0.021 | KG | 0.054 | CDM | 90 | 60 | 10 | MM | 73181900 | 10 |  |  | X | X | X |  |  |  |  | B
29106194090 | Schroef (10 x) | Vis (10x) | Schraube (10x) | Screw (10x) | 11 | 4.51 | 11 | 4.65 | 4010009385974 | 0.011 | 0.01 | KG | 0.005 | CDM | 30 | 15 | 10 | MM | 73181595 | 1 |  |  | X | X | X |  |  |  |  | B
29106194540 | Schroef DIN 7981-ST6,3x13 (10 x) | VIS DIN 7981-ST6,3x13 (10X) | Schraube DIN 7981-ST6,3x13 (10x) | Screw DIN 7981-ST6,3x13 (10x) | 16 | 11.93 | 16 | 12.29 | 4010009386018 | 0.052 | 0.049 | KG | 0.032 | CDM | 40 | 40 | 20 | MM | 84039090 | 10 |  |  | X | X | X |  |  |  |  | B
29106420810 | Schroef (10 x) | Vis (10x) | Schraube (10x) | Screw (10x) | 11 | 4.51 | 11 | 4.65 | 4010009386087 | 0.02 | 0.01 | KG | 0.048 | CDM | 40 | 30 | 40 | MM | 73181290 | 10 |  |  | X | X | - |  |  |  |  | B
29106421560 | Schroef | Vis | Schraube | Screw | 20 | - | 20 | - | 4010009386131 | 0.005 | 0.003 | KG | 0.002 | CDM | 15 | 10 | 10 | MM | 73181290 | 1 | Phased out |  | X | X | - |  |  |  |  | B
29106481540 | Schroef (10x) | Vis (10x) | Schraube (10x) | Screw (10x) | 11 | 4.51 | 11 | 4.65 | 4051516809249 | 0.015 | 0.013 | KG | 0.48 | CDM | 120 | 100 | 40 | MM | 84199085 | 10 |  |  | X | X | X |  |  |  |  | B
29106491490 | Oval head screw DIN7985 M5x8 | Vis CB DIN7985 M5x8 | Linsenschraube DIN7985 M5x8 | Screw - Oval-head DIN7985 M5x8 | 10 | 3.32 | 10 | 3.42 | 4047416215426 | 0.005 | 0.003 | KG | 1.652 | CDM | 180 | 85 | 108 | MM | 84199085 | 1 |  |  | X | X | X |  |  |  |  | B
29106541910 | VIJS V/DEKSEL ... 033/076 (10 STUKS)**77 | Vis (10x) | Schraube (10x) | Screw (10x) | 12 | 5.71 | 12 | 5.88 | 4010009386162 | 0.049 | 0.046 | KG | 0.054 | CDM | 90 | 60 | 10 | MM | 73181595 | 1 |  |  | X | X | - |  |  |  |  | B
29109521220 | Schroef (10 x) | Vis (10x) | Schraube (10x) | Screw M4 x 12 phillips (10x) | 11 | 4.51 | 11 | 4.65 | 4010009386179 | 0.014 | 0.013 | KG | 0.008 | CDM | 40 | 25 | 8 | MM | 73181595 | 10 |  |  | X | X | X |  |  |  |  | B
29110602910 | Schroef M10x25 (10x) | Vis M10x25 (10x) | Schraube M10x25 (10x) | Screw M10x25 (10x) | 18 | 15.38 | 18 | 15.84 | 4010009386230 | 0.208 | 0.197 | KG | 0.09 | CDM | 60 | 50 | 30 | MM | 73181290 | 10 |  |  | X | X | X |  |  |  |  | B
29110612440 | Bout M8 X 25 ZESKANTKOP | Vis M8 X 25 tête HEX | Bolzen M8X25 HEX | Bolt M8 X 25 HEX HEAD | 12 | 5.71 | 12 | 5.88 | 4010009095927 | 0.012 | 0.011 | KG | 0.007 | CDM | 30 | 15 | 15 | MM | 73181568 | 1 |  |  | X | X | X |  |  |  |  | B
29111311970 | Schroef | Vis | Schraube | Screw m6x16mm set zc pl hex hd | 10 | 3.32 | 10 | 3.42 | 4010009580447 | 0.008 | 0.006 | KG | 0.117 | CDM | 130 | 90 | 10 | MM | 73181582 | 1 |  |  | X | X | - |  |  |  |  | B
29123011320 | Schroef | Vis | Schraube | Screw M4 x 25 | 10 | 3.32 | 10 | 3.42 | 4010009680147 | 0.004 | 0.002 | KG | 0.09 | CDM | 125 | 90 | 8 | MM | 73181558 | 1 |  |  | X | X | - |  |  |  |  | B
29123011540 | Schroef M5 x 12 (10 x) | Vis M5X12 (10x) | Schraube M5X12 (10x) | Screw M5X12 (10x) | 11 | 4.51 | 11 | 4.65 | 4010009386391 | 0.031 | 0.029 | KG | 0.049 | CDM | 70 | 70 | 10 | MM | 73181290 | 10 |  |  | X | X | X |  |  |  |  | B
29124511520 | Schroef M5x10 | Vis M5x10 | Schraube M5x10 | Screw M5 x 10 Pan Head Pozi ZP | 10 | 3.32 | 10 | 3.42 | 4010009249702 | 0.004 | 0.002 | KG | 0.109 | CDM | 135 | 90 | 9 | MM | 73181558 | 1 |  |  | X | X | X |  |  |  |  | B
29124511580 | Schroef M5 x 16mm Pozi pan hoofd | Vis M5 x 16mm POZI tête | M5 x 16mm Pozi Flachkopf | Screw m5 x 16mm pozi pan head | 10 | 3.32 | 10 | 3.42 | 4010009739722 | 0.006 | 0.004 | KG | 0.117 | CDM | 130 | 90 | 10 | MM | 73181558 | 1 |  |  | X | X | X |  |  |  |  | B
29142112820 | Schroef M3.5x8 | Vis M3.5x8 | Schraube M3.5x8 | Screw M3.5x8 | 13 | 7.25 | 13 | 7.47 | 4047416661094 | 0.004 | 0.002 | KG | 0.281 | CDM | 110 | 85 | 30 | MM | 73181558 | 1 |  |  | X | X | X |  |  |  |  | B
29142113020 | Schroef | Vis | Schraube | Screw Oval-Head B4x10-St-H | 10 | 3.32 | 10 | 3.42 | 4051516200411 | 0.003 | 0.001 | KG | 0.001 | CDM | 10 | 10 | 5 | MM | 73181410 | 1 |  |  | X | X | X |  |  |  |  | B
29142113040 | Schroef 4x15 (10x) | Vis 4x15 (10x) | Schraube 4x15 (10x) | Screw 4x15 (10x) | 11 | 4.51 | 11 | 4.65 | 4010009625667 | 0.012 | 0.011 | KG | 0.027 | CDM | 90 | 60 | 5 | MM | 73181900 | 10 |  |  | X | X | - |  |  |  |  | B
29142113060 | Schroef | Vis | Schraube | Screw Thread Rolling B4,0 x 18-St-H | 11 | 4.51 | 11 | 4.65 | 4051516200428 | 0.004 | 0.002 | KG | 90 | CDM | 15 | 2 | 3 | MM | 73181588 | 1 |  |  | X | X | X |  |  |  |  | B
29144114040 | Schroef | Vis M4x12 (10x) | Schraube M4x12 (10x) | Screw M4x12 (10x) | 10 | 3.32 | 10 | 3.42 | 4010009580508 | 0.003 | 0.001 | KG | 0.098 | CDM | 140 | 70 | 10 | MM | 73181595 | 1 |  |  | X | X | X |  |  |  |  | B
29144114110 | Schroef | Vis | Schraube | Screw m3x6mm zc pl p/h taptite | 10 | 3.32 | 10 | 3.42 | 4010009580522 | 0.003 | 0.001 | KG | 0.048 | CDM | 89 | 90 | 6 | MM | 73181582 | 1 |  |  | X | X | X |  |  |  |  | B
29144114120 | Schroef M4x8 | Vis M4x8 | Schraube M4x8 | Screw M4x8 | 10 | - | 10 | - | 4010009580539 | 0.005 | 0.003 | KG | 0.064 | CDM | 89 | 90 | 8 | MM | 73181558 | 1 | Phased out | 29144114240 | X | X | - |  |  |  |  | B
29144114240 | Schroef M4X6 (10x) | Vis M4X6 (10x) | Schraube M4X6 (10x) | Screw M4x6 Taptite ZC PL P/H (10X) | 14 | 8.84 | 14 | 9.11 | 4010009624448 | 0.003 | 0.002 | KG | 0.008 | CDM | 45 | 60 | 3 | MM | 73181595 | 10 |  |  | X | X | X |  |  |  |  | B
29150110090 | Moer | Ecrou | Mutter | Nut M8 Full Hex M/S ZC PL | 18 | 15.38 | 18 | 15.84 | 4010009580546 | 0.006 | 0.004 | KG | 0.082 | CDM | 130 | 90 | 7 | MM | 73181699 | 1 |  |  | X | X | X |  |  |  |  | B
29150110100 | Moer M10 | Ecrou M10 | Mutter M10 | Nut M10 | 10 | 3.32 | 10 | 3.42 | 4010009739838 | 0.01 | 0.008 | KG | 0.094 | CDM | 130 | 90 | 8 | MM | 73181692 | 1 |  |  | X | X | X |  |  |  |  | B
29150190350 | Moer (10x) | Ecrou (10x) | Mutter (10x) | Nut (10x) | 11 | 4.51 | 11 | 4.65 | 4010009386469 | 0.002 | 0.001 | KG | 147 | MMQ | 7 | 3 | 7 | MM | 73181639 | 10 |  |  | X | X | X |  |  |  |  | B
29160110140 | Wasmachine 6mm id platte z / p m / s | Rondelle plate 6mm Identifiant z / p m / | Unterlegscheibe 6mm ID flach z / p m / s | Washer 6mm id flat z/p m/s | 13 | 7.25 | 13 | 7.47 | 4010009739937 | 0.003 | 0.001 | KG | 0.008 | CDM | 89 | 90 | 1 | MM | 40169300 | 1 |  |  | X | X | X |  |  |  |  | B
29160110150 | Washer m8 vormen een ms zinkplaat | Rondelle M8 | M8 bilden eine ms Zinkplatte | Washer m8 form a ms zinc plate | 12 | 5.71 | 12 | 5.88 | 4010009739944 | 0.005 | 0.003 | KG | 0.008 | CDM | 89 | 90 | 1 | MM | 73182200 | 1 |  |  | X | X | X |  |  |  |  | B
29160111140 | Washer m10 | rondelle de M10 | Unterlegscheibe M10 | Washer m10 | 12 | 5.71 | 12 | 5.88 | 4010009083474 | 0.004 | 0.002 | KG | 0.016 | CDM | 88.9 | 90 | 2 | MM | 40169300 | 1 |  |  | X | X | X |  |  |  |  | B
29160118920 | Onderlegring | Rondelle | Scheibe | Disc | 10 | 3.32 | 10 | 3.42 | 4047416876634 | 0.003 | 0.001 | KG | 0.153 | CDM | 180 | 85 | 10 | MM | 73182200 | 1 |  |  | X | X | - |  |  |  |  | B
29160790060 | Borgveering (10 x) | Circlips (10x) | Sicherungsscheibe (10x) | Retaining ring (10x) | 11 | 4.51 | 11 | 4.65 | 4010009386742 | 0.014 | 0.013 | KG | 0.054 | CDM | 90 | 60 | 10 | MM | 73182100 | 10 |  |  | - | X | X |  |  |  |  | B
29160809040 | Borgring (10 x) | Circlips (10x) | Sicherungsscheibe (10x) | Retaining ring (10x) | 11 | 4.51 | 11 | 4.65 | 4010009386797 | 0.007 | 0.006 | KG | 0.126 | CDM | 140 | 90 | 10 | MM | 73269098 | 10 |  |  | X | X | X |  |  |  |  | B
29167105290 | Vlakafdichting (10x) | Joint plat (10x) | Flachdichtung (10x) | Flat gasket (10x) | 12 | 5.71 | 12 | 5.88 | 4010009632047 | 0.012 | 0.008 | KG | 155.232 | CDM | 84 | 84 | 22 | MM | 40169300 | 10 |  |  | X | X | X |  |  |  |  | B
29180602460 | Montageset M8X30 | Kit de montage M8X30 | Montage-Set M8X30 | Installation set M8X30 | 17 | - | 17 | - | 4051516134204 | 0.04 | 0.03 | KG | 0.126 | CDM | 140 | 90 | 10 | MM | 73181639 | 1 | Phased out |  | X | X | - |  |  |  |  | B
29181404100 | Schroef (10 x) | Vis (10x) | Schraube (10x) | Screw (10x) | 12 | 5.71 | 12 | 5.88 | 4010009387039 | 0.011 | 0.01 | KG | 0.011 | CDM | 35 | 30 | 10 | MM | 73181595 | 10 |  |  | X | X | X |  |  |  |  | B
29181404170 | Schroef DIN7981 3,9x9,5 (10x) | Vis DIN7981 3,9x9,5 (10x) | Schraube DIN7981 3,9x9,5 (10x) | Screw DIN7981 3,9x9,5 (10x) | 11 | 4.51 | 11 | 4.65 | 4010009387046 | 0.012 | 0.011 | KG | 0.027 | CDM | 90 | 60 | 5 | MM | 73181900 | 10 |  |  | X | X | X |  |  |  |  | B
29183301500 | Schroef (10x) | Vis (10x) | Schraube (10x) | Screw (10x) | 16 | - | 16 | - | 4010009549598 | 0.01 | 0.004 | KG | 0.122 | CDM | 90 | 90 | 15 | MM | 73181290 | 10 | Phased out |  | X | X | - |  |  |  |  | B
67289058030 | Glasprofiel | Profilé en verre | Glasseideprofil | Woven glas profile | 20 | - | 20 | - | 4010009387794 | 0.014 | 0.013 | KG | 0.28 | CDM | 200 | 140 | 10 | MM | 70199000 | 1 | Phased out |  | X | X | - |  |  |  |  | B
77381104230 | Control unit GHMC10 | Control unit GHMC10 | Bedieneinheit GHMC10 | Control unit GHMC10 | 70 | 1213.81 | 70 | 1250.22 | 4051516278441 | 1.794 | 1.524 | KG | 8.4 | CDM | 280 | 250 | 120 | MM | 84039090 | 1 |  |  | X | X | - |  |  |  |  | B
77420000340 | Veiligheidsklep | Soupape de sécurité | Sicherheitsventil | Safety valve | 27 | - | 27 | - | 4051516108595 | 0.125 | 0.118 | KG | 0.45 | CDM | 100 | 90 | 50 | MM | 84039090 | 1 | Phased out |  | X | X | - |  |  |  |  | B
77420000380 | Elektrode | Electrode | Elektrode | Electrode | 34 | - | 34 | - | 4051516108601 | 0.421 | 0.399 | KG | 4.422 | CDM | 335 | 120 | 110 | MM | 84039090 | 1 | Phased out |  | X | X | - |  |  |  |  | B
77470097250 | Vlakafdichting | Joint plat | Flachdichtung | Seal Secondary Heat Exchanger | 32 | 69.4 | 32 | 71.48 | 4051516806774 | 0.149 | 0.137 | KG | 0.338 | CDM | 260 | 130 | 10 | MM | 40169300 | 1 |  |  | X | X | X |  |  |  |  | B
86131400110 | Trekontlasting | Collier de câble | Kabelschelle | Cable clip | 17 | 13.61 | 17 | 14.02 | 4047416330969 | 0.1 | 0.09 | KG | 0.252 | CDM | 140 | 60 | 30 | MM | 85444290 | 1 |  |  | X | X | X |  |  |  |  | B
86385070760 | Ionisatie-module PCB | Plaque de commande | Steuerplatte | Control plate | 31 | 62.91 | 31 | 64.8 | 4057749157799 | 0.227 | 0.215 | KG | 4.34 | CDM | 200 | 155 | 140 | MM | 73269098 | 1 |  |  | X | X | X |  |  |  |  | B
86389001310 | Stuurplaat | Plaque de commande | Steuerplatte | Control plate | 44 | - | 44 | - | 4057749612724 | 0.311 | 0.295 | KG | 4.495 | CDM | 155 | 200 | 145 | MM | 73269098 | 1 | Phased out |  | X | X | - |  |  |  |  | B
86389001330 | Stuurplaat | Plaque de commande | Steuerplatte | Control plate | 44 | - | 44 | - | 4057749612731 | 0.309 | 0.293 | KG | 4.27 | CDM | 155 | 190 | 145 | MM | 73269098 | 1 | Phased out |  | X | X | - |  |  |  |  | B
87001001170 | Restrictie (5,1) | Diaphragme (5,1) | Drosselscheibe (5,1) | Throttle disc (5,1) | 17 | 13.61 | 17 | 14.02 | 4010009391746 | 0.003 | 0.002 | KG | 0.002 | CDM | 28 | 28 | 2 | MM | 84199085 | 1 |  |  | X | X | X |  |  |  |  | B
87001001180 | DIAFRAGMA "7,0" | Diaphragme (7,0) | Drosselscheibe (7,0) | Throttle disc (7,0) | 17 | 13.61 | 17 | 14.02 | 4010009391753 | 0.005 | 0.003 | KG | 0.063 | CDM | 140 | 90 | 5 | MM | 84199085 | 1 |  |  | X | X | X |  |  |  |  | B
87001001230 | Restrictie (6,0) | Diaphragme (6,0) | Drosselscheibe (6,0) | Throttle disc (6,0) | 17 | 13.61 | 17 | 14.02 | 4010009391807 | 0.004 | 0.002 | KG | 0.097 | CDM | 110 | 80 | 11 | MM | 84199085 | 1 |  |  | X | X | X |  |  |  |  | B
87001001330 | DIAFRAGMA "3,6" ZR11-3KE 23 | Diaphragme (3,6) | Drosselscheibe (3,6) | Throttle disc (3,6) | 23 | - | 23 | - | 4010009391883 | 0.003 | 0.002 | KG | 0.012 | CDM | 50 | 30 | 8 | MM | 84819000 | 1 | Phased out |  | X | X | - |  |  |  |  | B
87001001760 | DIAFRAGMA 3,1 W 135(MOB) S0595 | Diaphragme (3,1) | Drosselscheibe (3,1) | Throttle disc (3,1) | 12 | 5.71 | 12 | 5.88 | 4010009392125 | 0.003 | 0.002 | KG | 0.001 | CDM | 20 | 20 | 2 | MM | 84199085 | 1 |  |  | X | X | X |  |  |  |  | B
87001001790 | DIAFRAGMA 6,0MM WR 275-7KG "31" | Diaphragme (6,0) | Drosselscheibe (6,0) | Throttle disc (6,0) | 11 | 4.51 | 11 | 4.65 | 4010009392132 | 0.003 | 0.001 | KG | 0.126 | CDM | 140 | 90 | 10 | MM | 84199085 | 1 |  |  | X | X | X |  |  |  |  | B
87001001910 | Restrictie (6,2) | Diaphragme (6,2) | Drosselscheibe (6,2) | Throttle disc (6,2) | 11 | 4.51 | 11 | 4.65 | 4010009392187 | 0.003 | 0.002 | KG | 0.011 | CDM | 90 | 60 | 2 | MM | 84199085 | 1 |  |  | X | X | X |  |  |  |  | B
87001002000 | DIAFRAGMA "5,4" | Diaphragme (5,4) | Drosselscheibe (5,4) | Throttle disc (5,4) | 10 | - | 10 | - | 4010009392200 | 0.003 | 0.002 | KG | 0.001 | CDM | 22 | 22 | 2 | MM | 84199085 | 1 | Phased out |  | X | X | X |  |  |  |  | B
87001002380 | DIAFRAGMA "5,2" W 250-2 "31" - W 325-2 " | Diaphragme (5.2) | Drosselscheibe (5,2) | Throttle disc (5.2) | 15 | 10.3 | 15 | 10.61 | 4010009582236 | 0.011 | 0.01 | KG | 0.189 | CDM | 140 | 90 | 15 | MM | 84199085 | 1 |  |  | X | X | X |  |  |  |  | B
87001002420 | DIAFRAGMA "9,8" W 325-2 "31" | Diaphragme (9.8) | Drosselscheibe (9,8) | Throttle disc (9.8) | 17 | 13.61 | 17 | 14.02 | 4010009582243 | 0.011 | 0.01 | KG | 1.2 | CDM | 100 | 800 | 15 | MM | 84199085 | 1 |  |  | X | X | X |  |  |  |  | B
87001002600 | DIAFRAGMA "4,51" W 250-2 "23" | Diaphragme (4.51) | Drosselscheibe (4,51) | Throttle disc (4.51) | 16 | - | 16 | - | 4010009902607 | 0.012 | 0.011 | KG | 0.378 | CDM | 140 | 90 | 30 | MM | 84199085 | 1 | Phased out |  | X | X | - |  |  |  |  | B
87001003340 | SET DIAFRAGMA'S (EX 8700100302...306) | Sachet de restriction de débit | Drosselblendensatz | Set of throttle discs | 30 | - | 30 | - | 4010009671480 | 0.109 | 0.104 | KG | 0.15 | CDM | 130 | 115 | 10 | MM | 84199085 | 1 | Phased out |  | X | X | - |  |  |  |  | B
87001030050 | Afdichting (10x) | Joint (10x) | Dichtscheibe (10x) | Washer (10x) | 12 | 5.71 | 12 | 5.88 | 4010009392279 | 0.005 | 0.004 | KG | 0.012 | CDM | 60 | 40 | 5 | MM | 84199085 | 10 |  |  | X | X | X |  |  |  |  | B
87001030060 | Pakkingring (10 x) | Joint (10x) | Dichtscheibe (10x) | Washer (10x) | 12 | 5.71 | 12 | 5.88 | 4010009392286 | 0.003 | 0.002 | KG | 0.006 | CDM | 40 | 30 | 5 | MM | 84199085 | 10 |  |  | X | X | - |  |  |  |  | B
87001030080 | Pakking (10 x) | Joint (10x) | Dichtscheibe (10x) | Washer (10x) | 15 | - | 15 | - | 4010009392293 | 0.007 | 0.006 | KG | 0.027 | CDM | 90 | 60 | 5 | MM | 84199085 | 10 | Phased out |  | X | X | - |  |  |  |  | B
87001030140 | Pakkingring (10 x) | Joint (10x) | Dichtscheibe (10x) | Washer-fibre 24OD X 16ID X 2MM (10x) | 12 | 5.71 | 12 | 5.88 | 4010009392330 | 0.003 | 0.002 | KG | 0.019 | CDM | 80 | 80 | 3 | MM | 84199085 | 10 |  |  | X | X | X |  |  |  |  | B
87001030260 | Afdichting (10x) | Joint (10x) | Dichtscheibe (10x) | Washer (10x) | 19 | - | 19 | - | 4010009392385 | 0.007 | 0.006 | KG | 0.027 | CDM | 90 | 60 | 5 | MM | 84199085 | 10 | Phased out |  | X | X | - |  |  |  |  | B
87001030330 | Pakkingring (10 x) | Joint (10x) | Dichtscheibe (10x) | Washer (10x) | 23 | - | 23 | - | 4010009392422 | 0.014 | 0.012 | KG | 0.002 | CDM | 40 | 40 | 1 | MM | 84199085 | 10 | Phased out |  | X | X | - |  |  |  |  | B
87001031050 | Pakkingring (10 x) | Joint (10x) | Dichtring (10x) | Washer (10x) | 16 | - | 16 | - | 4010009392491 | 0.004 | 0.002 | KG | 0.149 | CDM | 110 | 90 | 15 | MM | 84199085 | 10 | Phased out |  | X | X | - |  |  |  |  | B
87001031120 | Afdichting (10x) | Joint (10x) | Dichtscheibe (10x) | Washer (10x) | 11 | 4.51 | 11 | 4.65 | 4010009392521 | 0.004 | 0.003 | KG | 0.12 | CDM | 120 | 100 | 10 | MM | 40169300 | 10 |  |  | X | X | X |  |  |  |  | B
87001031250 | Pakkingring (10 x) | Joint (10x) | Dichtscheibe (10x) | Washer 25OD X 21ID X 2MM (10x) | 17 | 13.61 | 17 | 14.02 | 4010009270928 | 0.007 | 0.006 | KG | 0.017 | CDM | 55 | 30 | 10 | MM | 84199085 | 10 |  |  | X | X | X |  |  |  |  | B
87001031380 | Pakkingring | Joint | Dichtring | Washer | 10 | - | 10 | - | 4010009392613 | 0.001 | 0.001 | KG | 1.12 | CDM | 160 | 140 | 50 | MM | 40169300 | 1 | Phased out |  | X | X | - |  |  |  |  | B
87001031730 | Pakkingring (10 x) | Joint (10x) | Dichtring (10x) | Washer (10x) | 11 | 4.51 | 11 | 4.65 | 4010009548799 | 0.002 | 0.001 | KG | 0.002 | CDM | 40 | 10 | 5 | MM | 84199085 | 10 |  |  | X | X | X |  |  |  |  | B
87001036580 | Pakkingring (10 x) | Joint (10x) | Dichtung (10x) | Washer (10x) | 16 | 11.93 | 16 | 12.29 | 4010009902676 | 0.004 | 0.003 | KG | 0.014 | CDM | 70 | 20 | 10 | MM | 84199085 | 10 |  |  | X | X | X |  |  |  |  | B
87001037150 | Afdichtring 24x2 (10x) | Joint 24x2 (10x) | Dichtung 24x2 (10x) | Washer 24x2 (10x) | 14 | 8.84 | 14 | 9.11 | 4051516134761 | 0.007 | 0.006 | KG | 0.015 | CDM | 50 | 30 | 10 | MM | 84039090 | 10 |  |  | X | X | X |  |  |  |  | B
87001070020 | Borgveering (10x) | Circlips (10x) | Sicherungsscheibe (10x) | Retaining ring (10x) | 12 | - | 12 | - | 4010009392743 | 0.006 | 0.005 | KG | 0.002 | CDM | 15 | 15 | 10 | MM | 84199085 | 10 | Phased out |  | X | X | - |  |  |  |  | B
87002030010 | Afdichtring (10x) | Joint (10x) | Dichtring (10x) | Washer (10x) | 12 | - | 12 | - | 4010009392910 | 0.004 | 0.003 | KG | 0.011 | CDM | 60 | 35 | 5 | MM | 84199085 | 10 | Phased out |  | X | X | - |  |  |  |  | B
87002030040 | Afdichtring (10x) | Joint (10x) | Dichtring (10x) | Washer (10x) | 15 | 10.3 | 15 | 10.61 | 4010009392934 | 0.003 | 0.002 | KG | 0.025 | CDM | 50 | 50 | 10 | MM | 84199085 | 10 |  |  | X | X | X |  |  |  |  | B
87002030090 | DICHTING | Joint (10x) | Dichtring (10x) | Washer (10x) | 16 | 11.93 | 16 | 12.29 | 4010009392965 | 0.002 | 0.001 | KG | 0.027 | CDM | 150 | 60 | 3 | MM | 40169300 | 1 | Uitlopend, beschikbaar tot einde voorraad / Discontinué, disponible jusqu'à épuisement des stocks |  | X | X | - |  |  |  |  | B
87002030140 | Pakkingring | Joint | Dichtung | Washer | 16 | - | 16 | - | 4010009392972 | 0.003 | 0.002 | KG | 0.009 | CDM | 30 | 30 | 10 | MM | 40169300 | 1 | Phased out |  | X | X | - |  |  |  |  | B
87002030240 | Afdichtring (10x) | Joint (10x) | Dichtring (10x) | Washer (10x) | 16 | - | 16 | - | 4010009393009 | 0.017 | 0.016 | KG | 0.126 | CDM | 90 | 70 | 20 | MM | 84199085 | 10 | Phased out |  | X | X | - |  |  |  |  | B
87002030410 | DICHTING WTD 27 AME (PER 10) | Joint (10x) | Dichtring (10x) | Washer (10x) | 15 | - | 15 | - | 4010009929895 | 0.004 | 0.003 | KG | 0.001 | CDM | 20 | 15 | 3 | MM | 84199085 | 1 | Phased out |  | X | X | - |  |  |  |  | B
87002050010 | O-ring (10 x) | Joint torique (10x) | O-Ring 10x2,5 (10x) | O-ring (10x) | 19 | 17.42 | 19 | 17.94 | 4010009393030 | 0.004 | 0.003 | KG | 0.008 | CDM | 40 | 40 | 5 | MM | 84199085 | 10 |  |  | X | X | X |  |  |  |  | B
87002050070 | O-ring (10 x) | Joint torique (10x) | O-Ring (10x) | O-ring (10x) | 15 | 10.3 | 15 | 10.61 | 4010009393085 | 0.003 | 0.002 | KG | 0.008 | CDM | 50 | 30 | 5 | MM | 84199085 | 10 |  |  | X | X | X |  |  |  |  | B
87002050080 | O-ring (10 x) | O-ring (10x) | O-Ring (10x) | O-ring (10x) | 16 | 11.93 | 16 | 12.29 | 4010009393092 | 0.003 | 0.002 | KG | 0.008 | CDM | 40 | 20 | 10 | MM | 84199085 | 10 |  |  | X | X | X |  |  |  |  | B
87002050110 | O-ring (10x) | Joint torique (10x) | O-Ring (10x) | O-ring (10x) | 24 | - | 24 | - | 4010009393122 | 0.007 | 0.006 | KG | 0.001 | CDM | 23 | 23 | 2 | MM | 84199085 | 10 | Phased out |  | X | X | - |  |  |  |  | B
87002050150 | O-ring (10x) | O-ring (10x) | O-Ring (10x) | O-ring (10x) | 17 | 13.61 | 17 | 14.02 | 4010009393153 | 0.003 | 0.002 | KG | 0.016 | CDM | 90 | 60 | 3 | MM | 84199085 | 10 |  |  | X | X | X |  |  |  |  | B
87002050190 | O-ring (10x) | Joint torique (10x) | O-Ring (10x) | O-ring (10x) | 16 | 11.93 | 16 | 12.29 | 4010009393177 | 0.005 | 0.003 | KG | 0.011 | CDM | 90 | 60 | 2 | MM | 84199085 | 10 |  |  | X | X | X |  |  |  |  | B
87002050220 | O-ring (10x) | O-ring (10x) | O-Ring (10x) | O-ring (10x) | 13 | 7.25 | 13 | 7.47 | 4010009393214 | 0.002 | 0.001 | KG | 0.011 | CDM | 90 | 60 | 2 | MM | 84199085 | 10 |  |  | X | X | X |  |  |  |  | B
87002050230 | O-ring (10x) | Joint torique (10x) | O-Ring (10x) | O-ring (10x) | 16 | 11.93 | 16 | 12.29 | 4010009393221 | 0.003 | 0.002 | KG | 0.02 | CDM | 50 | 40 | 10 | MM | 84199085 | 10 |  |  | X | X | X |  |  |  |  | B
87002050410 | O-ring (10 x) | O-ring (10x) | O-Ring (10x) | O-ring (10x) | 24 | - | 24 | - | 4010009393238 | 0.002 | 0.001 | KG | 0.01 | CDM | 60 | 80 | 2 | MM | 84199085 | 10 | Phased out |  | X | X | - |  |  |  |  | B
87002050430 | O-ring (10 x) | O-ring (10x) | O-Ring (10x) | O-ring (10x) | 16 | 11.93 | 16 | 12.29 | 4010009393245 | 0.002 | 0.001 | KG | 0.011 | CDM | 90 | 60 | 2 | MM | 84199085 | 10 |  |  | X | X | X |  |  |  |  | B
87002050580 | O-ring (10x) | Joint torique (10x) | O-Ring (10x) | O-ring (10x) | 17 | - | 17 | - | 4010009393344 | 0.007 | 0.005 | KG | 0.038 | CDM | 140 | 90 | 3 | MM | 84199085 | 10 | Phased out |  | X | X | - |  |  |  |  | B
87002050620 | O-RING | Joint torique (10x) | O-Ring (10x) | O-ring (10x) | 15 | - | 15 | - | 4010009393351 | 0.02 | 0.01 | KG | 0.126 | CDM | 140 | 90 | 10 | MM | 84199085 | 1 | Phased out |  | X | X | - |  |  |  |  | B
87002050870 | O-ring (10 x) | O-ring (10x) | O-Ring (10x) | O-ring (10x) | 17 | 13.61 | 17 | 14.02 | 4010009393375 | 0.005 | 0.004 | KG | 0.015 | CDM | 50 | 30 | 10 | MM | 84199085 | 10 |  |  | X | X | X |  |  |  |  | B
87002051010 | O-ring (10x) | Joint torique (10x) | O-Ring (10x) | O-ring (10x) | 15 | - | 15 | - | 4010009393399 | 0.004 | 0.003 | KG | 0.036 | CDM | 60 | 60 | 10 | MM | 84199085 | 10 | Phased out |  | X | X | - |  |  |  |  | B
87002051030 | O-ring (10 x) | O-ring (10x) | O-Ring (10x) | O-ring (10x) | 11 | 4.51 | 11 | 4.65 | 4010009393412 | 0.003 | 0.002 | KG | 0.011 | CDM | 90 | 60 | 2 | MM | 84199085 | 10 |  |  | X | X | X |  |  |  |  | B
87002051040 | O-ring (10x) | Joint torique (10x) | O-Ring (10x) | O-ring (10x) | 12 | - | 12 | - | 4010009393429 | 0.003 | 0.001 | KG | 0.09 | CDM | 100 | 90 | 10 | MM | 40169300 | 10 | Phased out |  | X | X | - |  |  |  |  | B
87002051050 | O-ring (10 x) | O-ring (10x) | O-Ring (10x) | O-Ring (10x) | 20 | - | 20 | - | 4010009393436 | 0.003 | 0.001 | KG | 0.002 | CDM | 20 | 20 | 5 | MM | 84199085 | 10 | Phased out |  | X | X | - |  |  |  |  | B
87002051070 | O-ring (10 x) | O-ring (10x) | O-Ring (10x) | O-ring (10x) | 16 | 11.93 | 16 | 12.29 | 4010009393443 | 0.009 | 0.008 | KG | 0.014 | CDM | 90 | 80 | 2 | MM | 84199085 | 10 |  |  | X | X | X |  |  |  |  | B
87002051140 | O-RING BRANDER W..-2K (PER 10) | O-ring (10x) | O-Ring (10x) | O-ring (10x) | 20 | - | 20 | - | 4010009582274 | 0.01 | 0.007 | KG | 0.12 | CDM | 120 | 100 | 10 | MM | 84199085 | 1 | Phased out |  | X | X | - |  |  |  |  | B
87002051150 | O-ring (10 x) | Joint torique (10x) | O-Ring (10x) | O-ring (10x) | 11 | 4.51 | 11 | 4.65 | 4010009537335 | 0.005 | 0.004 | KG | 0.014 | CDM | 45 | 20 | 15 | MM | 84199085 | 10 |  |  | X | X | X |  |  |  |  | B
87002051190 | O-ring (10 x) | O-ring (10x) | O-Ring (10x) | O-ring (10x) | 22 | 23.52 | 22 | 24.23 | 4010009902744 | 0.004 | 0.003 | KG | 0.005 | CDM | 35 | 30 | 5 | MM | 84199085 | 10 |  |  | X | X | X |  |  |  |  | B
87002051200 | O-ring (10 x) | O-ring (10x) | O-Ring (10x) | O-ring (10x) | 15 | 10.3 | 15 | 10.61 | 4010009902751 | 0.002 | 0.001 | KG | 0.018 | CDM | 60 | 60 | 5 | MM | 84199085 | 10 |  |  | X | X | X |  |  |  |  | B
87002051280 | O-ring (10 x) | Joint torique (10x) | O-Ring (10x) | O-ring (10x) | 17 | 13.61 | 17 | 14.02 | 4010009916413 | 0.006 | 0.005 | KG | 0.038 | CDM | 50 | 50 | 15 | MM | 84199085 | 10 |  |  | X | X | X |  |  |  |  | B
87002051290 | O-ring (10x) | Joint torique (10x) | O-Ring (10x) | O-ring (10x) | 25 | 31 | 25 | 31.93 | 4010009938736 | 0.006 | 0.005 | KG | 0.027 | CDM | 90 | 60 | 5 | MM | 84199085 | 10 |  |  | X | X | X |  |  |  |  | B
87002051330 | O-ring (10 x) | O-ring (10x) | O-Ring (10x) | O-ring (10x) | 22 | - | 22 | - | 4010009938743 | 0.006 | 0.005 | KG | 0.02 | CDM | 45 | 45 | 10 | MM | 84199085 | 10 | Phased out |  | X | X | - |  |  |  |  | B
87002051340 | O-ring (10 x) | O-ring (10x) | O-Ring (10x) | O-RING (10X) | 20 | 19.32 | 20 | 19.9 | 4010009938750 | 0.004 | 0.003 | KG | 0.004 | CDM | 20 | 20 | 10 | MM | 84199085 | 10 |  |  | X | X | X |  |  |  |  | B
87002051360 | O-ring (10 x) | Joint torique (10x) | O-Ring (10x) | O-ring (10x) | 20 | 19.32 | 20 | 19.9 | 4010009916420 | 0.008 | 0.007 | KG | 0.027 | CDM | 90 | 60 | 5 | MM | 84199085 | 10 |  |  | X | X | - |  |  |  |  | B
87002051470 | O-ring (10 x) | Joint torique (10x) | O-Ring (10x) | O-ring (10x) | 20 | 19.32 | 20 | 19.9 | 4010009929178 | 0.004 | 0.003 | KG | 0.018 | CDM | 70 | 25 | 10 | MM | 40169300 | 10 |  |  | X | X | X |  |  |  |  | B
87002051570 | O-RING WTD 27 AME (PER 10) | Joint torique (10x) | O-Ring (10x) | O-ring (10x) | 14 | 8.84 | 14 | 9.11 | 4010009639428 | 0.004 | 0.003 | KG | 0.022 | CDM | 60 | 90 | 4 | MM | 84199085 | 1 |  |  | X | X | X |  |  |  |  | B
87002052110 | O-ring D4mm | O-ring D4mm | O-Ring D4mm | O-ring D4mm | 10 | 3.32 | 10 | 3.42 | 4010009281993 | 0.008 | 0.007 | KG | 0.12 | CDM | 120 | 100 | 10 | MM | 84199085 | 1 |  |  | X | X | X |  |  |  |  | B
87002052240 | O-RING VENTURI WTD 27 AME (PER 10) | Joint torique (10x) | O-Ring (10x) | O-ring (10x) | 16 | - | 16 | - | 4010009639435 | 10 | 8 | KG | 0.002 | CDM | 20 | 20 | 5 | MM | 84199085 | 1 | Phased out |  | X | X | - |  |  |  |  | B
87002052260 | O-RING WTD 27-AME (PER 10) | Joint torique (10x) | O-Ring (10x) | O-ring (10x) | 16 | 11.93 | 16 | 12.29 | 4010009650140 | 0.008 | 0.007 | KG | 0.054 | CDM | 90 | 60 | 10 | MM | 84199085 | 1 |  |  | X | X | X |  |  |  |  | B
87002052280 | O-ring (10x) | Joint torique (10x) | O-Ring (10x) | O-ring (10x) | 15 | 10.3 | 15 | 10.61 | 4010009650157 | 0.004 | 0.003 | KG | 0.025 | CDM | 70 | 90 | 4 | MM | 84199085 | 10 |  |  | X | X | X |  |  |  |  | B
87002053100 | O-ring (10x) | Joint torique (10x) | O-Ring (10x) | O-ring (10x) | 11 | 4.51 | 11 | 4.65 | 4047416923093 | 0.006 | 0.005 | KG | 0.24 | CDM | 120 | 100 | 20 | MM | 84199085 | 10 |  |  | X | X | X |  |  |  |  | B
87002053120 | O-ring (10x) | Joint torique (10x) | O-Ring (10x) | O-ring (10x) | 13 | 7.25 | 13 | 7.47 | 4047416923109 | 0.015 | 0.013 | KG | 0.24 | CDM | 120 | 100 | 20 | MM | 84199085 | 10 |  |  | X | X | X |  |  |  |  | B
87002053230 | O-ring EPDM (5x) | Joint torique EPDM (5x) | O-Ring EPDM (5x) | O-ring EPDM (5x) | 21 | - | 21 | - | 4047416377223 | 0.007 | 0.006 | KG | 0.03 | CDM | 55 | 55 | 10 | MM | 40169300 | 5 | Phased out |  | X | X | - |  |  |  |  | B
87003040130 | Afsluitstop | Serrure | Verschluß | Lock | 20 | 19.32 | 20 | 19.9 | 4010009938781 | 0.017 | 0.016 | KG | 0.042 | CDM | 70 | 40 | 15 | MM | 84199085 | 1 |  |  | X | X | X |  |  |  |  | B
87003060810 | Huls | Douille | Buchse | Sleeve | 18 | 15.38 | 18 | 15.84 | 4010009393955 | 0.011 | 0.01 | KG | 0.09 | CDM | 150 | 60 | 10 | MM | 84199085 | 1 |  |  | X | X | X |  |  |  |  | B
87003060950 | Huls (10 x) | Douille (10x) | Buchse (10x) | Sleeve (10x) | 25 | 31 | 25 | 31.93 | 4010009394051 | 0.022 | 0.02 | KG | 0.016 | CDM | 45 | 30 | 12 | MM | 84199085 | 10 |  |  | X | X | X |  |  |  |  | B
87003060980 | Doorvoer + opdrukstift | Douille | Anschlussbuchse | Connection bush | 17 | 13.61 | 17 | 14.02 | 4010009394068 | 0.024 | 0.022 | KG | 0.108 | CDM | 90 | 60 | 20 | MM | 84199085 | 1 |  |  | X | X | X |  |  |  |  | B
87003061100 | Draadbus | Douille | Buchse | Inlet water connection | 17 | 13.61 | 17 | 14.02 | 4010009938804 | 0.058 | 0.055 | KG | 0.162 | CDM | 90 | 60 | 30 | MM | 84199085 | 1 |  |  | X | X | X |  |  |  |  | B
87003061140 | Doorvoer + opdrukstift | Douille | Buchse | Sleeve | 21 | 21.6 | 21 | 22.25 | 4010009539438 | 0.023 | 0.021 | KG | 0.019 | CDM | 30 | 25 | 25 | MM | 84199085 | 1 |  |  | X | X | X |  |  |  |  | B
87003061480 | Plug waterzeef | Couvercle | Buchse | Filter plug | 13 | - | 13 | - | 4010009954934 | 0.006 | 0.005 | KG | 0.297 | CDM | 110 | 90 | 30 | MM | 84199085 | 1 | Phased out |  | X | X | - |  |  |  |  | B
87003061870 | BUIS VERBINDING WR(D) 11-2/14-2/17-2 P/G | Connecteur | Anschlussbuchse | Connector | 19 | 17.42 | 19 | 17.94 | 4010009927310 | 0.06 | 0.057 | KG | 0.135 | CDM | 90 | 60 | 25 | MM | 84199085 | 1 |  |  | X | X | X |  |  |  |  | B
87003062170 | AANSLUITBUS 3/4" W.VALVE "PA" W 125 | Raccord valve-eau | Buchse | Connector union | 17 | 13.61 | 17 | 14.02 | 4010009276890 | 0.1 | 0.095 | KG | 0.312 | CDM | 105 | 85 | 35 | MM | 84199085 | 1 |  |  | X | X | X |  |  |  |  | B
87003062260 | VENTURI LUCHTBEGRENZER WTD 27 AME | Venturi | Venturi | Venturi | 20 | 19.32 | 20 | 19.9 | 4010009639459 | 0.045 | 0.04 | KG | 1.584 | CDM | 145 | 115 | 95 | MM | 84199085 | 1 |  |  | X | X | X |  |  |  |  | B
87004000150 | Temperatuursensor | Limiteur de température | Temperaturfühler | Temperature sensor | 25 | 31 | 25 | 31.93 | 4010009270973 | 0.005 | 0.004 | KG | 0.012 | CDM | 40 | 30 | 10 | MM | 84199085 | 1 |  |  | X | X | X |  |  |  |  | B
87004000260 | Temperatuurvoeler | Sonde de temperature | Temperaturfühler | Sensor heating | 22 | 23.52 | 22 | 24.23 | 4047416754840 | 0.006 | 0.005 | KG | 0.135 | CDM | 90 | 60 | 25 | MM | 84199085 | 1 |  |  | X | X | X |  |  |  |  | B
87004000320 | temperatuursensor 110°C WTD 27 AME | Sonde de temperature | Temperaturfühler | Temperature sensor | 24 | 28.21 | 24 | 29.06 | 4010009103943 | 0.025 | 0.023 | KG | 0.66 | CDM | 220 | 150 | 20 | MM | 84199085 | 1 |  |  | X | X | X |  |  |  |  | B
87004000420 | Temperatuurvoeler | Sonde de température | Temperaturfühler | Temperature sensor | 26 | 34.2 | 26 | 35.23 | 4047416962092 | 0.006 | 0.005 | KG | 0.054 | CDM | 90 | 60 | 10 | MM | 84199085 | 1 |  |  | X | X | X |  |  |  |  | B
87004030010 | Rubber tule | Raccord tuyau souple | Tülle | Rubber grommet | 10 | 3.32 | 10 | 3.42 | 4010009394280 | 0.025 | 0.024 | KG | 0.378 | CDM | 140 | 90 | 30 | MM | 84199085 | 1 |  |  | X | X | X |  |  |  |  | B
87004030020 | SLUITHULS WIT UITLOOPBEK S 15/25/35 (10S | Douille (10x) | Hülse (10x) | Sleeve (10x) | 20 | - | 20 | - | 4010009394297 | 0.018 | 0.017 | KG | 0.056 | CDM | 70 | 40 | 20 | MM | 84199085 | 1 | Phased out |  | X | X | - |  |  |  |  | B
87004030090 | Schroefhuls | Manchon | Schraubhülse | Sleeve | 10 | 3.32 | 10 | 3.42 | 4010009394327 | 0.016 | 0.015 | KG | 0.003 | CDM | 17 | 17 | 11 | MM | 84199085 | 1 |  |  | X | X | - |  |  |  |  | B
87004030270 | HULS BEVEST. MANTEL W/WR-1K/3K/7K | Manchon | Schraubhülse | Sleeve | 10 | 3.32 | 10 | 3.42 | 4010009902850 | 0.019 | 0.018 | KG | 0.227 | CDM | 90 | 60 | 42 | MM | 84199085 | 1 |  |  | X | X | X |  |  |  |  | B
87004090220 | Water instelschroef | Limiteur de débit | Wasserdrossel | Water throttle | 10 | 3.32 | 10 | 3.42 | 4010009394389 | 0.003 | 0.002 | KG | 0.378 | CDM | 140 | 90 | 30 | MM | 84199085 | 1 |  |  | X | X | X |  |  |  |  | B
87005000040 | Veerset (10x) | Couvette de ressort (10x) | Federteller (10x) | Dished ring (10x) | 15 | 10.3 | 15 | 10.61 | 4010009394419 | 0.006 | 0.005 | KG | 0.027 | CDM | 100 | 90 | 3 | MM | 84199085 | 10 |  |  | X | X | X |  |  |  |  | B
87005000550 | ZIJPLAAT WR ..T1/T2 | Couvercle | Deckel | Cover | 12 | - | 12 | - | 4010009394488 | 0.294 | 0.28 | KG | 0.126 | CDM | 140 | 90 | 10 | MM | 84199085 | 1 | Phased out |  | X | X | - |  |  |  |  | B
87005030130 | Opdrukstift | Plat de membrane | Membranteller | Bearing plate | 11 | 4.51 | 11 | 4.65 | 4010009394587 | 0.008 | 0.007 | KG | 0.031 | CDM | 35 | 35 | 25 | MM | 84819000 | 1 |  |  | X | X | X |  |  |  |  | B
87005030500 | Membraan (10x) | Membrane (10x) | Membrane (10x) | Diaphragm (10x) | 25 | 31 | 25 | 31.93 | 4010009394686 | 0.046 | 0.043 | KG | 0.14 | CDM | 70 | 50 | 40 | MM | 84199085 | 10 |  |  | X | X | X |  |  |  |  | B
87005030510 | Membraan (B) | Membrane (B) | Membrane (B) | Diaphragm (B) | 18 | 15.38 | 18 | 15.84 | 4010009394693 | 0.02 | 0.019 | KG | 0.176 | CDM | 110 | 80 | 20 | MM | 84199085 | 1 |  |  | X | X | X |  |  |  |  | B
87005030520 | Membraan | Membrane (A) | Membrane (A) | Diaphragm (A) | 18 | 15.38 | 18 | 15.84 | 4010009394709 | 0.018 | 0.017 | KG | 0.06 | CDM | 60 | 50 | 20 | MM | 84199085 | 1 |  |  | X | X | X |  |  |  |  | B
87005030540 | Serviceset | Tige poussée | Servicesatz | ServiceSet | 17 | 13.61 | 17 | 14.02 | 4010009394723 | 0.01 | 0.009 | KG | 0.108 | CDM | 90 | 60 | 20 | MM | 84199085 | 1 |  |  | X | X | X |  |  |  |  | B
87005030600 | Membraan (F) | Membrane (F) | Membrane (F) | Diaphragm (f) | 18 | 15.38 | 18 | 15.84 | 4010009394778 | 0.018 | 0.017 | KG | 0.088 | CDM | 110 | 80 | 10 | MM | 84199085 | 1 |  |  | X | X | X |  |  |  |  | B
87005030660 | Membraan | Membrane (A) | Membrane (A) | Diaphragm (A) | 26 | 34.2 | 26 | 35.23 | 4010009938835 | 0.015 | 0.014 | KG | 0.082 | CDM | 90 | 70 | 13 | MM | 84199085 | 1 |  |  | X | X | X |  |  |  |  | B
87005030670 | Membraan | Membrane (B) | Membrane (B) | Diaphragm (B) | 26 | 34.2 | 26 | 35.23 | 4010009938842 | 0.016 | 0.015 | KG | 0.126 | CDM | 70 | 90 | 20 | MM | 84199085 | 1 |  |  | X | X | X |  |  |  |  | B
87005030680 | Membraan | Membrane (C) | Membrane (C) | Diaphragm (C) | 28 | 44.99 | 28 | 46.34 | 4010009938859 | 0.016 | 0.015 | KG | 0.106 | CDM | 65 | 65 | 25 | MM | 84199085 | 1 |  |  | X | X | X |  |  |  |  | B
87005030750 | Membraan (F) | Membrane (F) | Membrane (F) | Diaphragm | 27 | 39.64 | 27 | 40.83 | 4010009902911 | 0.018 | 0.017 | KG | 0.03 | CDM | 60 | 50 | 10 | MM | 84199085 | 1 |  |  | X | X | X |  |  |  |  | B
87005030790 | Membraan | Membrane (A) | Membrane (A) | Diaphragm (A) | 23 | 25.66 | 23 | 26.43 | 4010009923374 | 0.014 | 0.013 | KG | 0.081 | CDM | 60 | 90 | 15 | MM | 84199085 | 1 |  |  | X | X | X |  |  |  |  | B
87005030800 | MEMBRAAN "H" WR 500-3KME | Membrane (H) | Membrane (H) | Diaphragm (H) | 22 | 23.52 | 22 | 24.23 | 4010009902942 | 0.015 | 0.013 | KG | 0.252 | CDM | 140 | 90 | 20 | MM | 84199085 | 1 |  |  | X | X | X |  |  |  |  | B
87005030830 | Membraan | Membrane (F) | Membrane (F) | Diaphragm (F) | 23 | 25.66 | 23 | 26.43 | 4010009916437 | 0.015 | 0.014 | KG | 0.135 | CDM | 90 | 60 | 25 | MM | 84199085 | 1 |  |  | X | X | X |  |  |  |  | B
87005030840 | Membraan | Membrane (L) | Membrane (L) | Diaphragm (L) | 25 | 31 | 25 | 31.93 | 4010009916444 | 0.013 | 0.012 | KG | 0.072 | CDM | 60 | 60 | 20 | MM | 84199085 | 1 |  |  | X | X | X |  |  |  |  | B
87005030850 | Membraan (E) | Membrane (E) | Membrane (E) | Diaphragm (E) | 25 | 31 | 25 | 31.93 | 4010009916451 | 0.015 | 0.014 | KG | 0.144 | CDM | 80 | 90 | 20 | MM | 84199085 | 1 |  |  | X | X | X |  |  |  |  | B
87005050010 | Beschermkap (10x) | Capot de protection (10x) | Kappe (10x) | Protective cap (10x) | 17 | 13.61 | 17 | 14.02 | 4010009394808 | 0.004 | 0.002 | KG | 0.09 | CDM | 150 | 60 | 10 | MM | 84199085 | 10 |  |  | X | X | X |  |  |  |  | B
87005050460 | Afdekdeksel | Couvercle | Verschlußdeckel | Cover | 10 | 3.32 | 10 | 3.42 | 4010009394853 | 0.007 | 0.005 | KG | 0.056 | CDM | 140 | 80 | 5 | MM | 84199085 | 1 |  |  | X | X | - |  |  |  |  | B
87005050520 | Restrictie (5,2) | Diaphragme (5,2) | Drosselscheibe (5,2) | Throttle disc (5,2) | 14 | - | 14 | - | 4010009394884 | 0.035 | 0.033 | KG | 0.126 | CDM | 140 | 90 | 10 | MM | 84199085 | 1 | Phased out |  | X | X | X |  |  |  |  | B
87005050530 | GASREGELSCHIJF "23" W..T/T1/T2 | Diaphragme (5,3) | Drosselscheibe (5,3) | Throttle disc (5,3) | 14 | - | 14 | - | 4010009394891 | 0.034 | 0.032 | KG | 0.126 | CDM | 140 | 90 | 10 | MM | 84199085 | 1 | Phased out |  | X | X | X |  |  |  |  | B
87005050620 | Batterijhouder | Support de pile | Batteriegehäuse | Battery box | 17 | 13.61 | 17 | 14.02 | 4010009394945 | 0.056 | 0.053 | KG | 0.5 | CDM | 100 | 100 | 50 | MM | 84199085 | 1 |  |  | X | X | X |  |  |  |  | B
87005050750 | BATTERIJHOUDER W 11B31-WR 10/11B23/31-S7 | Support de pile | Batteriegehäuse | Battery box | 27 | 39.64 | 27 | 40.83 | 4010009916468 | 0.062 | 0.058 | KG | 0.288 | CDM | 90 | 80 | 40 | MM | 84199085 | 1 |  |  | X | X | X |  |  |  |  | B
87005060460 | ABDECKKAPPE | Abdeckkappe | Abdeckkappe | ABDECKKAPPE | 10 | 3.32 | 10 | 3.42 | 4010009395133 | 0.002 | 0.001 | KG | 0.135 | CDM | 150 | 60 | 15 | MM | 39269097 | 1 |  |  | X | X | - |  |  |  |  | B
87005062090 | BUTTON | Boutons de commande + | AUS-TASTE | BUTTON | 18 | - | 18 | - | 4010009244240 | 0.011 | 0.01 | KG | 0 | CDM | 0 | 0 | 0 | MM | 85365011 | 1 | Phased out |  | X | X | - |  |  |  |  | B
87005062170 | BUTTON | Boutons de commande - | AUS-TASTE | BUTTON | 18 | - | 18 | - | 4010009244257 | 0.011 | 0.01 | KG | 0 | CDM | 0 | 0 | 0 | MM | 85365011 | 1 | Phased out |  | X | X | - |  |  |  |  | B
87005063000 | BINNENMANTEL WTD 27 AME | Couvercle | Deckel | Combustion cover | 28 | 44.99 | 28 | 46.34 | 4010009635666 | 1.3 | 1.2 | KG | 18 | CDM | 1000 | 600 | 30 | MM | 84199085 | 1 |  |  | X | X | X |  |  |  |  | B
87005070010 | Waterzeef (10 x) | Filtre eau (10x) | Wassersieb (10x) | Water strainer (10x) | 20 | 19.32 | 20 | 19.9 | 4010009395270 | 0.015 | 0.014 | KG | 0.108 | CDM | 60 | 90 | 20 | MM | 84199085 | 10 |  |  | X | X | X |  |  |  |  | B
87005070020 | Gaszeef (10 x) | Filtre gaz (10x) | Gassieb (10x) | Gas filter (10x) | 15 | - | 15 | - | 4010009395287 | 0.007 | 0.006 | KG | 0.023 | CDM | 90 | 50 | 5 | MM | 84199085 | 10 | Phased out |  | X | X | - |  |  |  |  | B
87005070550 | Zeef (10 x) | Filtre (10x) | Sieb (10x) | Strainer (10х) | 24 | - | 24 | - | 4010009395409 | 0.003 | 0.001 | KG | 0.18 | CDM | 100 | 90 | 20 | MM | 84199085 | 10 | Phased out |  | X | X | - |  |  |  |  | B
87005070560 | Waterzeef | Filtre eau | Wassersieb | Water strainer | 13 | 7.25 | 13 | 7.47 | 4010009395416 | 0.003 | 0.002 | KG | 0.108 | CDM | 90 | 60 | 20 | MM | 84819000 | 1 |  |  | X | X | X |  |  |  |  | B
87005070590 | Waterzeef | Filtre eau | Wassersieb | Inlet filter | 15 | 10.3 | 15 | 10.61 | 4010009938897 | 0.004 | 0.003 | KG | 0.017 | CDM | 45 | 25 | 15 | MM | 84199085 | 1 |  |  | X | X | X |  |  |  |  | B
87005070660 | Zeef | Filtre | Sieb | Filter | 18 | 15.38 | 18 | 15.84 | 4010009928065 | 0.003 | 0.002 | KG | 0.003 | CDM | 22 | 12 | 12 | MM | 84199085 | 1 |  |  | X | X | X |  |  |  |  | B
87005070670 | Zeef | Filtre | Sieb | Filter | 18 | 15.38 | 18 | 15.84 | 4010009928072 | 0.003 | 0.002 | KG | 0.054 | CDM | 90 | 60 | 10 | MM | 84199085 | 1 |  |  | X | X | X |  |  |  |  | B
87005070740 | Waterzeef | Filtre | Sieb | Filter | 12 | 5.71 | 12 | 5.88 | 4010009694779 | 3 | 2 | KG | 0.05 | CDM | 50 | 100 | 10 | MM | 84199085 | 1 |  |  | X | X | X |  |  |  |  | B
87006090030 | Jumper (10x) | Cavalier (10x) | Jumper (10x) | Jumper (10x) | 17 | 13.61 | 17 | 14.02 | 4010009288343 | 0.002 | 0.001 | KG | 0.018 | CDM | 60 | 30 | 10 | MM | 84199085 | 10 |  |  | X | X | X |  |  |  |  | B
87006090080 | ZEKERING 1,6A WTD 27 AME (PER 10) | Fusible T1,6A (5x20 mm) | Sicherung T1,6A (5x20 mm) | Fusing element T1,6A (5x20 mm) | 10 | 3.32 | 10 | 3.42 | 4010009231790 | 0.003 | 0.002 | KG | 0.027 | CDM | 90 | 60 | 5 | MM | 84199085 | 1 |  |  | X | X | - |  |  |  |  | B
87007030390 | Flexibleslang | Tube flexible eau chaude | Flexschlauch | Hose | 25 | 31 | 25 | 31.93 | 4010009395577 | 0.118 | 0.112 | KG | 0.156 | CDM | 250 | 25 | 25 | MM | 84199085 | 1 |  |  | X | X | X |  |  |  |  | B
87007030490 | Slang | Sachet de tuyau | Schlauchsatz | Pressure switch hose set | 19 | 17.42 | 19 | 17.94 | 4010009395614 | 0.075 | 0.071 | KG | 0.578 | CDM | 170 | 170 | 20 | MM | 84199085 | 1 |  |  | X | X | X |  |  |  |  | B
87007030610 | Slang | Tube flexible eau chaude | Schlauchverbindung | Hose | 28 | 44.99 | 28 | 46.34 | 4010009938903 | 0.146 | 0.138 | KG | 0.219 | CDM | 350 | 25 | 25 | MM | 84199085 | 1 |  |  | X | X | X |  |  |  |  | B
87007031040 | Leiding | Tube flexible eau | Flexschlauch | Hose | 26 | 34.2 | 26 | 35.23 | 4010009916475 | 0.125 | 0.118 | KG | 0.194 | CDM | 310 | 25 | 25 | MM | 84199085 | 1 |  |  | X | X | X |  |  |  |  | B
87007031240 | FLEXIBEL WW W11B31-WR8/11P31-S7895-MOBIL | Tube flexible eau chaude 300 | Flexschlauch | Hose | 25 | 31 | 25 | 31.93 | 4010009923664 | 0.163 | 0.154 | KG | 0.435 | CDM | 290 | 60 | 25 | MM | 84199085 | 1 |  |  | X | X | X |  |  |  |  | B
87007031360 | RUBBERSLANG DRUKNIVELERING WTD 27 AME | Tube | Schlauchabschnitt | Pressure balance tube | 11 | 4.51 | 11 | 4.65 | 4010009929949 | 0.014 | 0.013 | KG | 1.344 | CDM | 280 | 160 | 30 | MM | 84199085 | 1 |  |  | X | X | X |  |  |  |  | B
87007031370 | FLEXIBEL WR(D) 11-2/14-2/17-2 | Tube flexible eau chaude 200 | Flexschlauch 200 | Hose 200 | 25 | 31 | 25 | 31.93 | 4010009926696 | 0.097 | 0.092 | KG | 0.08 | CDM | 200 | 20 | 20 | MM | 84199085 | 1 |  |  | X | X | X |  |  |  |  | B
87007031380 | Flexibele aansluitleiding | Tube flexible eau chaude (277mm) | Flexschlauch (277mm) | Hose (277mm) | 22 | 23.52 | 22 | 24.23 | 4010009928195 | 0.114 | 0.108 | KG | 0.42 | CDM | 280 | 60 | 25 | MM | 84199085 | 1 |  |  | X | X | X |  |  |  |  | B
87007031560 | Flexibele aansluitleiding | Tube flexible eau chaude | Flexschlauch | Hose | 27 | 39.64 | 27 | 40.83 | 4010009244264 | 0.148 | 0.14 | KG | 0.435 | CDM | 290 | 60 | 25 | MM | 84199085 | 1 |  |  | X | X | X |  |  |  |  | B
87007031770 | BUIS CONDENSAFVOER WTD 27 AME | Tube d'évacuation des condensats | Condensate drain pipe | Condensate drain pipe | 24 | 28.21 | 24 | 29.06 | 4010009650164 | 0.087 | 0.084 | KG | 7.488 | CDM | 520 | 360 | 40 | MM | 84199085 | 1 |  |  | X | X | X |  |  |  |  | B
87007052940 | Verbindingspijp boven | Tube entree sanitaire | Verbindungsrohr kalt | Connecting pipe cold | 22 | 23.52 | 22 | 24.23 | 4010009395768 | 0.106 | 0.1 | KG | 1.296 | CDM | 180 | 160 | 45 | MM | 84199085 | 1 |  |  | X | X | X |  |  |  |  | B
87007053890 | Verbindingspijp boven | Tube entree sanitaire | Verbindungsrohr kalt | Pipe - connecting cold | 22 | 23.52 | 22 | 24.23 | 4010009395850 | 0.1 | 0.095 | KG | 0.9 | CDM | 150 | 150 | 40 | MM | 84199085 | 1 |  |  | X | X | X |  |  |  |  | B
87007054220 | Gasleiding | Tube arrivée gaz | Gaszuführungsrohr | Pipe - gas supply | 32 | 69.4 | 32 | 71.48 | 4010009395898 | 0.3 | 0.285 | KG | 1.008 | CDM | 160 | 70 | 90 | MM | 84199085 | 1 |  |  | X | X | X |  |  |  |  | B
87007054310 | Verbindingspijp | Tube de raccordement | Verbindungsrohr | Connecting pipe | 29 | 50.47 | 29 | 51.98 | 4010009395928 | 0.146 | 0.138 | KG | 1.5 | CDM | 200 | 150 | 50 | MM | 84199085 | 1 |  |  | X | X | X |  |  |  |  | B
87007054380 | Gastoevoerpijp | Tube arrivée gaz | Gaszuführungsrohr | Gas supply pipe | 31 | - | 31 | - | 4010009395966 | 0.35 | 0.334 | KG | 2.24 | CDM | 280 | 160 | 50 | MM | 84199085 | 1 | Phased out |  | X | X | - |  |  |  |  | B
87007054970 | BUIS GASTOEVOER | Tube arrivée gaz | Gaszuführungsrohr | Gas supply pipe | 34 | - | 34 | - | 4010009396215 | 0.368 | 0.35 | KG | 1.96 | CDM | 200 | 140 | 70 | MM | 84199085 | 1 | Phased out |  | X | X | - |  |  |  |  | B
87007055340 | Verbindingspijp warm | Tube sortie sanitaire | Verbindungsrohr warm | Connecting pipe hot | 24 | 28.21 | 24 | 29.06 | 4010009396338 | 0.115 | 0.109 | KG | 1.08 | CDM | 180 | 120 | 50 | MM | 74122000 | 1 |  |  | X | X | X |  |  |  |  | B
87007055590 | Pijp | Tube | Rohr | Pipe | 20 | 19.32 | 20 | 19.9 | 4010009396406 | 0.112 | 0.106 | KG | 0.88 | CDM | 200 | 110 | 40 | MM | 84199085 | 1 |  |  | X | X | X |  |  |  |  | B
87007055600 | Pijp | Tube | Rohr | Pipe | 23 | 25.66 | 23 | 26.43 | 4010009396413 | 0.101 | 0.095 | KG | 0.38 | CDM | 190 | 50 | 40 | MM | 84199085 | 1 |  |  | X | X | X |  |  |  |  | B
87007056270 | Verbindingsleiding koudwater | Tube entree sanitaire | Verbindungsrohr kalt | Connecting pipe cold | 25 | 31 | 25 | 31.93 | 4010009939023 | 0.139 | 0.132 | KG | 1.184 | CDM | 210 | 120 | 47 | MM | 84199085 | 1 |  |  | X | X | X |  |  |  |  | B
87007056310 | BUIS LINKS (PA-VALVE) W/WR | Tuyauterie chaud | Verbindungsrohr warm | Connecting pipe hot | 24 | 28.21 | 24 | 29.06 | 4010009939030 | 0.14 | 0.133 | KG | 0.912 | CDM | 80 | 190 | 60 | MM | 84199085 | 1 |  |  | X | X | X |  |  |  |  | B
87007056370 | Verbindingsleiding warmwater | Tube sortie sanitaire | Verbindungsrohr warm | Connecting pipe hot | 25 | 31 | 25 | 31.93 | 4010009939047 | 0.135 | 0.128 | KG | 0.809 | CDM | 210 | 110 | 35 | MM | 84199085 | 1 |  |  | X | X | X |  |  |  |  | B
87007056440 | Verbindingsleiding koudwater | Tuyauterie froid | Verbindungsrohr kalt | Connecting pipe cold | 30 | 56.43 | 30 | 58.12 | 4010009903109 | 0.189 | 0.185 | KG | 0.896 | CDM | 280 | 160 | 20 | MM | 84199085 | 1 |  |  | X | X | X |  |  |  |  | B
87007056450 | Verbindingsleiding warmwater | Tube arrivée eau | Verbindungsrohr kalt | Pipe - cold water | 30 | - | 30 | - | 4010009903116 | 0.178 | 0.169 | KG | 0.745 | CDM | 185 | 115 | 35 | MM | 84199085 | 1 | Phased out |  | X | X | X |  |  |  |  | B
87007057030 | BUIS LINKS CI WR 325-1-5AME | Tube sortie sanitaire | Verbindungsrohr warm | Pipe - hot water | 27 | 39.64 | 27 | 40.83 | 4010009903161 | 0.184 | 0.174 | KG | 1.688 | CDM | 150 | 125 | 90 | MM | 84199085 | 1 |  |  | X | X | X |  |  |  |  | B
87007058470 | CONNECTOR WATERVALVE PA WR..-3K..B RECHT | Support de bec équipé | Verbindungsstück kompl. | Connector | 31 | - | 31 | - | 4010009903239 | 0.066 | 0.062 | KG | 0.162 | CDM | 90 | 60 | 30 | MM | 84039090 | 1 | Phased out |  | X | X | X |  |  |  |  | B
87007059470 | Verbindingsleiding koudwater | Tube arrivée eau | Verbindungsrohr kalt | Cold water pipe | 24 | 28.21 | 24 | 29.06 | 4010009939375 | 0.129 | 0.122 | KG | 0.36 | CDM | 150 | 60 | 40 | MM | 84199085 | 1 |  |  | X | X | X |  |  |  |  | B
87007059720 | Verbindingsleiding | Tube de raccordement | Verbindungsrohr | Connecting pipe | 23 | 25.66 | 23 | 26.43 | 4010009939382 | 0.05 | 0.047 | KG | 0.084 | CDM | 70 | 40 | 30 | MM | 84199085 | 1 |  |  | X | X | X |  |  |  |  | B
87007059940 | BUIS GAS "31" W 11B31-S7895-MOBIL | Tuyau d´arrivée gaz | Gaszuführungsrohr | Gas supply pipe | 29 | 50.47 | 29 | 51.98 | 4010009916482 | 0.3 | 0.285 | KG | 1.031 | CDM | 155 | 95 | 70 | MM | 84199085 | 1 |  |  | X | X | X |  |  |  |  | B
87007073200 | Waakvlamgasleiding | Tubulure de veilleuse | Zündgasrohr | Pipe - Pilot gas | 18 | 15.38 | 18 | 15.84 | 4010009396673 | 0.009 | 0.008 | KG | 0.064 | CDM | 80 | 80 | 10 | MM | 84199085 | 1 |  |  | X | X | X |  |  |  |  | B
87007073490 | Gasleiding waakvlam | Tubulure de veilleuse | Zündgasrohr | Pipe - Pilot gas | 18 | 15.38 | 18 | 15.84 | 4010009939399 | 0.017 | 0.016 | KG | 0.76 | CDM | 190 | 80 | 50 | MM | 84199085 | 1 |  |  | X | X | X |  |  |  |  | B
87007073510 | BUIS WAAKVLAM W 135(MOB) S0595 | Tubulure de veilleuse | Zündgasrohr | Pipe - Pilot -w135 | 18 | - | 18 | - | 4010009918844 | 0.016 | 0.014 | KG | 1.056 | CDM | 220 | 120 | 40 | MM | 84199085 | 1 | Phased out |  | X | X | X |  |  |  |  | B
87007073690 | Waakvlamgasleiding | Tubulure de veilleuse | Zündgasrohr | Pilot gas pipe | 16 | 11.93 | 16 | 12.29 | 4010009922254 | 0.007 | 0.006 | KG | 0.068 | CDM | 90 | 75 | 10 | MM | 84199085 | 1 |  |  | X | X | X |  |  |  |  | B
87007150610 | Verbindingspijp koudwater | Tube arrivée eau | Verbindungsrohr kalt | Cold water pipe | 21 | 21.6 | 21 | 22.25 | 4010009916505 | 0.067 | 0.063 | KG | 1.04 | CDM | 160 | 130 | 50 | MM | 84199085 | 1 |  |  | X | X | X |  |  |  |  | B
87007150690 | Gastoevoerpijp | Tuyau d´arrivée gaz | Gaszuführungsrohr | Gas supply pipe | 29 | 50.47 | 29 | 51.98 | 4010009923398 | 0.304 | 0.288 | KG | 1.309 | CDM | 170 | 110 | 70 | MM | 84199085 | 1 |  |  | X | X | X |  |  |  |  | B
87007151020 | Verbindingspijp warm | Tube sortie sanitaire | Verbindungsrohr warm | Connecting pipe hot | 28 | 44.99 | 28 | 46.34 | 4010009929185 | 0.179 | 0.17 | KG | 1.071 | CDM | 170 | 90 | 70 | MM | 84199085 | 1 |  |  | X | X | X |  |  |  |  | B
87007151090 | Verbindingspijp koudwater | Tube arrivée eau | Verbindungsrohr kalt | Cold water pipe | 22 | 23.52 | 22 | 24.23 | 4010009928294 | 0.077 | 0.073 | KG | 0.72 | CDM | 150 | 80 | 60 | MM | 84199085 | 1 |  |  | X | X | X |  |  |  |  | B
87007151580 | Verbindingspijp | Tube | Verbindungsrohr | Pipe | 27 | 39.64 | 27 | 40.83 | 4010009929215 | 0.074 | 0.07 | KG | 0.036 | CDM | 40 | 30 | 30 | MM | 84199085 | 1 |  |  | X | X | X |  |  |  |  | B
87007151590 | Verbindingspijp koud | Tube arrivée eau | Verbindungsrohr kalt | Cold water pipe | 30 | 56.43 | 30 | 58.12 | 4010009929222 | 0.19 | 0.18 | KG | 0.56 | CDM | 140 | 80 | 50 | MM | 84199085 | 1 |  |  | X | X | X |  |  |  |  | B
87007152680 | Koudwaterverbindingspijp boven | Tube arrivée eau | Verbindungsrohr kalt | Cold water pipe | 24 | 28.21 | 24 | 29.06 | 4010009698128 | 0.084 | 0.079 | KG | 0.539 | CDM | 140 | 110 | 35 | MM | 84199085 | 1 |  |  | X | X | X |  |  |  |  | B
87007152720 | Verbindingspijp warm (10/11 L) | Tube eau chaude (10/11 L) | Verbindungsrohr warm (10/11 L) | Hot water pipe (10/11 L) | 24 | 28.21 | 24 | 29.06 | 4010009698135 | 0.074 | 0.07 | KG | 0.66 | CDM | 220 | 60 | 50 | MM | 84199085 | 1 |  |  | X | X | X |  |  |  |  | B
87007152780 | Verbindingspijp warm (14/18 L) | Tube eau chaude (14/18 L) | Verbindungsrohr warm (14/18 L) | Hot water pipe (14/18 L) | 22 | 23.52 | 22 | 24.23 | 4010009698142 | 0.075 | 0.071 | KG | 1.653 | CDM | 190 | 145 | 60 | MM | 84199085 | 1 |  |  | X | X | X |  |  |  |  | B
87007153130 | Verbindingspijp | Tube | Verbindungsrohr | Pipe | 31 | 62.91 | 31 | 64.8 | 4010009244295 | 0.248 | 0.235 | KG | 0.45 | CDM | 150 | 100 | 30 | MM | 84199085 | 1 |  |  | X | X | X |  |  |  |  | B
87007153560 | BUIS GAS 3/4" WR-WRD 17-2P-2G "23" | Tuyau d´arrivée gaz | Gaszuführungsrohr | Gas supply pipe | 30 | 56.43 | 30 | 58.12 | 4010009854449 | 0.1 | 0.095 | KG | 1.069 | CDM | 150 | 75 | 95 | MM | 84199085 | 1 |  |  | X | X | X |  |  |  |  | B
87007153590 | BUIS GAS 1/2" WR-WRD 11/14-2P-2G "23"&"3 | Tuyau d´arrivée gaz | Gaszuführungsrohr | Gas supply pipe | 28 | 44.99 | 28 | 46.34 | 4010009854487 | 0.307 | 0.291 | KG | 0.945 | CDM | 150 | 90 | 70 | MM | 84199085 | 1 |  |  | X | X | X |  |  |  |  | B
87007153940 | BUIS KOUD WATER WTD 27 AME | Tube arrivée eau | Verbindungsrohr kalt | Cold water pipe | 26 | 34.2 | 26 | 35.23 | 4010009639480 | 0.155 | 0.149 | KG | 2.688 | CDM | 280 | 160 | 60 | MM | 84199085 | 1 |  |  | X | X | X |  |  |  |  | B
87007153980 | BUIS VERBINDING WTD 27 AME | Tube de raccordement | Verbindungsrohr | Connecting pipe | 28 | 44.99 | 28 | 46.34 | 4010009650188 | 0.235 | 0.223 | KG | 1.609 | CDM | 495 | 65 | 50 | MM | 84199085 | 1 |  |  | X | X | X |  |  |  |  | B
87007154020 | GERIBDE BUIZEN CONDENSATIE WTD 27 AME | Echangeur tubulaire a lamelles | Condensing fincoil | Condensing fincoil | 37 | 105.99 | 37 | 109.17 | 4010009650263 | 0.095 | 0.08 | KG | 1.982 | CDM | 347 | 68 | 84 | MM | 84199085 | 1 |  |  | X | X | X |  |  |  |  | B
87007154320 | BUIS GASTOEVOER 3/4" NT 17 AME | Tuyau d´arrivée gaz | Gaszuführungsrohr | Gas supply pipe | 25 | - | 25 | - | 4010009650904 | 0.1 | 0.09 | KG | 0.42 | CDM | 140 | 100 | 30 | MM | 84199085 | 1 | Phased out |  | X | X | - |  |  |  |  | B
87007154530 | BUIS GASTOEVOER WTD 27 AME | Tuyau d´arrivée gaz | Gaszuführungsrohr | Pipe Gas Supply | 28 | 44.99 | 28 | 46.34 | 4047416686288 | 0.335 | 0.325 | KG | 2.688 | CDM | 280 | 160 | 60 | MM | 84199085 | 1 |  |  | X | X | X |  |  |  |  | B
87007154650 | BUIS GASTOEVOER+DICHTING 1/2" CELSIUS | Tuyau d´arrivée gaz | Gaszuführungsrohr | Gas supply pipe | 27 | 39.64 | 27 | 40.83 | 4047416250540 | 0.107 | 0.102 | KG | 0.126 | CDM | 140 | 90 | 10 | MM | 84199085 | 1 |  |  | X | X | X |  |  |  |  | B
87007154690 | BUIS WARM WATER WTD 27 AME | Tube eau chaude | Verbindungsrohr warm | Pipe Hot Water | 24 | 28.21 | 24 | 29.06 | 4047416664354 | 0.106 | 0.1 | KG | 0.81 | CDM | 180 | 150 | 30 | MM | 84199085 | 1 |  |  | X | X | X |  |  |  |  | B
87007154930 | BUIS VERBINDING WTD 27 AME | Tube de raccordement | Verbindungsrohr | Pipe for Connection | 27 | 39.64 | 27 | 40.83 | 4047416869643 | 0.15 | 0.142 | KG | 0.85 | CDM | 170 | 100 | 50 | MM | 84199085 | 1 |  |  | X | X | X |  |  |  |  | B
87010001040 | Geleidingsplaat | Plaque de guidage | Führungsplatte | Guide plate | 20 | 19.32 | 20 | 19.9 | 4010009396895 | 0.083 | 0.078 | KG | 0.84 | CDM | 175 | 80 | 60 | MM | 84199085 | 1 |  |  | X | X | X |  |  |  |  | B
87010001050 | GELEIDINGSPLAAT KTA LICHTGRIJS | Plaque de guidage | Führungsplatte | Guide plate | 22 | 23.52 | 22 | 24.23 | 4010009396901 | 0.08 | 0.076 | KG | 1.134 | CDM | 180 | 90 | 70 | MM | 84199085 | 1 |  |  | X | X | X |  |  |  |  | B
87010003790 | GELEIDINGSPLAAT WR..-2P | Plaque de guidage | Führungsplatte | Guide plate | 22 | 23.52 | 22 | 24.23 | 4010009984870 | 0.074 | 0.07 | KG | 1.045 | CDM | 190 | 100 | 55 | MM | 84199085 | 1 |  |  | X | X | X |  |  |  |  | B
87010003970 | Afschermplaat | Tôle de protection | Schutzblech | Protection shield | 12 | 5.71 | 12 | 5.88 | 4010009094920 | 0.026 | 0.024 | KG | 0.158 | CDM | 150 | 70 | 15 | MM | 84199085 | 1 |  |  | X | X | X |  |  |  |  | B
87010004010 | KIJKGLAS BRANDER WTD 27 AME | Hublot | Schauglas | Site window | 21 | 21.6 | 21 | 22.25 | 4010009636151 | 0.046 | 0.043 | KG | 0.225 | CDM | 150 | 100 | 15 | MM | 84199085 | 1 |  |  | X | X | X |  |  |  |  | B
87010030100 | Pakkingsring (10 x) | Joint (10x) | Dichtung (10x) | Washer (10x) | 12 | 5.71 | 12 | 5.88 | 4010009397007 | 0.005 | 0.004 | KG | 0.027 | CDM | 90 | 60 | 5 | MM | 84199085 | 10 |  |  | X | X | X |  |  |  |  | B
87010040010 | Pakkingring (10 x) | Joint (10x) | Dichtung (10x) | Washer (10x) | 16 | 11.93 | 16 | 12.29 | 4010009397014 | 0.006 | 0.005 | KG | 0.054 | CDM | 90 | 60 | 10 | MM | 84199085 | 10 |  |  | X | X | X |  |  |  |  | B
87010040130 | Afdichting (10x) | Joint (10x) | Dichtung (10x) | Washer (10x) | 16 | 11.93 | 16 | 12.29 | 4010009397106 | 0.004 | 0.002 | KG | 0.126 | CDM | 140 | 90 | 10 | MM | 84199085 | 10 |  |  | X | X | X |  |  |  |  | B
87010040140 | Afdichting | Joint | Dichtung | Washer | 10 | 3.32 | 10 | 3.42 | 4010009397113 | 0.005 | 0.004 | KG | 0.013 | CDM | 150 | 85 | 1 | MM | 84199085 | 1 |  |  | X | X | X |  |  |  |  | B
87010040150 | Afdichting (10x) | Joint (10x) | Dichtung (10x) | Washer (10x) | 13 | - | 13 | - | 4010009397120 | 0.004 | 0.002 | KG | 0.013 | CDM | 140 | 90 | 1 | MM | 84199085 | 10 | Phased out |  | X | X | - |  |  |  |  | B
87010040160 | Afdichting (10x) | Joint (10x) | Dichtung (10x) | Washer (10x) | 16 | 11.93 | 16 | 12.29 | 4010009397137 | 0.011 | 0.01 | KG | 0.006 | CDM | 75 | 75 | 1 | MM | 84199085 | 10 |  |  | X | X | X |  |  |  |  | B
87010040170 | Rubber toevoeging | Garniture en caoutchouc | Gummibeilage | Rubber pad | 10 | 3.32 | 10 | 3.42 | 4010009397144 | 0.004 | 0.002 | KG | 0.08 | CDM | 100 | 80 | 10 | MM | 84199085 | 1 |  |  | X | X | - |  |  |  |  | B
87010040200 | Pakkingring (10 x) | Joint (10x) | Dichtung (10x) | Washer (10x) | 12 | 5.71 | 12 | 5.88 | 4010009397175 | 0.011 | 0.01 | KG | 0.02 | CDM | 65 | 30 | 10 | MM | 84199085 | 10 |  |  | X | X | X |  |  |  |  | B
87010040240 | DICHTING GASREGELHUIS WRS 400 T2 (10ST) | Joint (10x) | Dichtung (10x) | Washer (10x) | 19 | - | 19 | - | 4010009397199 | 0.017 | 0.016 | KG | 0.036 | CDM | 110 | 65 | 5 | MM | 84199085 | 10 | Phased out |  | X | X | - |  |  |  |  | B
87010040310 | Afdichting (10x) | Joint (10x) | Dichtung (10x) | Washer (10x) | 22 | - | 22 | - | 4010009397212 | 0.018 | 0.017 | KG | 0.038 | CDM | 95 | 80 | 5 | MM | 84199085 | 10 | Phased out |  | X | X | - |  |  |  |  | B
87010040440 | Pakkingring (10 x) | Joint (10x) | Dichtung (10x) | Washer (10x) | 25 | - | 25 | - | 4010009923411 | 0.013 | 0.012 | KG | 0.063 | CDM | 90 | 70 | 10 | MM | 84199085 | 10 | Phased out |  | X | X | - |  |  |  |  | B
87010040490 | DICHTING GASCOLLECTOR WTD 27 AME | Joint | Dichtung | Washer | 12 | 5.71 | 12 | 5.88 | 4010009929987 | 0.004 | 0.002 | KG | 0.014 | CDM | 113 | 62 | 2 | MM | 84199085 | 1 |  |  | X | X | X |  |  |  |  | B
87010041400 | Vormafdichting | Joint profilé | Formdichtung | Shaped seal | 10 | 3.32 | 10 | 3.42 | 4047416923161 | 0.002 | 0.001 | KG | 0.126 | CDM | 140 | 90 | 10 | MM | 84199085 | 1 |  |  | X | X | - |  |  |  |  | B
87011030980 | Fabrieksmerk | Marquage | Warenzeichen | Trade mark badge | 15 | - | 15 | - | 4010009903826 | 0.034 | 0.032 | KG | 0.18 | CDM | 300 | 60 | 10 | MM | 84199085 | 1 | Phased out |  | X | X | X |  |  |  |  | B
87011031320 | LOGO "JUNKERS" HYDROPOWER DIGIT | Plaque de marque | Warenzeichen | Trade mark badge | 16 | 11.93 | 16 | 12.29 | 4010009984894 | 0.004 | 0.003 | KG | 0.004 | CDM | 80 | 10 | 5 | MM | 84199085 | 1 |  |  | X | X | X |  |  |  |  | B
87011031350 | Logo Bosch | Marquage | Logo Bosch | Trade mark badge | 13 | 7.25 | 13 | 7.47 | 4010009876649 | 0.008 | 0.006 | KG | 0.252 | CDM | 60 | 30 | 140 | MM | 49089000 | 1 |  |  | X | X | X |  |  |  |  | B
87011031360 | Logo Junkers | Logo Junkers | Logo Junkers | Logo Junkers | 12 | 5.71 | 12 | 5.88 | 4010009291947 | 0.005 | 0.004 | KG | 0.003 | CDM | 86 | 10 | 3 | MM | 49019900 | 1 |  |  | X | X | X |  |  |  |  | B
87011031400 | Fabrieksmerk | Plaque de marque | Warenzeichen | Trade mark badge | 14 | 8.84 | 14 | 9.11 | 4010009087809 | 0.005 | 0.004 | KG | 0.126 | CDM | 140 | 90 | 10 | MM | 84199085 | 1 |  |  | X | X | X |  |  |  |  | B
87012010190 | Klem (10 x) | Clip (10x) | Klammer (10x) | Clip (10x) | 15 | 10.3 | 15 | 10.61 | 4010009939566 | 0.015 | 0.014 | KG | 0.024 | CDM | 80 | 30 | 10 | MM | 84199085 | 10 |  |  | X | X | X |  |  |  |  | B
87012010200 | Klem (10 x) | Clip (10x) | Klammer (10x) | Clip (10x) | 24 | 28.21 | 24 | 29.06 | 4010009916550 | 0.022 | 0.02 | KG | 0.228 | CDM | 95 | 80 | 30 | MM | 84199085 | 10 |  |  | X | X | X |  |  |  |  | B
87012010280 | CLIPS (DUBBEL) WTD 27 AME (PER 10) | Clip (10X) | Klammer (10X) | Clip (10X) | 19 | 17.42 | 19 | 17.94 | 4010009286332 | 0.04 | 0.037 | KG | 0.24 | CDM | 120 | 100 | 20 | MM | 84199085 | 1 |  |  | X | X | X |  |  |  |  | B
87012010310 | Klembeugel 80/110 | Collier adaptateur 80/110 | Schelle 80/110 | Clamp for adapter 80/110 | 18 | 15.38 | 18 | 15.84 | 4010009999607 | 0.081 | 0.077 | KG | 1188 | CDM | 2200 | 1200 | 450 | MM | 84199085 | 1 |  |  | X | X | X |  |  |  |  | B
87012010320 | CLIPS VERBRANDINGSKAMER WT 17 AME/WTD 27 | Clip | Klammer | Clip | 15 | 10.3 | 15 | 10.61 | 4010009985303 | 0.008 | 0.007 | KG | 0.135 | CDM | 90 | 60 | 25 | MM | 84039090 | 1 |  |  | X | X | X |  |  |  |  | B
87012010340 | Klem | Clip | Klammer | Clip | 10 | 3.32 | 10 | 3.42 | 4010009011231 | 0.004 | 0.002 | KG | 0.24 | CDM | 120 | 100 | 20 | MM | 84199085 | 1 |  |  | X | X | - |  |  |  |  | B
87013000100 | Klem (10 x) | Clip (10x) | Klammer (10x) | Clip (10x) | 22 | - | 22 | - | 4010009916567 | 0.009 | 0.008 | KG | 0.027 | CDM | 90 | 60 | 5 | MM | 84199085 | 10 | Phased out |  | X | X | - |  |  |  |  | B
87013000150 | Klem (10x) | Clip (10x) | Klammer (10x) | Clip for ECO (10x) | 16 | 11.93 | 16 | 12.29 | 4010009687382 | 0.02 | 0.019 | KG | 0.054 | CDM | 90 | 60 | 10 | MM | 84199085 | 10 |  |  | X | X | X |  |  |  |  | B
87013000230 | CLIPS (PLAT) (PER 10) | Clip (10x) | Klammer (10x) | Clip (10x) | 23 | - | 23 | - | 4010009650386 | 0.077 | 0.073 | KG | 0.054 | CDM | 90 | 60 | 10 | MM | 84199085 | 1 | Phased out |  | X | X | - |  |  |  |  | B
87013000250 | CLIPS (ENKEL) WTD 27 AME (PER 10) | Clip (10x) | Klammer (10x) | Clip (10x) | 17 | - | 17 | - | 4010009639497 | 0.036 | 0.034 | KG | 0.081 | CDM | 90 | 60 | 15 | MM | 84199085 | 1 | Phased out |  | X | X | - |  |  |  |  | B
87013020740 | Snorkel | Sonde Oxystop | Schnorchel | Oxygen deficcieny sonde lpg | 25 | 31 | 25 | 31.93 | 4010009397717 | 0.016 | 0.014 | KG | 0.117 | CDM | 90 | 130 | 10 | MM | 84199085 | 1 |  |  | X | X | X |  |  |  |  | B
87013020820 | Snorkel | Sonde Oxystop | Schnorchel | Oxygen deficiency sonde | 24 | 28.21 | 24 | 29.06 | 4010009397748 | 0.014 | 0.012 | KG | 0.1 | CDM | 100 | 100 | 10 | MM | 84199085 | 1 |  |  | X | X | X |  |  |  |  | B
87013020980 | steunbeugel | Equerre | Winkel | Angle bracket | 11 | 4.51 | 11 | 4.65 | 4010009397762 | 0.263 | 0.25 | KG | 1.14 | CDM | 475 | 80 | 30 | MM | 84199085 | 1 |  |  | X | X | X |  |  |  |  | B
87013020990 | steunbeugel | Equerre | Winkel | Holding bracket | 16 | 11.93 | 16 | 12.29 | 4010009397779 | 0.092 | 0.082 | KG | 0.32 | CDM | 400 | 80 | 10 | MM | 84199085 | 1 |  |  | X | X | X |  |  |  |  | B
87013021260 | ROOSTER WR 300-7KME | Fan protection | Geblaeseabdeckung | Fan protection | 36 | - | 36 | - | 4010009903840 | 0.621 | 0.591 | KG | 8.55 | CDM | 254 | 229 | 147 | MM | 84199085 | 1 | Phased out |  | X | X | X |  |  |  |  | B
87013021810 | steunhoek | Tôle fixation | Haltewinkel | Fixing bracket | 13 | 7.25 | 13 | 7.47 | 4010009923671 | 0.063 | 0.059 | KG | 0.428 | CDM | 100 | 95 | 45 | MM | 84199085 | 1 |  |  | X | X | X |  |  |  |  | B
87013021890 | DEKSEL WATERVALVE (METALEN SCHOTEL)WR..2 | Patte de fixation | Befestigungsblech | Covering sheet | 12 | 5.71 | 12 | 5.88 | 4047416248455 | 0.052 | 0.049 | KG | 0.252 | CDM | 140 | 90 | 20 | MM | 84199085 | 1 |  |  | X | X | X |  |  |  |  | B
87013022250 | BINNENMANTEL VERBRANDINGSKAMER WT 17 AME | Couvercle | Deckel | Cover | 28 | 44.99 | 28 | 46.34 | 4010009250586 | 1.53 | 1.3 | KG | 5.984 | CDM | 505 | 395 | 30 | MM | 84199085 | 1 |  |  | X | X | X |  |  |  |  | B
87013022490 | ONTSTEKINGS- & IONISATIE-ELEKTRODE WTD 2 | Jeu d´électrode | Elektrodensatz | Ignition group | 26 | 34.2 | 26 | 35.23 | 4010009636168 | 0.085 | 0.08 | KG | 0.413 | CDM | 150 | 110 | 25 | MM | 84199085 | 1 |  |  | X | X | X |  |  |  |  | B
87013042740 | Afdekplaat | Tôle de protection | Abdeckblech | Covering sheet | 11 | 4.51 | 11 | 4.65 | 4010009854753 | 0.195 | 0.185 | KG | 0.192 | CDM | 120 | 80 | 20 | MM | 84199085 | 1 |  |  | X | X | X |  |  |  |  | B
87013090390 | Kapwaakvlambrander (10 x) | Deflecteur (10x) | Abweiser (10x) | Deflector (10x) | 22 | - | 22 | - | 4010009398004 | 0.032 | 0.03 | KG | 0.054 | CDM | 90 | 60 | 10 | MM | 84199085 | 10 | Phased out |  | X | X | - |  |  |  |  | B
87013090610 | Beugel | Patte de fixation | Befestigungsblech | Covering sheet | 10 | 3.32 | 10 | 3.42 | 4010009398066 | 0.006 | 0.005 | KG | 0.027 | CDM | 90 | 60 | 5 | MM | 84199085 | 1 |  |  | X | X | X |  |  |  |  | B
87013090630 | Windkapje | Deflecteur | Abweiser | Shielding plate | 25 | 31 | 25 | 31.93 | 4010009398080 | 0.007 | 0.006 | KG | 0.144 | CDM | 90 | 80 | 20 | MM | 84199085 | 1 |  |  | X | X | X |  |  |  |  | B
87013090640 | Afschermplaat | Tôle de protection | Abschirmblech | Shield | 13 | - | 13 | - | 4010009398097 | 0.006 | 0.004 | KG | 0.069 | CDM | 312 | 74 | 3 | MM | 84199085 | 1 | Phased out |  | X | X | - |  |  |  |  | B
87013090650 | Afschermplaat | Tôle de protection | Windabweiser | Shielding plate | 15 | 10.3 | 15 | 10.61 | 4010009398103 | 0.006 | 0.005 | KG | 0.162 | CDM | 90 | 60 | 30 | MM | 84199085 | 1 |  |  | X | X | X |  |  |  |  | B
87013090940 | Steunbeugel | Tole fixation (10x) | Haltewinkel (10x) | Fixing bracket (10x) | 12 | 5.71 | 12 | 5.88 | 4010009939610 | 0.009 | 0.008 | KG | 0.097 | CDM | 110 | 80 | 11 | MM | 84199085 | 1 |  |  | X | X | X |  |  |  |  | B
87013091640 | OPHANGBEUGEL WTD 27 AME | Platine de support | Aufhaengeschiene | Mounting bracket | 15 | 10.3 | 15 | 10.61 | 4010009636175 | 0.198 | 0.19 | KG | 0.76 | CDM | 475 | 80 | 20 | MM | 84199085 | 1 |  |  | X | X | X |  |  |  |  | B
87020000110 | Knop | Manette | Griff | Handle | 10 | 3.32 | 10 | 3.42 | 4010009398288 | 0.007 | 0.004 | KG | 0.045 | CDM | 150 | 60 | 5 | MM | 96200091 | 1 |  |  | X | X | - |  |  |  |  | B
87020000790 | SCHUIFKNOP W 250/325/400 T/T1 | Manette | Griff | Handle | 10 | - | 10 | - | 4010009398332 | 0.007 | 0.005 | KG | 0.315 | CDM | 140 | 90 | 25 | MM | 84199085 | 1 | Phased out |  | X | X | - |  |  |  |  | B
87020001020 | Knop | Manette | Griff | Hot water tap handle | 12 | 5.71 | 12 | 5.88 | 4010009398448 | 0.015 | 0.014 | KG | 0.054 | CDM | 60 | 30 | 30 | MM | 84199085 | 1 |  |  | X | X | X |  |  |  |  | B
87020001030 | Knop | Manette | Griff | Cold water tap handle | 12 | 5.71 | 12 | 5.88 | 4010009398455 | 0.016 | 0.015 | KG | 0.096 | CDM | 80 | 40 | 30 | MM | 84199085 | 1 |  |  | X | X | X |  |  |  |  | B
87020001110 | Knop temperatuur geiser | Manette | Griff | Water flow selector handle | 13 | 7.25 | 13 | 7.47 | 4010009398509 | 0.014 | 0.013 | KG | 0.061 | CDM | 35 | 35 | 50 | MM | 84199085 | 1 |  |  | X | X | X |  |  |  |  | B
87020002180 | Knop | Manette | Griff | Water flow selector handle | 33 | - | 33 | - | 4010009939641 | 0.054 | 0.051 | KG | 0.324 | CDM | 90 | 80 | 45 | MM | 84199085 | 1 | Phased out |  | X | X | X |  |  |  |  | B
87020002190 | Knop + schroefhuls | Manette sèlecteur de débit eau | Griff Wassermengenwähler | Water flow selector handle | 18 | 15.38 | 18 | 15.84 | 4010009939658 | 0.031 | 0.029 | KG | 0.216 | CDM | 90 | 60 | 40 | MM | 84199085 | 1 |  |  | X | X | X |  |  |  |  | B
87020002340 | KNOP GASREGELING W 11B31-WR 10/11B23/31- | Manette | Griff | Handle | 12 | 5.71 | 12 | 5.88 | 4010009916611 | 0.007 | 0.006 | KG | 0.162 | CDM | 90 | 60 | 30 | MM | 84199085 | 1 |  |  | X | X | X |  |  |  |  | B
87020002350 | Temperatuurkiezerknop | Manette sèlecteur de débit eau | Griff Wassermengenwähler | Water flow selector handle | 12 | 5.71 | 12 | 5.88 | 4010009916628 | 0.007 | 0.006 | KG | 0.045 | CDM | 50 | 30 | 30 | MM | 84199085 | 1 |  |  | X | X | X |  |  |  |  | B
87020002940 | KNOP DEBIETKIEZER WR(D) 11/14/17-2P/2G | Manette | Griff | Handle | 13 | 7.25 | 13 | 7.47 | 4010009984917 | 0.009 | 0.008 | KG | 0.216 | CDM | 80 | 60 | 45 | MM | 84199085 | 1 |  |  | X | X | X |  |  |  |  | B
87020002950 | Knop | Manette | Griff | Water flow selector handle | 14 | 8.84 | 14 | 9.11 | 4010009984924 | 0.013 | 0.012 | KG | 0.284 | CDM | 90 | 70 | 45 | MM | 84199085 | 1 |  |  | X | X | X |  |  |  |  | B
87020002960 | KNOP GASREGELING WRD 11/14/17-2G | Croisillon | Drehgriff | Rotary handle | 13 | 7.25 | 13 | 7.47 | 4010009984931 | 0.006 | 0.005 | KG | 0.196 | CDM | 70 | 80 | 35 | MM | 84199085 | 1 |  |  | X | X | X |  |  |  |  | B
87020002970 | Schakelknop | Croisillon | Drehgriff | Rotary handle | 14 | 8.84 | 14 | 9.11 | 4010009984948 | 0.007 | 0.006 | KG | 0.216 | CDM | 90 | 60 | 40 | MM | 84199085 | 1 |  |  | X | X | X |  |  |  |  | B
87023030270 | Isolatie (145x60) | Isolation (145x60) | Isolierung (145x60) | Insulation (145x60) | 10 | 3.32 | 10 | 3.42 | 4047416329826 | 0.004 | 0.003 | KG | 0.126 | CDM | 140 | 90 | 10 | MM | 84199085 | 1 |  |  | X | X | X |  |  |  |  | B
87031010570 | Gasklepstift | Tige du clapet | Ventilstift | Valve stem | 13 | 7.25 | 13 | 7.47 | 4010009398660 | 0.008 | 0.007 | KG | 0.016 | CDM | 90 | 60 | 3 | MM | 84199085 | 1 |  |  | X | X | X |  |  |  |  | B
87031010580 | GASSTIFT "31" W-1-2K/TA1 + W-2K "23" | Tige du clapet | Ventilstift | Valve stem | 12 | 5.71 | 12 | 5.88 | 4010009398677 | 0.008 | 0.007 | KG | 0.002 | CDM | 45 | 6 | 6 | MM | 84199085 | 1 |  |  | X | X | X |  |  |  |  | B
87031010820 | GASSTIFT "31" WR 250/325/400-1KD/AD/AM/1 | Tige du clapet | Ventilstift | Valve stem | 17 | 13.61 | 17 | 14.02 | 4010009398738 | 0.01 | 0.008 | KG | 0.252 | CDM | 140 | 90 | 20 | MM | 84199085 | 1 |  |  | X | X | X |  |  |  |  | B
87032040030 | Klepbedekking (10 x) | Joint (10x) | Dichtung (10x) | Washer (10x) | 17 | 13.61 | 17 | 14.02 | 4010009398837 | 0.009 | 0.008 | KG | 0.032 | CDM | 90 | 70 | 5 | MM | 84199085 | 10 |  |  | X | X | X |  |  |  |  | B
87032040510 | Opdrukstift (10 x) | Goupille (10x) | Stift (10x) | Pushrod (10x) | 25 | 31 | 25 | 31.93 | 4010009916635 | 0.009 | 0.008 | KG | 0.015 | CDM | 50 | 30 | 10 | MM | 84199085 | 10 |  |  | X | X | X |  |  |  |  | B
87033000020 | Moer | Ecrou | Mutter | Nut | 10 | - | 10 | - | 4010009398943 | 0.01 | 0.009 | KG | 0.005 | CDM | 30 | 30 | 5 | MM | 74153300 | 1 | Phased out |  | X | X | - |  |  |  |  | B
87033000410 | EINDSTUK DRUKNIVELERING WTD 27 AME | Ecrou | Mutter | Nut | 12 | 5.71 | 12 | 5.88 | 4010009639503 | 0.009 | 0.008 | KG | 0.63 | CDM | 140 | 90 | 50 | MM | 84199085 | 1 |  |  | X | X | X |  |  |  |  | B
87033010810 | Koppeling | Raccord | Verschraubung | Connection union | 18 | 15.38 | 18 | 15.84 | 4010009399148 | 0.046 | 0.043 | KG | 0.053 | CDM | 70 | 30 | 25 | MM | 84199085 | 1 |  |  | X | X | X |  |  |  |  | B
87033011570 | MOER WTD 27-AME | Ecrou | Mutter | Union nut | 10 | 3.32 | 10 | 3.42 | 4010009650409 | 0.003 | 0.002 | KG | 0.378 | CDM | 140 | 90 | 30 | MM | 84199085 | 1 |  |  | X | X | X |  |  |  |  | B
87033040110 | Afdekdeksel | Couvercle | Verschlußdeckel | Cover | 10 | - | 10 | - | 4010009399193 | 0.006 | 0.005 | KG | 0.019 | CDM | 40 | 40 | 12 | MM | 84199085 | 1 | Phased out |  | X | X | X |  |  |  |  | B
87033040120 | Blindeerdop (10 x) | Couvercle (10x) | Deckel (10x) | Cover (10x) | 15 | - | 15 | - | 4010009399209 | 0.042 | 0.039 | KG | 0.36 | CDM | 120 | 100 | 30 | MM | 84199085 | 10 | Phased out |  | X | X | - |  |  |  |  | B
87033051730 | NIPPEL | Vis mamelon simple | Schraube Nippel | NIPPEL | 27 | - | 27 | - | 4010009399315 | 0.005 | 0.004 | KG | 0.045 | CDM | 150 | 60 | 5 | MM | 74152900 | 1 | Phased out |  | X | X | - |  |  |  |  | B
87033051910 | Meetnippel | Prise de pression | Druckmeßnippel | Pressure tapping | 10 | 3.32 | 10 | 3.42 | 4010009399360 | 0.008 | 0.006 | KG | 0.126 | CDM | 140 | 90 | 10 | MM | 90269000 | 1 |  |  | X | X | X |  |  |  |  | B
87033051920 | Klemringkoppelstuk (10 x) | Joint américan (10x) | Klemmringverschraubung (10x) | Squeeze-type union (10x) | 28 | 44.99 | 28 | 46.34 | 4010009399377 | 0.061 | 0.057 | KG | 0.038 | CDM | 90 | 60 | 7 | MM | 84199085 | 10 |  |  | X | X | X |  |  |  |  | B
87033053020 | Luchtdrukverschilbuis | Conduite de pression différentielle | Differenzdruckabnahme | Differential pressure line | 20 | 19.32 | 20 | 19.9 | 4010009929239 | 0.019 | 0.018 | KG | 0.055 | CDM | 55 | 50 | 20 | MM | 84199085 | 1 |  |  | X | X | X |  |  |  |  | B
87033053520 | BUIS VERBINDING WTD 27 AME | Tube en U | U-bend pipe | U-bend pipe | 27 | 39.64 | 27 | 40.83 | 4010009650416 | 0.125 | 0.118 | KG | 0.293 | CDM | 90 | 130 | 25 | MM | 84199085 | 1 |  |  | X | X | X |  |  |  |  | B
87033053620 | NIPPEL AANSLUITING | Douille filetée | Anschlussbuchse | Socket connection | 28 | 44.99 | 28 | 46.34 | 4047416686295 | 0.217 | 0.214 | KG | 1.584 | CDM | 220 | 120 | 60 | MM | 84199085 | 1 |  |  | X | X | X |  |  |  |  | B
87033053630 | NIPPEL AANSLUITING WARM WATER WTD 27 AME | Douille filetée | Anschlussbuchse | Socket connection | 27 | 39.64 | 27 | 40.83 | 4047416686301 | 0.189 | 0.185 | KG | 0.504 | CDM | 140 | 90 | 40 | MM | 84199085 | 1 |  |  | X | X | X |  |  |  |  | B
87033070110 | Wateruitlooptuit | Brise jet | Auslauftülle | Water outlet nozzle | 10 | 3.32 | 10 | 3.42 | 4010009399407 | 0.006 | 0.005 | KG | 0.063 | CDM | 50 | 50 | 25 | MM | 84199085 | 1 |  |  | X | X | X |  |  |  |  | B
87033070170 | Wateruitlooptuit | Brise jet | Auslauftülle | Water outlet nozzle | 14 | 8.84 | 14 | 9.11 | 4010009939702 | 0.006 | 0.004 | KG | 0.63 | CDM | 140 | 90 | 50 | MM | 84199085 | 1 |  |  | X | X | X |  |  |  |  | B
87033090010 | Kooimoer | Ecrou | Mutter | Cage nut | 10 | 3.32 | 10 | 3.42 | 4010009399414 | 0.008 | 0.007 | KG | 0.002 | CDM | 13 | 13 | 10 | MM | 84199085 | 1 |  |  | X | X | X |  |  |  |  | B
87034010460 | Schroef | Vis | Schraube | Screw | 13 | 7.25 | 13 | 7.47 | 4010009399469 | 0.008 | 0.006 | KG | 0.135 | CDM | 100 | 90 | 15 | MM | 84199085 | 1 |  |  | X | X | X |  |  |  |  | B
87034010510 | schroef (10 x) | Vis (10x) | Schraube (10x) | Screw (10x) | 12 | 5.71 | 12 | 5.88 | 4010009399476 | 0.025 | 0.023 | KG | 0.027 | CDM | 90 | 60 | 5 | MM | 84199085 | 10 |  |  | X | X | X |  |  |  |  | B
87034010530 | Schroef | Vis (10x) | Schraube (10x) | Screw (10x) | 12 | 5.71 | 12 | 5.88 | 4010009399483 | 0.02 | 0.019 | KG | 0.015 | CDM | 50 | 30 | 10 | MM | 84199085 | 1 |  |  | X | X | - |  |  |  |  | B
87034010690 | VIJS WRD 11/14/17-2G (PER 10) | Vis M3,5x10 (10x) | Schraube M3,5x10 (10x) | Screw M3,5x10 (10x) | 11 | 4.51 | 11 | 4.65 | 4010009399537 | 0.015 | 0.014 | KG | 0.012 | CDM | 40 | 30 | 10 | MM | 84199085 | 1 |  |  | X | X | X |  |  |  |  | B
87034010830 | Schroef (10 x) | Vis (10x) | Schraube (10x) | Screw (10x) | 15 | 10.3 | 15 | 10.61 | 4010009939726 | 0.013 | 0.012 | KG | 0.024 | CDM | 80 | 60 | 5 | MM | 84199085 | 10 |  |  | X | X | X |  |  |  |  | B
87034010840 | Schroef (10 x) | Vis (10x) | Schraube (10x) | Screw (10x) | 19 | - | 19 | - | 4010009916642 | 0.034 | 0.032 | KG | 0.054 | CDM | 90 | 60 | 10 | MM | 73181552 | 10 | Phased out |  | X | X | - |  |  |  |  | B
87034011010 | Schroef (10 x) | Vis (10x) | Schraube (10x) | Screw (10x) | 17 | 13.61 | 17 | 14.02 | 4010009916659 | 0.023 | 0.021 | KG | 0.032 | CDM | 60 | 90 | 6 | MM | 73181900 | 10 |  |  | X | X | X |  |  |  |  | B
87034011560 | Schroef | Vis | Schraube | Screw | 10 | 3.32 | 10 | 3.42 | 4010009282365 | 0.001 | 0.001 | KG | 0.001 | CDM | 12 | 8 | 8 | MM | 84199085 | 1 |  |  | X | X | - |  |  |  |  | B
87034011700 | Schroef (10x) | Vis (10x) | Schraube (10x) | Screw (10x) | 12 | 5.71 | 12 | 5.88 | 4010009636182 | 0.051 | 0.05 | KG | 0.001 | CDM | 12 | 8 | 8 | MM | 84199085 | 10 |  |  | X | X | X |  |  |  |  | B
87034020020 | Schroef (10 x) | Vis (10x) | Schraube (10x) | Screw (10x) | 24 | - | 24 | - | 4010009399544 | 0.046 | 0.043 | KG | 0.023 | CDM | 90 | 50 | 5 | MM | 84199085 | 10 | Phased out |  | X | X | - |  |  |  |  | B
87034030120 | Schroef M4,8x9,5 (10x) | Vis M4,8x9,5 (10x) | Schraube M4,8x9,5 (10x) | Screw M4,8x9,5 (10x) | 12 | - | 12 | - | 4010009939757 | 0.011 | 0.01 | KG | 0.252 | CDM | 140 | 90 | 20 | MM | 84199085 | 10 | Phased out |  | X | X | - |  |  |  |  | B
87034030730 | Schroef (10 x) | Vis (10x) | Schraube (10x) | Screw (10x) | 15 | 10.3 | 15 | 10.61 | 4010009399568 | 0.003 | 0.001 | KG | 0.001 | CDM | 12 | 8 | 8 | MM | 84199085 | 10 |  |  | X | X | X |  |  |  |  | B
87034040910 | INSTELSCHROEF GASBLOK WR 325/400T | Vis de réglage | Einstellschraube | Setting screw | 15 | - | 15 | - | 4010009399681 | 0.014 | 0.013 | KG | 0.054 | CDM | 90 | 60 | 10 | MM | 84199085 | 1 | Phased out |  | X | X | - |  |  |  |  | B
87034040920 | Intelschroef | Vis de réglage | Einstellschraube | Setting screw | 18 | 15.38 | 18 | 15.84 | 4010009399698 | 0.017 | 0.015 | KG | 0.24 | CDM | 120 | 100 | 20 | MM | 84199085 | 1 |  |  | X | X | X |  |  |  |  | B
87034041170 | Nippel | Connecteur microswicht | Reglergehäuse | Connector | 23 | 25.66 | 23 | 26.43 | 4010009939771 | 0.025 | 0.023 | KG | 0.035 | CDM | 70 | 50 | 10 | MM | 84199085 | 1 |  |  | X | X | X |  |  |  |  | B
87034042190 | AANSLUITING DRUKNIVELERING 27 AME | Prise de pression | Druckmeßnippel | Pressure tapping | 15 | 10.3 | 15 | 10.61 | 4010009930051 | 0.008 | 0.006 | KG | 0.378 | CDM | 140 | 90 | 30 | MM | 84199085 | 1 |  |  | X | X | X |  |  |  |  | B
87034042200 | inregelschroef max CO2 WTD 27 AME | Vis de réglage | Einstellschraube | Screw for settings | 13 | 7.25 | 13 | 7.47 | 4010009639541 | 0.013 | 0.012 | KG | 0.378 | CDM | 140 | 90 | 30 | MM | 84199085 | 1 |  |  | X | X | X |  |  |  |  | B
87034060140 | Afdekschroef (10 x) | Vis de fermeture (10x) | Verschlussschraube (10x) | Sealing screw (10x) | 17 | - | 17 | - | 4010009399827 | 0.006 | 0.004 | KG | 0.027 | CDM | 150 | 60 | 3 | MM | 84199085 | 10 | Phased out |  | X | X | - |  |  |  |  | B
87034060440 | Afdekschroef | Vis de fermeture | Verschlußschraube | Sealing screw | 12 | 5.71 | 12 | 5.88 | 4010009399841 | 0.019 | 0.018 | KG | 0.06 | CDM | 50 | 60 | 20 | MM | 84199085 | 1 |  |  | X | X | X |  |  |  |  | B
87034060500 | DRAADSTUK DEBIETKIEZER F/FA/T/TA | Douille | Buchse | Sleeve | 11 | 4.51 | 11 | 4.65 | 4010009399858 | 0.025 | 0.024 | KG | 0.189 | CDM | 140 | 90 | 15 | MM | 84199085 | 1 |  |  | X | X | X |  |  |  |  | B
87034061070 | Draadbus | Douille filetée | Gewindebuchse | Threaded bushing | 14 | 8.84 | 14 | 9.11 | 4010009399902 | 0.022 | 0.019 | KG | 0.18 | CDM | 150 | 60 | 20 | MM | 84199085 | 1 |  |  | X | X | X |  |  |  |  | B
87034061440 | Afdekschroef | Vis de fermeture | Verschlußschraube | Sealing Screw | 10 | 3.32 | 10 | 3.42 | 4010009399940 | 0.012 | 0.01 | KG | 0.378 | CDM | 140 | 90 | 30 | MM | 84199085 | 1 |  |  | X | X | X |  |  |  |  | B
87034061530 | Schroef | Vis de fermeture | Verschlußschraube | Sealing screw | 12 | 5.71 | 12 | 5.88 | 4010009399971 | 0.006 | 0.005 | KG | 0.024 | CDM | 60 | 80 | 5 | MM | 84199085 | 1 |  |  | X | X | X |  |  |  |  | B
87034070070 | VOORONTSTEKINGSVIJS "4" | Vis de préallumage (4) | Überzündbolzen (4) | Cross ignitiion bolt (4) | 10 | - | 10 | - | 4010009400066 | 0.004 | 0.003 | KG | 0.09 | CDM | 150 | 60 | 10 | MM | 84039090 | 1 | Phased out |  | X | X | - |  |  |  |  | B
87034070090 | Gekalibreerde schroefstift (6) | Vis de préallumage (6) | Überzündbolzen (6) | Cross ignitiion bolt (6) | 21 | - | 21 | - | 4010009400080 | 0.008 | 0.006 | KG | 0.504 | CDM | 140 | 90 | 40 | MM | 84199085 | 6 | Phased out |  | X | X | X |  |  |  |  | B
87034070160 | VOORONTSTEKINGSVIJS "1" (PER 10) | Vis de préallumage (10x) | Überzündbolzen (1) (10x) | Cross ignitiion bolt (10x) | 26 | - | 26 | - | 4010009400110 | 0.044 | 0.041 | KG | 0.018 | CDM | 90 | 20 | 10 | MM | 84199085 | 1 | Phased out |  | X | X | - |  |  |  |  | B
87034070270 | Afdekschroef | Vis de préallumage (1) | Überzündbolzen (1) | Cross ignitiion bolt (1) | 10 | 3.32 | 10 | 3.42 | 4010009400165 | 0.003 | 0.002 | KG | 0.002 | CDM | 20 | 10 | 10 | MM | 84199085 | 1 |  |  | X | X | X |  |  |  |  | B
87034070300 | VOORONTSTEKINGSVIJS "9" | Vis de préallumage (9) | Überzündbolzen (9) | Cross ignitiion bolt (9) | 16 | - | 16 | - | 4010009400189 | 0.004 | 0.002 | KG | 0.027 | CDM | 150 | 60 | 3 | MM | 84199085 | 1 | Phased out |  | X | X | X |  |  |  |  | B
87035020330 | Spindel | Goupille | Spindel | Plunger | 15 | 10.3 | 15 | 10.61 | 4010009400219 | 0.006 | 0.005 | KG | 0.038 | CDM | 90 | 60 | 7 | MM | 84199085 | 1 |  |  | X | X | X |  |  |  |  | B
87035020370 | Regelschroef | Goupille | Spindel | Plunger | 12 | 5.71 | 12 | 5.88 | 4010009939801 | 0.006 | 0.004 | KG | 0.117 | CDM | 90 | 130 | 10 | MM | 84199085 | 1 |  |  | X | X | X |  |  |  |  | B
87035020390 | Regelschroef | Goupille | Spindel | Calibration screw | 15 | 10.3 | 15 | 10.61 | 4010009916666 | 0.003 | 0.002 | KG | 0.081 | CDM | 90 | 90 | 10 | MM | 84199085 | 1 |  |  | X | X | X |  |  |  |  | B
87044010230 | Hoogspanningskabel | Cable de raccordement | Leitung | Cable | 17 | 13.61 | 17 | 14.02 | 4010009400301 | 0.009 | 0.008 | KG | 0.007 | CDM | 70 | 20 | 5 | MM | 84199085 | 1 |  |  | X | X | X |  |  |  |  | B
87044010240 | Ventilatorleiding | Faisceau ventilateur | Gebläseleitung | Centrifugal blower cables | 31 | - | 31 | - | 4010009400318 | 0.057 | 0.054 | KG | 1.792 | CDM | 280 | 160 | 40 | MM | 84199085 | 1 | Phased out |  | X | X | - |  |  |  |  | B
87044010270 | Kabelboom | Câble | Leitung | Cable | 21 | - | 21 | - | 4010009400332 | 0.022 | 0.02 | KG | 0.05 | CDM | 100 | 50 | 10 | MM | 84199085 | 1 | Phased out |  | X | X | - |  |  |  |  | B
87044010320 | Kabelboom 230 V | Câble | Kabel | Power supply cord | 22 | 23.52 | 22 | 24.23 | 4010009400356 | 0.159 | 0.151 | KG | 0.96 | CDM | 160 | 150 | 40 | MM | 84199085 | 1 |  |  | X | X | X |  |  |  |  | B
87044010330 | Netkabel | Cordon branchement reseau | Netzkabel | Power cable | 22 | 23.52 | 22 | 24.23 | 4010009582649 | 0.17 | 0.161 | KG | 1.12 | CDM | 140 | 160 | 50 | MM | 85444991 | 1 |  |  | X | X | - |  |  |  |  | B
87044010350 | Kabelboom | Cable de raccordement | Kabelbaum | Set of cables | 36 | 96.97 | 36 | 99.88 | 4010009400370 | 0.114 | 0.108 | KG | 0.544 | CDM | 170 | 160 | 20 | MM | 84199085 | 1 |  |  | X | X | X |  |  |  |  | B
87044010400 | Ontstekingselektrode & bougiekabel | Bougie d'allumage avec câble | Zündbolzen mit Zündkabel | Sparking plug & Ignition lead | 13 | 7.25 | 13 | 7.47 | 4010009939818 | 0.008 | 0.007 | KG | 0.088 | CDM | 110 | 80 | 10 | MM | 84199085 | 1 |  |  | X | X | X |  |  |  |  | B
87044010570 | Ontstekingselektrode & bougiekabel | Bougie d'allumage avec câble | Zündbolzen mit Zündkabel | Sparking plug & Ignition lead | 13 | - | 13 | - | 4010009904212 | 0.013 | 0.01 | KG | 0.05 | CDM | 100 | 100 | 5 | MM | 84199085 | 1 | Phased out | 87044010400 | X | X | - |  |  |  |  | B
87044010800 | ONTSTEKINGSKABEL WR.... | Conduite d´allumage | Kabelbaum | Ignition cable | 36 | 96.97 | 36 | 99.88 | 4010009939870 | 0.053 | 0.05 | KG | 0.96 | CDM | 200 | 160 | 30 | MM | 84199085 | 1 |  |  | X | X | X |  |  |  |  | B
87044011060 | Aansluitkabel onsteek-ionisatie | Conduite d´allumage | Zündkabel | Ignition cable | 19 | 17.42 | 19 | 17.94 | 4010009939894 | 0.012 | 0.011 | KG | 0.216 | CDM | 180 | 120 | 10 | MM | 84199085 | 1 |  |  | X | X | X |  |  |  |  | B
87044011680 | KABEL EXTRACTOR WR..-7KME | Faisceau | Kabel | Cable | 27 | - | 27 | - | 4010009918806 | 0.083 | 0.079 | KG | 1.518 | CDM | 230 | 220 | 30 | MM | 84199085 | 1 | Phased out |  | X | X | X |  |  |  |  | B
87044011700 | KABELSET WR..-7KME | Faisceau | Kabel | Cable | 27 | 39.64 | 27 | 40.83 | 4010009918790 | 0.041 | 0.039 | KG | 0.528 | CDM | 220 | 120 | 20 | MM | 84199085 | 1 |  |  | X | X | X |  |  |  |  | B
87044011940 | Ventilatorkabel | Câble | Kabelbaum | Cable | 29 | 50.47 | 29 | 51.98 | 4010009929260 | 0.059 | 0.056 | KG | 0.476 | CDM | 170 | 140 | 20 | MM | 84199085 | 1 |  |  | X | X | X |  |  |  |  | B
87044012000 | Kabelboom | Faisceau 24V | Kabelbaum 24V | Set of cables 24v | 32 | - | 32 | - | 4010009926481 | 0.062 | 0.058 | KG | 0.48 | CDM | 160 | 120 | 25 | MM | 84199085 | 1 | Phased out |  | X | X | X |  |  |  |  | B
87044012370 | Aardekabel | Câble | Kabel | Ground cable | 15 | 10.3 | 15 | 10.61 | 4010009929284 | 0.014 | 0.012 | KG | 0.756 | CDM | 210 | 120 | 30 | MM | 84199085 | 1 |  |  | X | X | X |  |  |  |  | B
87044012650 | KABELSET WRD 11/14/17-2G | Faisceau | Kabelbaum | Set of cables | 20 | 19.32 | 20 | 19.9 | 4010009984986 | 0.018 | 0.017 | KG | 0.153 | CDM | 170 | 90 | 10 | MM | 84199085 | 1 |  |  | X | X | X |  |  |  |  | B
87044013070 | Kabel set | Câble | Kabelbaum | Set of cables | 18 | 15.38 | 18 | 15.84 | 4010009162650 | 0.045 | 0.042 | KG | 0.45 | CDM | 200 | 150 | 15 | MM | 84039090 | 1 |  |  | X | X | X |  |  |  |  | B
87044013460 | KABEL ONTSTEKINGSELEKTRODE | Câble electrode d'ionisation | Kabelbaum | Electrode cables | 23 | 25.66 | 23 | 26.43 | 4010009639558 | 0.026 | 0.024 | KG | 0.392 | CDM | 140 | 70 | 40 | MM | 84199085 | 1 |  |  | X | X | X |  |  |  |  | B
87044013470 | KABEL EXTRACTORS WTD 27 AME | Câble | Kabelbaum | Fan cables | 24 | - | 24 | - | 4010009639565 | 0.126 | 0.123 | KG | 0.264 | CDM | 220 | 120 | 10 | MM | 84199085 | 1 | Phased out |  | X | X | - |  |  |  |  | B
87044013480 | KABELBOOM WTD 27 AME | Câbles | Kabelbaum | Cable harness | 34 | 82.62 | 34 | 85.1 | 4010009639572 | 0.125 | 0.121 | KG | 0.448 | CDM | 280 | 160 | 10 | MM | 84199085 | 1 |  |  | X | X | X |  |  |  |  | B
87044013710 | KABEL VOEDING WTD 27 AME | Faisceau | Kabelbaum | Power supply cables | 17 | 13.61 | 17 | 14.02 | 4010009639589 | 0.024 | 0.022 | KG | 0.084 | CDM | 140 | 40 | 15 | MM | 84199085 | 1 |  |  | X | X | X |  |  |  |  | B
87044013760 | JUMPER WTD 27 AME | Cavalier | Verbindungskable | Jumper | 12 | 5.71 | 12 | 5.88 | 4010009639596 | 0.003 | 0.002 | KG | 0.054 | CDM | 90 | 60 | 10 | MM | 84199085 | 1 |  |  | X | X | X |  |  |  |  | B
87044013860 | Kabel | Câble | Kabel | Cable for Power Supply | 21 | 21.6 | 21 | 22.25 | 4047416840161 | 0.15 | 0.145 | KG | 0.002 | M3 | 280 | 160 | 40 | MM | 84199085 | 1 |  |  | X | X | X |  |  |  |  | B
87044014050 | Kabel set | Faisceau | Kabelbaum | Set of cables | 18 | 15.38 | 18 | 15.84 | 4047416165295 | 0.019 | 0.018 | KG | 0.17 | CDM | 170 | 100 | 10 | MM | 84039090 | 1 |  |  | X | X | X |  |  |  |  | B
87044040050 | Kabel set | Cable de raccordement | Kabelbaum | Set of cables | 20 | 19.32 | 20 | 19.9 | 4010009939948 | 0.027 | 0.025 | KG | 0.152 | CDM | 190 | 160 | 5 | MM | 84199085 | 1 |  |  | X | X | X |  |  |  |  | B
87044040280 | Kabelset | Faisceau | Kabelbaum | Set of cables | 18 | 15.38 | 18 | 15.84 | 4010009939955 | 0.032 | 0.03 | KG | 0.27 | CDM | 150 | 90 | 20 | MM | 84199085 | 1 |  |  | X | X | X |  |  |  |  | B
87044040330 | KABELSET W11 B31-S7895-MOBIL | Faisceau d'électrodes | Kabelbaum | Set of cables | 22 | 23.52 | 22 | 24.23 | 4010009916673 | 0.012 | 0.011 | KG | 0.033 | CDM | 130 | 25 | 10 | MM | 84199085 | 1 |  |  | X | X | X |  |  |  |  | B
87044040350 | Hoogspanningsleiding | Faisceau d'electrodes | Zündkabel | Ignition lead | 21 | 21.6 | 21 | 22.25 | 4010009916680 | 0.013 | 0.012 | KG | 0.039 | CDM | 130 | 30 | 10 | MM | 84199085 | 1 |  |  | X | X | X |  |  |  |  | B
87046030600 | Klemveer | Ressort | Feder | Clamping spring | 10 | - | 10 | - | 4010009400516 | 0.005 | 0.003 | KG | 0.045 | CDM | 150 | 60 | 5 | MM | 84199085 | 1 | Phased out |  | X | X | - |  |  |  |  | B
87046030630 | Klemveer | Ressort | Feder | Clamping spring | 10 | 3.32 | 10 | 3.42 | 4010009400523 | 0.006 | 0.005 | KG | 0.126 | CDM | 140 | 90 | 10 | MM | 84199085 | 1 |  |  | X | X | X |  |  |  |  | B
87046030670 | Gasklepveer | Ressort | Druckfeder | Compression spring | 12 | 5.71 | 12 | 5.88 | 4010009400547 | 0.005 | 0.004 | KG | 0.054 | CDM | 90 | 60 | 10 | MM | 84199085 | 1 |  |  | X | X | X |  |  |  |  | B
87046030700 | Drukveer | Ressort | Druckfeder | Compression spring | 12 | 5.71 | 12 | 5.88 | 4010009400561 | 0.007 | 0.006 | KG | 0.048 | CDM | 80 | 60 | 10 | MM | 84199085 | 1 |  |  | X | X | X |  |  |  |  | B
87046030800 | Klemveer | Ressort | Feder | Clamping spring | 10 | 3.32 | 10 | 3.42 | 4010009400592 | 0.009 | 0.008 | KG | 0.045 | CDM | 150 | 60 | 5 | MM | 73202081 | 1 |  |  | X | X | - |  |  |  |  | B
87046030940 | Drukveer | Ressort | Druckfeder | Compression spring | 10 | 3.32 | 10 | 3.42 | 4010009400653 | 0.006 | 0.004 | KG | 0.144 | CDM | 90 | 80 | 20 | MM | 84199085 | 1 |  |  | X | X | X |  |  |  |  | B
87046031180 | Gasklepveer | Ressort | Druckfeder | Compression spring | 11 | 4.51 | 11 | 4.65 | 4010009400769 | 0.01 | 0.008 | KG | 0.126 | CDM | 140 | 90 | 10 | MM | 84199085 | 1 |  |  | X | X | X |  |  |  |  | B
87047010040 | Afdichtkoord | Cordon d´'étanchéité | Dichtschnur | Packing twine | 11 | 4.51 | 11 | 4.65 | 4010009400783 | 0.052 | 0.049 | KG | 0.144 | CDM | 160 | 90 | 10 | MM | 84199085 | 1 |  |  | X | X | X |  |  |  |  | B
87047010060 | Afdichtkoord | Cordon d´'étanchéité | Dichtschnur | Packing twine | 21 | 21.6 | 21 | 22.25 | 4010009400790 | 0.074 | 0.07 | KG | 0.675 | CDM | 150 | 150 | 30 | MM | 84199085 | 1 |  |  | X | X | X |  |  |  |  | B
87047010090 | Afdicht koord | Cordon d'étanchéité | Dichtschnur | Packing twine | 19 | - | 19 | - | 4010009400820 | 0.075 | 0.071 | KG | 0.36 | CDM | 150 | 120 | 20 | MM | 84199085 | 1 | Phased out |  | X | X | - |  |  |  |  | B
87047010460 | Pakking ventilatiekast | Sachet de joints | Dichtungssatz | Sealings x 5 | 34 | 82.62 | 34 | 85.1 | 4010009925125 | 0.044 | 0.034 | KG | 3.209 | CDM | 310 | 230 | 45 | MM | 84199085 | 1 |  |  | X | X | X |  |  |  |  | B
87047010510 | Pakkingring | Joint | Dichtring | Washer | 12 | - | 12 | - | 4010009972754 | 0.004 | 0.003 | KG | 0.126 | CDM | 140 | 90 | 10 | MM | 84199085 | 1 | Phased out |  | X | X | - |  |  |  |  | B
87047010520 | DICHTING WARMTEWISSELAAR (KOPER) WTD 27 | Joint | Dichtung | Washer | 24 | 28.21 | 24 | 29.06 | 4010009930129 | 0.091 | 0.086 | KG | 0.893 | CDM | 210 | 170 | 25 | MM | 84199085 | 1 |  |  | X | X | X |  |  |  |  | B
87047010540 | DICHTING BRANDER WTD 27 AME | Joint | Dichtung | Washer | 24 | 28.21 | 24 | 29.06 | 4010009930143 | 0.073 | 0.069 | KG | 0.384 | CDM | 160 | 160 | 15 | MM | 84199085 | 1 |  |  | X | X | X |  |  |  |  | B
87047010590 | DICHTING VENTURI WTD 27 AME | Joint | Dichtung | Washer | 14 | 8.84 | 14 | 9.11 | 4010009930150 | 0.008 | 0.007 | KG | 0.015 | CDM | 90 | 85 | 2 | MM | 84199085 | 1 |  |  | X | X | X |  |  |  |  | B
87047010620 | DICHTING GASBLOK WTD 27 AME (PER 10) | Joint (10x) | Dichtring (10x) | Washer (10x) | 20 | 19.32 | 20 | 19.9 | 4010009930174 | 0.009 | 0.008 | KG | 0.05 | CDM | 50 | 100 | 10 | MM | 84199085 | 1 | Uitlopend, beschikbaar tot einde voorraad / Discontinué, disponible jusqu'à épuisement des stocks |  | X | X | - |  |  |  |  | B
87047010770 | DICHTING VERBRANDINGSKAMER WT 17 AME | Joint | Dichtung | Gasket | 21 | 21.6 | 21 | 22.25 | 4010009985358 | 0.174 | 0.165 | KG | 1.938 | CDM | 190 | 170 | 60 | MM | 84199085 | 1 |  |  | X | X | X |  |  |  |  | B
87047010840 | DICHTING BINNENMANTEL WTD 27 AME | Joint | Dichtung | Gasket | 19 | 17.42 | 19 | 17.94 | 4010009636458 | 0.186 | 0.176 | KG | 0.867 | CDM | 170 | 170 | 30 | MM | 84199085 | 1 |  |  | X | X | X |  |  |  |  | B
87047010850 | DICHTING VERBRANDINGSKAMER WTD 27 AME | Joint | Dichtung | Gasket | 16 | 11.93 | 16 | 12.29 | 4010009639619 | 0.09 | 0.08 | KG | 0.864 | CDM | 120 | 120 | 60 | MM | 84199085 | 1 |  |  | X | X | X |  |  |  |  | B
87047010870 | DICHTING EXTRACTOR WTD 27 AME | Joint | Dichtung | Gasket | 12 | 5.71 | 12 | 5.88 | 4010009636465 | 0.007 | 0.006 | KG | 0.032 | CDM | 120 | 90 | 3 | MM | 84199085 | 1 |  |  | X | X | X |  |  |  |  | B
87047010880 | Afdichting (10x) | Joint (10x) | Dichtung (10x) | Washer (10x) | 18 | 15.38 | 18 | 15.84 | 4047416215693 | 0.11 | 0.01 | KG | 0.081 | CDM | 90 | 90 | 10 | MM | 39174000 | 10 |  |  | X | X | X |  |  |  |  | B
87047010900 | DICHTING ALU-COLLECTOR WTD 27 AME | Joint | Dichtung | Washer | 16 | 11.93 | 16 | 12.29 | 4010009650423 | 0.02 | 0.019 | KG | 0.054 | CDM | 60 | 60 | 15 | MM | 84199085 | 1 |  |  | X | X | X |  |  |  |  | B
87047010910 | DICHTING AANSLUITSTUK WARMTEWISSELAAR WT | Joint | Dichtung | Washer | 16 | 11.93 | 16 | 12.29 | 4010009650430 | 0.013 | 0.012 | KG | 0.144 | CDM | 160 | 90 | 10 | MM | 84199085 | 1 |  |  | X | X | X |  |  |  |  | B
87047010920 | DICHTING AANSLUITMOND CONDENSAFV. WTD 27 | Joint (10x) | Dichtung (10x) | Washer (10x) | 19 | 17.42 | 19 | 17.94 | 4010009650447 | 0.007 | 0.006 | KG | 0.022 | CDM | 90 | 80 | 3 | MM | 84199085 | 1 |  |  | X | X | X |  |  |  |  | B
87047010940 | DICHTING CONDENSAFVOER WTD 27 AME | Joint | Dichtung | Gasket | 11 | 4.51 | 11 | 4.65 | 4010009650454 | 0.006 | 0.003 | KG | 0.528 | CDM | 220 | 120 | 20 | MM | 84199085 | 1 |  |  | X | X | X |  |  |  |  | B
87047010970 | DICHTING NTC 90°C ROOKGASAFVOER WTD 27 A | Joint | Dichtung | Washer | 10 | 3.32 | 10 | 3.42 | 4010009639626 | 0.004 | 0.003 | KG | 0.252 | CDM | 140 | 90 | 20 | MM | 84199085 | 1 |  |  | X | X | X |  |  |  |  | B
87047011080 | DICHTING ROOKGASAFVOER-BLAUW WTD 27 AME | Joint profilé | Formdichtung | Seal | 19 | 17.42 | 19 | 17.94 | 4047416869650 | 0.033 | 0.031 | KG | 0.528 | CDM | 220 | 120 | 20 | MM | 84199085 | 1 |  |  | X | X | X |  |  |  |  | B
87047011160 | Set afdichting | Jeu de joints | Dichtungs-Set | Set of seals | 35 | 89.6 | 35 | 92.29 | 4047416643182 | 0.253 | 0.24 | KG | 3.24 | CDM | 270 | 200 | 60 | MM | 84199085 | 1 |  |  | X | X | X |  |  |  |  | B
87047050240 | Beugel (10 x) | Epingle (10x) | Bügel (10x) | Retaining clip (10x) | 15 | 10.3 | 15 | 10.61 | 4010009939986 | 0.004 | 0.002 | KG | 0.126 | CDM | 140 | 90 | 10 | MM | 84199085 | 10 |  |  | X | X | - |  |  |  |  | B
87047050250 | Borgveer (10 x) | Epingle (10x) | Bügel (10x) | Retaining clip (10x) | 12 | 5.71 | 12 | 5.88 | 4010009400912 | 0.011 | 0.01 | KG | 0.027 | CDM | 90 | 60 | 5 | MM | 84199085 | 10 |  |  | X | X | X |  |  |  |  | B
87047050260 | Beugel (10 x) | Epingle (10x) | Bügel (10x) | Wire form spring (10x) | 14 | - | 14 | - | 4010009939993 | 0.011 | 0.01 | KG | 0.011 | CDM | 50 | 45 | 5 | MM | 84199085 | 10 | Phased out |  | X | X | - |  |  |  |  | B
87047050290 | Borgveer (10 x) | Epingle (10x) | Bügel (10x) | Wire form spring (10x) | 19 | 17.42 | 19 | 17.94 | 4010009916697 | 0.017 | 0.016 | KG | 0.028 | CDM | 70 | 40 | 10 | MM | 84199085 | 10 |  |  | X | X | X |  |  |  |  | B
87047050300 | Borgveer (10 x) | Epingle (10x) | Bügel (10x) | Wire form spring (10x) | 22 | - | 22 | - | 4010009940005 | 0.014 | 0.013 | KG | 0.045 | CDM | 90 | 50 | 10 | MM | 84199085 | 10 | Phased out |  | X | X | - |  |  |  |  | B
87051031700 | Gasregelblok | Partie gaz | Gasteilgehäuse | Gas valve housing | 34 | - | 34 | - | 4010009401032 | 0.27 | 0.249 | KG | 0.75 | CDM | 100 | 75 | 100 | MM | 84199085 | 1 | Phased out |  | X | X | X |  |  |  |  | B
87051031710 | Gasregelblok | Partie gaz | Gasteilgehäuse | Gas valve housing | 34 | 82.62 | 34 | 85.1 | 4010009401049 | 0.264 | 0.243 | KG | 1.751 | CDM | 145 | 115 | 105 | MM | 84199085 | 1 |  |  | X | X | X |  |  |  |  | B
87051031910 | GASHUIS (BASIS) WR..-1/-3K..B/-3KME/-7KG | Partie gaz | Gasteilgehäuse | Gas valve housing | 33 | 76.01 | 33 | 78.29 | 4010009904366 | 0.246 | 0.234 | KG | 1.584 | CDM | 145 | 115 | 95 | MM | 84199085 | 1 | Uitlopend, beschikbaar tot einde voorraad / Discontinué, disponible jusqu'à épuisement des stocks |  | X | X | - |  |  |  |  | B
87051031930 | GASHUIS (BASIS) W 250/325-2KD1P..S3695 | Partie gaz | Gasteilgehäuse | Gas valve housing | 34 | 82.62 | 34 | 85.1 | 4010009582717 | 0.266 | 0.221 | KG | 1.751 | CDM | 145 | 115 | 105 | MM | 84199085 | 1 |  |  | X | X | X |  |  |  |  | B
87051032230 | GASHUIS (KAAL) WR..-AME | VANNE GAZ | Gasgehäuse | Gas valve housing | 32 | - | 32 | - | 4010009582724 | 0.304 | 0.287 | KG | 1.751 | CDM | 145 | 115 | 105 | MM | 84199085 | 1 | Phased out |  | X | X | - |  |  |  |  | B
87052020920 | AANSLUITSTUK BRANDER WT 17 AME | Raccord | Anschlussstück | Connector | 26 | 34.2 | 26 | 35.23 | 4010009940012 | 0.323 | 0.308 | KG | 1.346 | CDM | 195 | 115 | 60 | MM | 84199085 | 1 |  |  | X | X | X |  |  |  |  | B
87052021260 | Aansluitst. brander/gasblok | Réhausse de valve gaz | Anschlussstück | Connector | 29 | 50.47 | 29 | 51.98 | 4010009929307 | 0.203 | 0.192 | KG | 0.57 | CDM | 155 | 105 | 35 | MM | 84199085 | 1 |  |  | X | X | X |  |  |  |  | B
87052021400 | VERBINDINGSTUK GASBLOK WTD 27 AME | Réhausse de valve gaz | Anschlussstück | Connector | 49 | 316.47 | 49 | 325.96 | 4010009639633 | 0.187 | 0.184 | KG | 1.584 | CDM | 145 | 115 | 95 | MM | 84199085 | 1 |  |  | X | X | X |  |  |  |  | B
87052021410 | SIFON WTD 27 AME | Siphon | Siphon | Siphon | 26 | 34.2 | 26 | 35.23 | 4010009650461 | 0.169 | 0.16 | KG | 2.205 | CDM | 210 | 150 | 70 | MM | 84199085 | 1 |  |  | X | X | X |  |  |  |  | B
87052050340 | Gasregelnippel | Corps de limiteur de débit | Drosselgehäuse | Throttle housing | 20 | 19.32 | 20 | 19.9 | 4010009401322 | 0.055 | 0.052 | KG | 0.1 | CDM | 50 | 50 | 40 | MM | 84199085 | 1 |  |  | X | X | X |  |  |  |  | B
87052050500 | GASREGELING "23" W250/325 K/A..T/T1 | Réglage gaz | Gasdrossel | Gas throttle | 34 | - | 34 | - | 4010009401407 | 0.295 | 0.28 | KG | 1.86 | CDM | 150 | 155 | 80 | MM | 84819000 | 1 | Phased out |  | X | X | - |  |  |  |  | B
87052050690 | Gashuiskap | Corps de limiteur de débit | Drosselgehäuse | Throttle housing | 33 | 76.01 | 33 | 78.29 | 4010009401469 | 0.091 | 0.087 | KG | 0.216 | CDM | 90 | 60 | 40 | MM | 84199085 | 1 |  |  | X | X | X |  |  |  |  | B
87052050700 | Gashuiskap | Corps de limiteur de débit | Drosselgehäuse | Throttle housing | 27 | - | 27 | - | 4010009401476 | 0.088 | 0.084 | KG | 1.32 | CDM | 220 | 120 | 50 | MM | 84199085 | 1 | Phased out |  | X | X | - |  |  |  |  | B
87052090140 | Aansluitstuk | Raccord | Anschlussstück | Connector | 21 | 21.6 | 21 | 22.25 | 4010009401513 | 0.094 | 0.089 | KG | 0.441 | CDM | 140 | 90 | 35 | MM | 84199085 | 1 |  |  | X | X | X |  |  |  |  | B
87052090150 | AANSLUITSTUK BRANDER W 250/325-2K | Raccord | Anschlussstück | Connector | 25 | 31 | 25 | 31.93 | 4010009940098 | 0.159 | 0.151 | KG | 1.86 | CDM | 150 | 155 | 80 | MM | 84199085 | 1 |  |  | X | X | X |  |  |  |  | B
87052090560 | Aansluitst. brander/gasblok | Raccord | Anschlussstück | Connector | 24 | 28.21 | 24 | 29.06 | 4010009916703 | 0.068 | 0.064 | KG | 0.473 | CDM | 150 | 105 | 30 | MM | 84199085 | 1 |  |  | X | X | X |  |  |  |  | B
87052090620 | Aansluitst. brander/gasblok | Raccord | Anschlussstück | Connector | 25 | 31 | 25 | 31.93 | 4010009922285 | 0.076 | 0.072 | KG | 1.056 | CDM | 220 | 160 | 30 | MM | 84199085 | 1 |  |  | X | X | X |  |  |  |  | B
87054000100 | Bovendeel | Partie supérieure | Oberteil | Upper housing | 49 | - | 49 | - | 4010009401544 | 0.272 | 0.258 | KG | 1.744 | CDM | 155 | 150 | 75 | MM | 84199085 | 1 | Phased out |  | X | X | - |  |  |  |  | B
87054000360 | Besturingskast | Partie supérieure | Oberteil | Upper housing | 58 | 641.86 | 58 | 661.12 | 4010009940173 | 0.478 | 0.454 | KG | 1.86 | CDM | 155 | 150 | 80 | MM | 84199085 | 1 | Uitlopend, beschikbaar tot einde voorraad / Discontinué, disponible jusqu'à épuisement des stocks |  | X | X | X |  |  |  |  | B
87054016310 | MANTEL W 135/125 KT1 GRIJS | Habillage | Mantel | Front cover | 38 | - | 38 | - | 4010009401940 | 3.36 | 3.2 | KG | 56.228 | CDM | 700 | 315 | 255 | MM | 84199085 | 1 | Phased out |  | X | X | - |  |  |  |  | B
87054017080 | MANTEL PRISMA 325-2KD1P..S3695 (31) | Habillage | Mantel | Front shell | 38 | - | 38 | - | 4010009402268 | 5.775 | 5.5 | KG | 122.054 | CDM | 455 | 290 | 925 | MM | 84199085 | 1 | Phased out |  | X | X | - |  |  |  |  | B
87054017180 | MANTEL W 250-1K | Habillage | Mantel | Front shell | 38 | - | 38 | - | 4010009402275 | 5.25 | 5 | KG | 89.807 | CDM | 790 | 406 | 280 | MM | 84199085 | 1 | Phased out |  | X | X | - |  |  |  |  | B
87054017480 | MANTEL WR 325 A/PLUS | Habillage | Mantel | Front shell | 42 | 171.59 | 42 | 176.74 | 4010009402367 | 5.9 | 5.015 | KG | 168.636 | CDM | 460 | 390 | 940 | MM | 84199085 | 1 |  |  | X | X | X |  |  |  |  | B
87054061220 | Binnenwerk | Corps interieur | Innenkörper | Heating body | 50 | - | 50 | - | 4010009403340 | 3.321 | 3.163 | KG | 21.83 | CDM | 315 | 210 | 330 | MM | 84199085 | 1 | Phased out |  | X | X | X |  |  |  |  | B
87054061320 | Binnenwerk | Corps interieur | Innenkörper | Heating body | 52 | 392.74 | 52 | 404.52 | 4010009403401 | 3.335 | 2.834 | KG | 32.34 | CDM | 420 | 220 | 350 | MM | 84199085 | 1 |  |  | X | X | X |  |  |  |  | B
87054061380 | Binnenwerk | Corps interieur | Innenkörper | Heat exchanger | 45 | - | 45 | - | 4010009403425 | 1.924 | 1.635 | KG | 20.295 | CDM | 410 | 225 | 220 | MM | 84199085 | 1 | Phased out | 8738718437 | X | X | - |  |  |  |  | B
87054061640 | Warmtewisselaar | Corps interieur | Innenkörper | Heating body | 52 | 392.74 | 52 | 404.52 | 4010009403562 | 3.59 | 3.051 | KG | 37.823 | CDM | 410 | 225 | 410 | MM | 84199085 | 1 |  |  | X | X | X |  |  |  |  | B
87054061700 | Warmtewisselaar | Corps de chauffe | Innenkörper | Heating body | 52 | 392.74 | 52 | 404.52 | 4010009403593 | 3.081 | 2.618 | KG | 32.076 | CDM | 360 | 220 | 405 | MM | 84199085 | 1 |  |  | X | X | X |  |  |  |  | B
87054061890 | Binnenwerk | Corps interieur | Innenkörper | Heating body | 54 | 465.19 | 54 | 479.15 | 4010009904502 | 4.66 | 4.564 | KG | 0.333 | HL | 480 | 210 | 330 | MM | 84199085 | 1 |  |  | X | X | X |  |  |  |  | B
87054061980 | Warmtewisselaar | Corps de chauffe | Innenkörper | Heating body | 51 | 362.24 | 51 | 373.11 | 4010009940180 | 3.906 | 3.32 | KG | 35.514 | CDM | 405 | 395 | 222 | MM | 84199085 | 1 |  |  | X | X | X |  |  |  |  | B
87054062010 | Binnenwerk | Corps de chauffe | Innenkörper | Heat exchanger - w135 | 45 | - | 45 | - | 4010009904526 | 1.789 | 1.714 | KG | 17.508 | CDM | 210 | 210 | 397 | MM | 84199085 | 1 | Phased out |  | X | X | - |  |  |  |  | B
87054062480 | BINNENLICHAAM W125 OXY-K OXY PLUS ZD O-R | Corps de chauffe | Innenkörper | Heat exchanger | 47 | 274.53 | 47 | 282.77 | 4010009940234 | 1.894 | 1.609 | KG | 19.298 | CDM | 220 | 215 | 408 | MM | 84199085 | 1 |  |  | X | X | X |  |  |  |  | B
87054063220 | BINNENLICHAAM WT..AME/WR 325-1/5AME | Corps de chauffe | Innenkörper | Heating body | 47 | 274.53 | 47 | 282.77 | 4010009248750 | 3.69 | 3.136 | KG | 37.361 | CDM | 410 | 225 | 405 | MM | 84199085 | 1 |  |  | X | X | X |  |  |  |  | B
87054063550 | BINNENLICHAAM WT 17 AME | Corps de chauffe | Innenkörper | Heat exchanger | 49 | 316.47 | 49 | 325.96 | 4010009650911 | 4.2 | 3.57 | KG | 38.313 | CDM | 430 | 220 | 405 | MM | 84199085 | 1 |  |  | X | X | X |  |  |  |  | B
87054063750 | Binnenwerk | Corps de chauffe | Innenkörper | Heating body | 50 | 336.82 | 50 | 346.92 | 4010009133957 | 2.79 | 2.371 | KG | 28.512 | CDM | 360 | 220 | 360 | MM | 84199085 | 1 |  |  | X | X | X |  |  |  |  | B
87054063760 | Binnenwerk | Corps de chauffe | Innenkörper | Heating body | 52 | 392.74 | 52 | 404.52 | 4010009133964 | 3.802 | 3.601 | KG | 29.106 | CDM | 420 | 210 | 330 | MM | 84199085 | 1 |  |  | X | X | X |  |  |  |  | B
87054063770 | Binnenwerk | Corps de chauffe | Innenkörper | Heating body | 54 | - | 54 | - | 4010009133971 | 3.965 | 3.37 | KG | 38.412 | CDM | 485 | 220 | 360 | MM | 84199085 | 1 | Phased out | 87054063830 | X | X | X |  |  |  |  | B
87054063810 | Binnenwerk | Corps de chauffe | Innenkörper | Heating body | 50 | 336.82 | 50 | 346.92 | 4010009134015 | 2.83 | 2.405 | KG | 28.512 | CDM | 360 | 220 | 360 | MM | 84199085 | 1 |  |  | X | X | X |  |  |  |  | B
87054063820 | BINNENLICHAAM W/WR 325/350-1K | Corps de chauffe | Innenkörper | Heating body | 52 | 392.74 | 52 | 404.52 | 4010009134022 | 3.758 | 3.633 | KG | 29.106 | CDM | 420 | 210 | 330 | MM | 84199085 | 1 |  |  | X | X | X |  |  |  |  | B
87054063830 | Binnenwerk | Corps de chauffe | Innenkörper | Heating body | 54 | 465.19 | 54 | 479.15 | 4010009134039 | 4.281 | 3.638 | KG | 38.036 | CDM | 490 | 225 | 345 | MM | 84199085 | 1 |  |  | X | X | X |  |  |  |  | B
87054063840 | Warmtewisselaar | Corps de chauffe | Innenkörper | Heating body | 51 | 362.24 | 51 | 373.11 | 4010009134046 | 3.035 | 2.579 | KG | 28.512 | CDM | 360 | 220 | 360 | MM | 84199085 | 1 |  |  | X | X | X |  |  |  |  | B
87054063850 | Warmtewisselaar | Corps de chauffe | Innenkörper | Heating body | 52 | 392.74 | 52 | 404.52 | 4010009134053 | 3.58 | 3.043 | KG | 33.863 | CDM | 430 | 225 | 350 | MM | 84199085 | 1 |  |  | X | X | X |  |  |  |  | B
87054063860 | Warmtewisselaar | Corps de chauffe | Innenkörper | Heating body | 49 | 316.47 | 49 | 325.96 | 4010009134060 | 4.13 | 3.51 | KG | 38.808 | CDM | 490 | 220 | 360 | MM | 84199085 | 1 |  |  | X | X | X |  |  |  |  | B
87054064210 | WARMTEWISSELAAR (KOPER) WTD 27 AME | Corps de chauffe | Innenkörper | Heat Exchanger | 55 | 507.13 | 55 | 522.34 | 4047416708560 | 4.9 | 4.75 | KG | 64.275 | CDM | 485 | 465 | 285 | MM | 84199085 | 1 |  |  | X | X | X |  |  |  |  | B
87054070060 | Expansievat 10 L | Vase d´expansion 8 L | Ausdehnungsgefäß 8 l | Expansion vessel 8 L | 41 | 151.24 | 41 | 155.78 | 4010009954880 | 6.12 | 5.202 | KG | 24.255 | CDM | 490 | 450 | 110 | MM | 84039090 | 1 |  |  | X | X | X |  |  |  |  | B
87054116370 | MANTEL PRISMA W 125 OXY K PLUS (PA) | Habillage | Mantel | Front cover | 37 | 105.99 | 37 | 109.17 | 4010009940371 | 4.2 | 4 | KG | 62.964 | CDM | 330 | 265 | 720 | MM | 84199085 | 1 |  |  | X | X | X |  |  |  |  | B
87054116510 | Mantel | Habillage | Mantel | Front shell | 38 | 115.16 | 38 | 118.61 | 4010009404132 | 4.83 | 4.105 | KG | 95.12 | CDM | 800 | 410 | 290 | MM | 84199085 | 1 |  |  | X | X | X |  |  |  |  | B
87054116550 | Mantel | Habillage | Mantel | Front shell | 38 | - | 38 | - | 4010009404149 | 6.3 | 6 | KG | 126.126 | CDM | 910 | 495 | 280 | MM | 84199085 | 1 | Phased out |  | X | X | - |  |  |  |  | B
87054116580 | MANTEL WR 325-1K...B | Habillage | Mantel | Front shell | 39 | - | 39 | - | 4010009404156 | 6.3 | 6 | KG | 112.896 | CDM | 900 | 448 | 280 | MM | 84199085 | 1 | Phased out |  | X | X | - |  |  |  |  | B
87054117300 | MANTEL PRISMA W 125 OXY PLUS (PA) | Habillage | Mantel | Front cover | 36 | 96.97 | 36 | 99.88 | 4010009904755 | 2.302 | 1.956 | KG | 45.903 | CDM | 330 | 260 | 535 | MM | 84199085 | 1 |  |  | X | X | X |  |  |  |  | B
87054213380 | MANTEL PRISMA WR 300-7 KME | Habillage | Mantel | Front shell | 41 | - | 41 | - | 4010009905424 | 4.725 | 4.5 | KG | 110.12 | CDM | 415 | 290 | 915 | MM | 84199085 | 1 | Phased out |  | X | X | - |  |  |  |  | B
87054213410 | MANTEL PRISMA WR 500-7 KME | Habillage | Mantel | Front shell | 42 | - | 42 | - | 4010009905448 | 6.3 | 6 | KG | 134.219 | CDM | 495 | 290 | 935 | MM | 84199085 | 1 | Phased out |  | X | X | X |  |  |  |  | B
87054214860 | MANTEL WR 325-5AME | Habillage | Mantel | Front cover | 48 | - | 48 | - | 4010009905585 | 6.825 | 6.5 | KG | 108.393 | CDM | 825 | 461 | 285 | MM | 84199085 | 1 | Phased out |  | X | X | - |  |  |  |  | B
87054215550 | MANTEL PRISMA WR 275-7KG HYDROPOWER | Habillage | Mantel | Front shell | 41 | - | 41 | - | 4010009905639 | 4.84 | 4.114 | KG | 90.25 | CDM | 790 | 408 | 280 | MM | 84199085 | 1 | Phased out |  | X | X | - |  |  |  |  | B
87054215590 | MANTEL PRISMA WR 350-7KG HYDROPOWER | Habillage | Mantel | Front shell | 42 | - | 42 | - | 4010009905646 | 6.3 | 6 | KG | 1.193 | HL | 460 | 285 | 910 | MM | 84199085 | 1 | Phased out |  | X | X | - |  |  |  |  | B
87054219080 | MANTEL WT 10 AME | Habillage | Mantel | Front cover | 43 | 190.65 | 43 | 196.37 | 4010009929338 | 5.022 | 4.268 | KG | 96.309 | CDM | 410 | 290 | 810 | MM | 84199085 | 1 |  |  | X | X | X |  |  |  |  | B
87054219090 | Mantel | Habillage | Mantel | Front cover | 43 | 190.65 | 43 | 196.37 | 4010009929345 | 6.2 | 5.27 | KG | 108.393 | CDM | 825 | 461 | 285 | MM | 84199085 | 1 |  |  | X | X | X |  |  |  |  | B
87054311200 | MANTEL WRD 11-2G | Habillage | Mantel | Front cover | 37 | 105.99 | 37 | 109.17 | 4010009985877 | 3.38 | 2.873 | KG | 72.576 | CDM | 720 | 360 | 280 | MM | 84199085 | 1 |  |  | X | X | X |  |  |  |  | B
87054311210 | MANTEL WRD 14-2G | Habillage | Mantel | Front cover | 37 | 105.99 | 37 | 109.17 | 4010009985884 | 4.016 | 3.413 | KG | 89.04 | CDM | 400 | 280 | 795 | MM | 84199085 | 1 |  |  | X | X | X |  |  |  |  | B
87054311220 | MANTEL WRD 17-2G | Habillage | Mantel | Front cover | 38 | 115.16 | 38 | 118.61 | 4010009985136 | 4.795 | 4.075 | KG | 106.4 | CDM | 475 | 280 | 800 | MM | 84199085 | 1 |  |  | X | X | X |  |  |  |  | B
87054311540 | MANTEL WR 11-2P | Habillage | Mantel | Front cover | 36 | 96.97 | 36 | 99.88 | 4010009985143 | 3.215 | 2.733 | KG | 67.353 | CDM | 358 | 702 | 268 | MM | 84199085 | 1 |  |  | X | X | X |  |  |  |  | B
87054311550 | MANTEL WR 14-2P | Habillage | Mantel | Front cover | 37 | 105.99 | 37 | 109.17 | 4010009985150 | 3.987 | 3.388 | KG | 89.6 | CDM | 400 | 280 | 800 | MM | 84199085 | 1 |  |  | X | X | X |  |  |  |  | B
87054311990 | MANTEL WR 17-2P | Habillage | Mantel | Front cover | 38 | 115.16 | 38 | 118.61 | 4010009294245 | 3.4 | 2.89 | KG | 89.749 | CDM | 473 | 708 | 268 | MM | 84199085 | 1 |  |  | X | X | X |  |  |  |  | B
87054312560 | MANTEL WT 17 AME | Habillage | Mantel | Front cover | 38 | 115.16 | 38 | 118.61 | 4010009650928 | 5.632 | 5.442 | KG | 111.969 | CDM | 468 | 290 | 825 | MM | 84199085 | 1 |  |  | X | X | X |  |  |  |  | B
87054312790 | Mantel | Habillage | Mantel | Front shell | 37 | 105.99 | 37 | 109.17 | 4010009153160 | 3.6 | 3.2 | KG | 98.876 | CDM | 473 | 780 | 268 | MM | 84199085 | 1 |  |  | X | X | X |  |  |  |  | B
87054313160 | Mantel | Habillage | Mantel | Front shell | 41 | 151.24 | 41 | 155.78 | 4047416686332 | 5.55 | 5.1 | KG | 202.714 | CDM | 1005 | 565 | 357 | MM | 84199085 | 1 |  |  | X | X | X |  |  |  |  | B
87054313270 | Mantel | Habillage | Mantel | Front shell | 35 | 89.6 | 35 | 92.29 | 4047416574998 | 3.25 | 2.9 | KG | 83.198 | CDM | 398 | 780 | 268 | MM | 84199085 | 1 |  |  | X | X | X |  |  |  |  | B
87054313280 | Mantel | Habillage | Mantel | Front shell | 34 | 82.62 | 34 | 85.1 | 4047416575001 | 2.7 | 2.4 | KG | 67.353 | CDM | 358 | 702 | 268 | MM | 84199085 | 1 |  |  | X | X | X |  |  |  |  | B
87054313680 | MANTEL WTD 27 AME | Habillage | Mantel | Front cover | 42 | - | 42 | - | 4047416867199 | 5.55 | 5.1 | KG | 202.714 | CDM | 1005 | 565 | 357 | MM | 73089059 | 1 | Phased out | 87054313160 | X | X | - |  |  |  |  | B
87055001010 | Waterhuisdeksel | Couvercle | Deckel | Cover | 29 | 50.47 | 29 | 51.98 | 4010009940968 | 0.165 | 0.156 | KG | 0.297 | CDM | 110 | 90 | 30 | MM | 84199085 | 1 |  |  | X | X | X |  |  |  |  | B
87055001050 | Waterhuisdeksel | Couvercle | Deckel | Cover | 25 | - | 25 | - | 4010009916802 | 0.078 | 0.074 | KG | 0.264 | CDM | 110 | 80 | 30 | MM | 84199085 | 1 | Phased out | 8738714085 | X | X | - |  |  |  |  | B
87055001420 | Deksel | Couvercle | Deckel | Cover | 27 | 39.64 | 27 | 40.83 | 4047416932149 | 0.164 | 0.155 | KG | 0.288 | CDM | 90 | 80 | 40 | MM | 84199085 | 1 |  |  | X | X | X |  |  |  |  | B
87055001450 | Deksel | Couvercle | Deckel | Cover | 27 | 39.64 | 27 | 40.83 | 4047416932170 | 0.162 | 0.153 | KG | 0.168 | CDM | 80 | 70 | 30 | MM | 84199085 | 1 |  |  | X | X | X |  |  |  |  | B
87055001460 | Deksel | Couvercle | Deckel | Cover | 27 | 39.64 | 27 | 40.83 | 4047416932187 | 0.166 | 0.157 | KG | 0.168 | CDM | 80 | 70 | 30 | MM | 84199085 | 1 |  |  | X | X | X |  |  |  |  | B
87055020010 | Gashuiskap | Raccord | Verbindungsstück | Connector | 18 | 15.38 | 18 | 15.84 | 4010009404255 | 0.046 | 0.044 | KG | 0.08 | CDM | 50 | 40 | 40 | MM | 84199085 | 1 |  |  | X | X | X |  |  |  |  | B
87055020370 | Tussenstuk | Raccord | Verbindungsstück | Connector | 21 | 21.6 | 21 | 22.25 | 4010009404309 | 0.055 | 0.052 | KG | 0.15 | CDM | 50 | 50 | 60 | MM | 84199085 | 1 |  |  | X | X | X |  |  |  |  | B
87055020430 | Tussenstuk | Raccord | Verbindungsstück | Connector | 18 | 15.38 | 18 | 15.84 | 4010009404330 | 0.055 | 0.045 | KG | 0.08 | CDM | 50 | 40 | 40 | MM | 84199085 | 1 |  |  | X | X | X |  |  |  |  | B
87055040370 | Gasafvoer | Raccord buse de fumée Ø110 | Abgasstutzen Ø110 | Exhaust pipe union Ø110 | 12 | 5.71 | 12 | 5.88 | 4010009404415 | 0.077 | 0.073 | KG | 0.36 | CDM | 120 | 120 | 25 | MM | 84199085 | 1 |  |  | X | X | X |  |  |  |  | B
87055040390 | Rookgasafvoerstut Ø130 | Buse Dia 130 | Abgasstutzen Ø130 | Exhaust pipe union Ø130 | 12 | 5.71 | 12 | 5.88 | 4010009404422 | 0.104 | 0.098 | KG | 0.768 | CDM | 160 | 160 | 30 | MM | 84199085 | 1 |  |  | X | X | X |  |  |  |  | B
87055041430 | Rookgasafvoerstuts | Colerette de buse | Anschlusselement Abgasstutzen | Exhaust pipe union | 36 | - | 36 | - | 4010009404460 | 0.212 | 0.201 | KG | 6.242 | CDM | 210 | 205 | 145 | MM | 73079980 | 1 | Phased out |  | X | X | - |  |  |  |  | B
87055041630 | Rookgasafvoerstuts | Adaptateur | Abgasstutzen | Connector Exhaust | 37 | 105.99 | 37 | 109.17 | 4047416696980 | 0.28 | 0.25 | KG | 4.181 | CDM | 198 | 153 | 138 | MM | 84199085 | 1 |  |  | - | X | X |  |  |  |  | B
87055052490 | Rooster | Déflecteur | Abgasabweiser | Fluegas deFlector | 23 | 25.66 | 23 | 26.43 | 4010009404507 | 0.514 | 0.49 | KG | 4.5 | CDM | 361 | 164 | 76 | MM | 84199085 | 1 |  |  | X | X | X |  |  |  |  | B
87055053060 | Trek- en windonderbreker | Anti-refouleur | Strömungssicherung | Draught diverter | 33 | 76.01 | 33 | 78.29 | 4010009404552 | 1.635 | 1.389 | KG | 23.52 | CDM | 320 | 210 | 350 | MM | 84199085 | 1 |  |  | X | X | X |  |  |  |  | B
87055053070 | Trek- en windonderbreker | Anti-refouleur | Strömungssicherung | Draught diverter | 34 | 82.62 | 34 | 85.1 | 4010009404569 | 1.654 | 1.575 | KG | 36.682 | CDM | 464 | 244 | 324 | MM | 84199085 | 1 |  |  | X | X | X |  |  |  |  | B
87055053130 | ROOKGASKOLLEKTOR W(R) 325 A..T/T1-1A | Coupe tirage antirefouleur | Abgassammler | Flue gas collector | 40 | 137.26 | 40 | 141.38 | 4010009404583 | 1.575 | 1.5 | KG | 25.76 | CDM | 320 | 230 | 350 | MM | 84199085 | 1 |  |  | X | X | X |  |  |  |  | B
87055053160 | Trek- en windonderbreker | Anti-refouleur | Strömungssicherung | Draught diverter | 30 | 56.43 | 30 | 58.12 | 4010009404590 | 0.895 | 0.76 | KG | 8.085 | CDM | 220 | 245 | 150 | MM | 84199085 | 1 |  |  | X | X | X |  |  |  |  | B
87055053420 | Trek- en windonderbreker | Coupe tirage antirefouleur | Strömungssicherung | Draught diverter | 36 | - | 36 | - | 4010009404675 | 2.739 | 2.328 | KG | 31.219 | CDM | 450 | 375 | 185 | MM | 84199085 | 1 | Phased out |  | X | X | X |  |  |  |  | B
87055054380 | Trek- en windonderbreker | Coupe tirage antirefouleur | Strömungssicherung | Draught diverter | 33 | 76.01 | 33 | 78.29 | 4010009916826 | 1.54 | 1.06 | KG | 21.83 | CDM | 315 | 210 | 330 | MM | 84199085 | 1 |  |  | X | X | X |  |  |  |  | B
87055054400 | Trek- en windonderbreker | Coupe tirage antirefouleur | Strömungssicherung | Draught diverter | 34 | 82.62 | 26 | 35.23 | 4010009916833 | 2.098 | 1.783 | KG | 28.908 | CDM | 365 | 220 | 360 | MM | 84199085 | 1 | Wijziging prijsgroep vanaf 01/02/2026, derhalve afwijkend van aangekondigde prijsstijging |  | X | X | X |  |  |  |  | B
87055054420 | Trek- en windonderbreker | Coupe tirage antirefouleur | Strömungssicherung | Draught diverter | 34 | 82.62 | 34 | 85.1 | 4010009916840 | 2.182 | 2.078 | KG | 29.106 | CDM | 420 | 210 | 330 | MM | 84199085 | 1 |  |  | X | X | X |  |  |  |  | B
87055055590 | Trekonderbreking | Coupe tirage antirefouleur | Strömungssicherung | Draught diverter | 26 | 34.2 | 26 | 35.23 | 4051516726973 | 1.42 | 1.1 | KG | 21.83 | CDM | 315 | 210 | 330 | MM | 84199085 | 1 |  |  | X | X | X |  |  |  |  | B
87055062810 | MANTELPLAAT M/KLEPJE WR 400-3K1B | Cache | Blende | Shield | 24 | - | 24 | - | 4010009941248 | 0.094 | 0.089 | KG | 0.175 | CDM | 395 | 74 | 6 | MM | 84199085 | 1 | Phased out |  | X | X | - |  |  |  |  | B
87055062830 | MANTELPLAAT M/KLEPJE WR 325-3K1B | Cache | Blende | Shield | 24 | - | 24 | - | 4010009941262 | 0.084 | 0.08 | KG | 0.069 | CDM | 312 | 74 | 3 | MM | 84199085 | 1 | Phased out |  | X | X | - |  |  |  |  | B
87055064040 | MANTELPLAAT M/KLEPJE (+ DUWKNOPPEN) WR 2 | Cache | Blende | Shield | 26 | 34.2 | 26 | 35.23 | 4010009941330 | 0.098 | 0.092 | KG | 0.504 | CDM | 360 | 70 | 20 | MM | 84199085 | 1 |  |  | X | X | X |  |  |  |  | B
87055064050 | MANTELPLAAT M/KLEPJE (+ DUWKNOPPEN) WR 3 | Cache | Blende | Shield | 26 | 34.2 | 26 | 35.23 | 4010009941347 | 0.122 | 0.116 | KG | 1.617 | CDM | 420 | 110 | 35 | MM | 84199085 | 1 |  |  | X | X | X |  |  |  |  | B
87055064060 | MANTELPLAAT M/KLEPJE (+ DUWKNOPPEN) WR 4 | Cache | Blende | Shield | 27 | - | 27 | - | 4010009906414 | 0.133 | 0.127 | KG | 5.772 | CDM | 520 | 370 | 30 | MM | 84199085 | 1 | Phased out |  | X | X | X |  |  |  |  | B
87055064730 | Paneel | Cache | Blende | Shield | 23 | 25.66 | 23 | 26.43 | 4010009941354 | 1.34 | 1.22 | KG | 0.656 | CDM | 160 | 410 | 10 | MM | 84199085 | 1 |  |  | X | X | X |  |  |  |  | B
87055066530 | Paneel | Plaque de façade | Blende | Shield | 26 | 34.2 | 26 | 35.23 | 4010009929369 | 0.128 | 0.125 | KG | 1.495 | CDM | 325 | 230 | 20 | MM | 84199085 | 1 |  |  | X | X | X |  |  |  |  | B
87055067370 | FRONTPLAAT MANTEL WR 11/14/17-2P | Plaque de façade | Blende | Shield | 20 | 19.32 | 20 | 19.9 | 4010009985198 | 0.051 | 0.048 | KG | 1.232 | CDM | 220 | 160 | 35 | MM | 84199085 | 1 |  |  | X | X | X |  |  |  |  | B
87055067490 | AFDEKPLAAT MANTEL WTD 27 AME | Façade | Ausgleichsblende | Shield | 15 | 10.3 | 15 | 10.61 | 4047416696997 | 0.026 | 0.025 | KG | 0.069 | CDM | 312 | 74 | 3 | MM | 84199085 | 1 |  |  | X | X | X |  |  |  |  | B
87055067700 | FRONTPLAAT MANTEL WRD 11/14/17-2G | Plaque de façade | Blende | Shield | 20 | 19.32 | 20 | 19.9 | 4010009985419 | 0.054 | 0.051 | KG | 0.646 | CDM | 205 | 90 | 35 | MM | 84199085 | 1 |  |  | X | X | X |  |  |  |  | B
87055068370 | Paneel | Plaque de façade | Blende | Shield | 18 | 15.38 | 18 | 15.84 | 4010009153184 | 0.073 | 0.072 | KG | 0.134 | CDM | 280 | 160 | 3 | MM | 84199085 | 1 |  |  | X | X | X |  |  |  |  | B
87055068380 | AANSLUITMOND CONDENSATIE-AFVOER WTD 27 A | Raccord | Anschlussstück | Condensate drain connector | 17 | 13.61 | 17 | 14.02 | 4010009650492 | 0.019 | 0.018 | KG | 0.288 | CDM | 120 | 80 | 30 | MM | 84199085 | 1 |  |  | X | X | X |  |  |  |  | B
87055068410 | COLLECTOR ROOKGASAFVOER WTD 27 AME | Coupe tirage antirefouleur | Abgassammler | Flue gas collector | 30 | 56.43 | 30 | 58.12 | 4010009650508 | 0.392 | 0.372 | KG | 3.315 | CDM | 340 | 130 | 75 | MM | 84199085 | 1 |  |  | X | X | X |  |  |  |  | B
87056000020 | KIJKGLAS MINI 11/A | Hublot | Schauglas | Inspection hole | 10 | 3.32 | 10 | 3.42 | 4047416820415 | 0.011 | 0.009 | KG | 0.288 | CDM | 120 | 80 | 30 | MM | 70200080 | 1 |  |  | X | X | - |  |  |  |  | B
87056000030 | Kijkglas | Hublot | Schauglas | Observation window | 17 | 13.61 | 17 | 14.02 | 4010009404941 | 0.005 | 0.004 | KG | 0.042 | CDM | 70 | 60 | 10 | MM | 84199085 | 1 |  |  | X | X | X |  |  |  |  | B
87057000210 | Front plaat | Panneau frontal | Frontplatte | Front support | 18 | - | 18 | - | 4010009404972 | 0.061 | 0.058 | KG | 1.32 | CDM | 220 | 120 | 50 | MM | 84199085 | 1 | Phased out |  | X | X | - |  |  |  |  | B
87057001550 | BUIS PRIMAIRE LUCHTTOEVOER WTD 27 AME | Conduit d'air | Luftzuführung | Air supply duct | 29 | 50.47 | 29 | 51.98 | 4010009639640 | 0.2 | 0.151 | KG | 8.55 | CDM | 254 | 229 | 147 | MM | 84199085 | 1 |  |  | X | X | X |  |  |  |  | B
87057001590 | INLAAT CONDENS WARMTEWISSELAAR WTD27 AME | Carter du brûleur | Brennwert-Gas Sammler | Condensing exchanger inlet | 40 | 137.26 | 40 | 141.38 | 4010009650515 | 1.636 | 1.39 | KG | 19.573 | CDM | 217 | 410 | 220 | MM | 84199085 | 1 |  |  | X | X | X |  |  |  |  | B
87057001610 | WARMTEWISSELAAR CONDENSATIE-ALU WTD 27 A | Echangeur a condensation | Brennwert-Wärmetauscher | Condensing heat exchanger | 52 | 392.74 | 52 | 404.52 | 4010009650522 | 4.258 | 3.619 | KG | 22.645 | CDM | 395 | 245 | 234 | MM | 84199085 | 1 |  |  | X | X | X |  |  |  |  | B
87057001620 | AANSLUITSTUK WARMTEWISSELAAR-LINKS WTD 2 | Couvercle échangeur a condensation gauch | Linke Seite des Brennwert-Wärmetauscher | Condensing exchanger left side | 28 | 44.99 | 28 | 46.34 | 4010009650539 | 0.338 | 0.33 | KG | 5.233 | CDM | 325 | 230 | 70 | MM | 84199085 | 1 |  |  | X | X | X |  |  |  |  | B
87057001630 | AANSLUITSTUK WARMTEWISSELAAR-RECHTS WTD | Couvercle échangeur a condensation droit | Rechte Seite des Brennwert-Wärmetauscher | Condensing exchanger right side | 28 | 44.99 | 28 | 46.34 | 4010009650546 | 0.33 | 0.313 | KG | 1.302 | CDM | 155 | 210 | 40 | MM | 84199085 | 1 |  |  | X | X | X |  |  |  |  | B
87057001700 | LUCHTBEGRENZER WTD 27 AME | Chambre de mélange | Mischeinrichtung | Gas / Air Mixer | 27 | 39.64 | 27 | 40.83 | 4010009639657 | 1.511 | 1.284 | KG | 1.584 | CDM | 145 | 115 | 95 | MM | 84199085 | 1 |  |  | X | X | X |  |  |  |  | B
87057050040 | Schuifhuls | Collerette de buse | Abgasstutzen | Pipe - exhaust union | 28 | - | 28 | - | 4010009404989 | 0.058 | 0.054 | KG | 0.264 | CDM | 220 | 120 | 10 | MM | 84199085 | 1 | Phased out |  | X | X | X |  |  |  |  | B
87057050050 | WATERDEBIETREGELAAR W-2KD ..S3695 | Régleur de débit eau | Wassermengenregler | Volumetric water governor | 26 | 34.2 | 26 | 35.23 | 4010009404996 | 0.048 | 0.046 | KG | 1.32 | CDM | 220 | 120 | 50 | MM | 84199085 | 1 |  |  | X | X | X |  |  |  |  | B
87057050090 | WATERDEBIETREGELAAR WR..-1KD1P..S3695 | Regulateur de débit eau | Wassermengenregler | Volumetric water governor | 21 | 21.6 | 21 | 22.25 | 4010009941477 | 0.046 | 0.043 | KG | 0.297 | CDM | 90 | 110 | 30 | MM | 84199085 | 1 |  |  | X | X | X |  |  |  |  | B
87057050160 | Waterhoevelheidsregelaar | Regleur de débit eau | Wassermengenregler | Volumetric water governor | 29 | 50.47 | 29 | 51.98 | 4010009941484 | 0.077 | 0.073 | KG | 0.27 | CDM | 90 | 60 | 50 | MM | 84199085 | 1 |  |  | X | X | X |  |  |  |  | B
87057050210 | Waterhoeveelheidsregelaar | Regulateur de débit eau | Wassermengenregler | Volumetric water governor | 30 | 56.43 | 30 | 58.12 | 4010009941514 | 0.074 | 0.07 | KG | 0.32 | CDM | 80 | 80 | 50 | MM | 84199085 | 1 |  |  | X | X | X |  |  |  |  | B
87057050270 | Waterhoeveelheidsregelaar | Regulateur de débit eau | Wassermengenregler kompl. | Volumetric water governor | 25 | 31 | 25 | 31.93 | 4010009941538 | 0.048 | 0.045 | KG | 0.264 | CDM | 110 | 80 | 30 | MM | 84199085 | 1 |  |  | X | X | X |  |  |  |  | B
87057050340 | Waterhoeveelheidsregelaar | Regulateur de débit eau | Wassermengenregler | Volumetric water governor | 31 | - | 31 | - | 4010009916895 | 0.008 | 0.007 | KG | 0.028 | CDM | 70 | 20 | 20 | MM | 84199085 | 1 | Phased out |  | X | X | - |  |  |  |  | B
87057050350 | WATERDEBIETREGELAAR W 11B31-S7895-MOBIL | Coquille de réglage | Reglergehäuse | Governor housing | 19 | - | 19 | - | 4010009919056 | 0.024 | 0.022 | KG | 0.378 | CDM | 140 | 90 | 30 | MM | 84199085 | 1 | Phased out |  | X | X | - |  |  |  |  | B
87070018730 | GASVALVE "23" (KPL) WR 250 T1/T2 | Bloc gaz | Gasarmatur | Gas valve | 54 | - | 54 | - | 4010009406181 | 1.4 | 1.333 | KG | 8.55 | CDM | 254 | 229 | 147 | MM | 84199085 | 1 | Phased out |  | X | X | - |  |  |  |  | B
87070019190 | Gasregelblok | Bloc gaz | Gasarmatur | Gas valve | 54 | - | 54 | - | 4010009406556 | 1.528 | 1.299 | KG | 8.55 | CDM | 254 | 229 | 147 | MM | 84199085 | 1 | Phased out |  | X | X | X |  |  |  |  | B
87070019240 | GASVALVE "31" (KPL) WRS 400T2 | Bloc gaz | Gasarmatur | Gas valve | 55 | - | 55 | - | 4010009406600 | 1.526 | 1.297 | KG | 8.55 | CDM | 254 | 229 | 147 | MM | 84199085 | 1 | Phased out |  | X | X | X |  |  |  |  | B
87070022190 | WATERVALVE W 135 2T Z/VENTURI | Robinet d´eau | Wasserarmatur | Water valve | 45 | - | 45 | - | 4010009407218 | 1.15 | 0.977 | KG | 2.16 | CDM | 150 | 120 | 120 | MM | 84199085 | 1 | Phased out |  | X | X | - |  |  |  |  | B
87070022400 | Waterdeel | Robinet d´eau | Wasserarmatur | Water valve | 43 | - | 43 | - | 4010009407249 | 0.965 | 0.82 | KG | 2.001 | CDM | 145 | 120 | 115 | MM | 84199085 | 1 | Phased out |  | X | X | - |  |  |  |  | B
87070023930 | Waterdeel | Robinet d´eau | Wasserarmatur | Water valve | 43 | 190.65 | 43 | 196.37 | 4010009407461 | 0.99 | 0.841 | KG | 2.07 | CDM | 150 | 120 | 115 | MM | 84199085 | 1 |  |  | X | X | X |  |  |  |  | B
87070024410 | Waterdeel | Robinet d´eau | Wasserarmatur | Water valve | 43 | 190.65 | 43 | 196.37 | 4010009941552 | 1.058 | 0.995 | KG | 1.584 | CDM | 145 | 115 | 95 | MM | 84199085 | 1 | Uitlopend, beschikbaar tot einde voorraad / Discontinué, disponible jusqu'à épuisement des stocks |  | X | X | X |  |  |  |  | B
87070024530 | WATERVALVE "PA" M/BUIZEN Z/VENTURI W 250 | Robinet d´eau | Wasserarmatur | Water valve | 43 | - | 43 | - | 4010009906698 | 0.893 | 0.824 | KG | 5.434 | CDM | 345 | 150 | 105 | MM | 84199085 | 1 | Phased out |  | X | X | X |  |  |  |  | B
87070024580 | Waterdeel | Robinet d´eau | Wasserarmatur | Water valve | 47 | - | 47 | - | 4010009407645 | 0.909 | 0.772 | KG | 6.239 | CDM | 350 | 155 | 115 | MM | 84199085 | 1 | Phased out |  | X | X | X |  |  |  |  | B
87070024620 | Waterdeel | Robinet d´eau | Wasserarmatur | Water valve | 45 | 230.04 | 45 | 236.94 | 4010009407683 | 1.35 | 1.348 | KG | 1.584 | CDM | 145 | 115 | 95 | MM | 84199085 | 1 |  |  | X | X | X |  |  |  |  | B
87070024630 | Waterdeel | Robinet d´eau | Wasserarmatur | Water valve | 45 | 230.04 | 45 | 236.94 | 4010009407690 | 1.388 | 1.179 | KG | 4.35 | CDM | 200 | 150 | 145 | MM | 84199085 | 1 |  |  | X | X | X |  |  |  |  | B
87070024640 | WATERVALVE W 250-1K (1) Z/VENTURI | Robinet d´eau | Wasserarmatur | Water valve | 42 | 171.59 | 42 | 176.74 | 4010009407706 | 1.02 | 0.867 | KG | 2.156 | CDM | 150 | 125 | 115 | MM | 84199085 | 1 |  |  | X | X | X |  |  |  |  | B
87070024650 | Waterdeel | Robinet d´eau | Wasserarmatur | Water valve | 43 | 190.65 | 43 | 196.37 | 4010009407713 | 1.01 | 0.858 | KG | 2.088 | CDM | 145 | 120 | 120 | MM | 84199085 | 1 |  |  | X | X | X |  |  |  |  | B
87070024990 | Waterdeel | Valve eau | Wasserarmatur | Water valve | 44 | 209.71 | 44 | 216 | 4010009913191 | 1.174 | 0.997 | KG | 6.239 | CDM | 350 | 155 | 115 | MM | 84199085 | 1 |  |  | X | X | X |  |  |  |  | B
87070025010 | Waterdeel messing | Robinet d´eau en laiton | Wasserarmatur Messing | Water valve brass | 47 | 274.53 | 47 | 282.77 | 4010009407911 | 1.433 | 1.218 | KG | 4.64 | CDM | 200 | 160 | 145 | MM | 84199085 | 1 |  |  | X | X | X |  |  |  |  | B
87070025170 | WATERVALVE WR 325-1AM Z/VENTURI | Valve eau | Wasserarmatur | Water valve | 47 | 274.53 | 47 | 282.77 | 4010009407959 | 1.1 | 0.935 | KG | 2.088 | CDM | 145 | 120 | 120 | MM | 84199085 | 1 |  |  | X | X | X |  |  |  |  | B
87070025250 | Waterdeel | Robinet d´eau | Wasserarmatur | Water valve | 48 | 296.13 | 48 | 305.01 | 4010009408017 | 1.394 | 1.184 | KG | 2.07 | CDM | 150 | 120 | 115 | MM | 84199085 | 1 |  |  | X | X | X |  |  |  |  | B
87070025820 | Waterdeel | Robinet d´eau | Wasserarmatur | Water valve assembly -w275 | 41 | 151.24 | 41 | 155.78 | 4010009906834 | 0.536 | 0.455 | KG | 2.085 | CDM | 150 | 123 | 113 | MM | 84199085 | 1 |  |  | X | X | X |  |  |  |  | B
87070025840 | Waterdeel | Robinet d´eau | Wasserarmatur | Water vlave assembly kb w400? | 40 | 137.26 | 40 | 141.38 | 4010009906841 | 0.53 | 0.48 | KG | 2.07 | CDM | 150 | 120 | 115 | MM | 84199085 | 1 |  |  | X | X | X |  |  |  |  | B
87070026100 | WATERVALVE "PA" WR 250/275-1KB-3KB Z/VEN | Robinet d´eau | Wasserarmatur | Water valve | 45 | 230.04 | 45 | 236.94 | 4010009941569 | 0.525 | 0.5 | KG | 1.584 | CDM | 145 | 115 | 95 | MM | 84199085 | 1 |  |  | X | X | X |  |  |  |  | B
87070026110 | WATERVALVE "PA" WR 325/350-1KB-3KB Z/VEN | Robinet d´eau | Wasserarmatur | Water valve | 46 | - | 46 | - | 4010009941576 | 0.545 | 0.463 | KG | 2.088 | CDM | 145 | 120 | 120 | MM | 84199085 | 1 | Phased out |  | X | X | X |  |  |  |  | B
87070026120 | WATERVALVE "PA" WR 400/440-1KB-3KB Z/VEN | Robinet d´eau | Wasserarmatur | Water valve | 46 | 243.14 | 46 | 259.2 | 4010009906964 | 0.548 | 0.465 | KG | 2.16 | CDM | 150 | 120 | 120 | MM | 84199085 | 1 |  |  | X | X | X |  |  |  |  | B
87070026300 | Waterdeel | Robinet d´eau | Wasserarmatur | Water valve | 50 | 336.82 | 50 | 346.92 | 4010009941590 | 0.883 | 0.75 | KG | 4.495 | CDM | 200 | 155 | 145 | MM | 84199085 | 1 |  |  | X | X | X |  |  |  |  | B
87070026310 | Waterdeel | Robinet d´eau | Wasserarmatur | Water valve assembly kb w275 | 40 | 137.26 | 40 | 141.38 | 4010009941606 | 0.505 | 0.429 | KG | 2.07 | CDM | 150 | 120 | 115 | MM | 84199085 | 1 |  |  | X | X | X |  |  |  |  | B
87070026320 | WATERVALVE "PA" W 325-2K Z/VENTURI | Robinet d´eau | Wasserarmatur | Water valve | 41 | 151.24 | 41 | 155.78 | 4010009941613 | 0.51 | 0.433 | KG | 2.16 | CDM | 150 | 120 | 120 | MM | 84199085 | 1 |  |  | X | X | X |  |  |  |  | B
87070026330 | WATERVALVE W 350/400 K..B (MOB) | Robinet d´eau | Wasserarmatur | Water valve assembly -w400 | 42 | 171.59 | 42 | 176.74 | 4010009907008 | 0.529 | 0.449 | KG | 2.16 | CDM | 150 | 120 | 120 | MM | 84199085 | 1 |  |  | X | X | X |  |  |  |  | B
87070026340 | Waterdeel | Robinet d´eau | Wasserarmatur | Water valve assembly -w135 | 45 | 230.04 | 45 | 236.94 | 4010009907015 | 0.51 | 0.433 | KG | 2.16 | CDM | 150 | 120 | 120 | MM | 84199085 | 1 |  |  | X | X | X |  |  |  |  | B
87070026370 | WATERVALVE "PA" WR 325-1-5AME Z/VENTURI | Robinet d´eau | Wasserarmatur | Water valve - assembly | 44 | 209.71 | 44 | 216 | 4010009907039 | 0.549 | 0.466 | KG | 2.232 | CDM | 155 | 120 | 120 | MM | 84199085 | 1 |  |  | X | X | X |  |  |  |  | B
87070026450 | WATERVALVE "PA" W 250-2K Z/VENTURI | Robinet d´eau | Wasserarmatur | Water valve | 41 | - | 41 | - | 4010009907046 | 0.535 | 0.51 | KG | 1.584 | CDM | 145 | 115 | 95 | MM | 84199085 | 1 | Phased out |  | X | X | X |  |  |  |  | B
87070026480 | WATERVALVE "PA" WR 350-1K-7KG Z/VENT | Robinet d´eau | Wasserarmatur | Water valve | 44 | 209.71 | 44 | 216 | 4010009941620 | 0.5 | 0.425 | KG | 1.584 | CDM | 145 | 115 | 95 | MM | 84199085 | 1 |  |  | X | X | X |  |  |  |  | B
87070026490 | WATERVALVE "PA" WR 400-1K/WR 440-7KG Z/V | Robinet d´eau | Wasserarmatur | Water valve | 44 | - | 44 | - | 4010009907060 | 0.531 | 0.451 | KG | 2.001 | CDM | 145 | 120 | 115 | MM | 84199085 | 1 | Phased out |  | X | X | - |  |  |  |  | B
87070026520 | Waterdeel | Robinet d´eau | Wasserarmatur | Water valve | 45 | 230.04 | 45 | 236.94 | 4010009907077 | 0.55 | 0.467 | KG | 2.001 | CDM | 145 | 120 | 115 | MM | 84199085 | 1 |  |  | X | X | X |  |  |  |  | B
87070026630 | WATERVALVE "PA" WR 400-1KB/3KB (2) Z/VEN | Robinet d´eau | Wasserarmatur | Water valve | 41 | 151.24 | 41 | 155.78 | 4010009907107 | 1.365 | 1.3 | KG | 1.584 | CDM | 145 | 115 | 95 | MM | 84199085 | 1 |  |  | X | X | X |  |  |  |  | B
87070026850 | Watergedeelte F2555 HE | Robinet d´eau | Wasserarmatur | Water valve | 44 | 209.71 | 44 | 216 | 4010009941644 | 0.517 | 0.439 | KG | 2.088 | CDM | 145 | 120 | 120 | MM | 84199085 | 1 |  |  | X | X | X |  |  |  |  | B
87070027000 | Waterdeel | Robinet d´eau | Wasserarmatur | Water valve | 45 | 230.04 | 45 | 236.94 | 4010009907190 | 0.529 | 0.449 | KG | 2.232 | CDM | 155 | 120 | 120 | MM | 84199085 | 1 |  |  | X | X | X |  |  |  |  | B
87070027040 | Watergedeelte F3255 HE | Valve eau | Wasserarmatur | Water valve | 42 | 171.59 | 42 | 176.74 | 4010009941651 | 0.525 | 0.446 | KG | 2.001 | CDM | 145 | 120 | 115 | MM | 84199085 | 1 |  |  | X | X | X |  |  |  |  | B
87070027080 | Watergedeelte F4055 HE | Robinet d´eau | Wasserarmatur | Water valve | 43 | 190.65 | 43 | 196.37 | 4010009941668 | 0.524 | 0.445 | KG | 2.088 | CDM | 145 | 120 | 120 | MM | 84199085 | 1 |  |  | X | X | X |  |  |  |  | B
87070027440 | Waterdeel | Robinet d´eau | Wasserarmatur | Water valve | 45 | 230.04 | 45 | 236.94 | 4010009907275 | 0.543 | 0.477 | KG | 1.751 | CDM | 145 | 115 | 105 | MM | 84199085 | 1 |  |  | X | X | X |  |  |  |  | B
87070027490 | WATERVALVE "PA" WR 325-1-5AME Z/VENTURI | Robinet d´eau | Wasserarmatur | Water valve | 41 | - | 41 | - | 4010009179627 | 0.6 | 0.51 | KG | 1.584 | CDM | 145 | 115 | 95 | MM | 84199085 | 1 | Phased out |  | X | X | - |  |  |  |  | B
87070028100 | WATERVALVE "PA" M/BUIZEN WR 400-1K | Valve eau | Wasserarmatur | Water valve | 46 | - | 46 | - | 4010009664635 | 0.975 | 0.828 | KG | 5.693 | CDM | 345 | 150 | 110 | MM | 84199085 | 1 | Phased out |  | X | X | X |  |  |  |  | B
87070061670 | WATERVALVE "PA"WR 350-3KB Z/VENT M/RECHT | Robinet d´eau plastique | Wasserarmatur Kunststoff | Water valve plastic | 47 | 274.53 | 47 | 282.77 | 4010009941699 | 0.75 | 0.637 | KG | 4.383 | CDM | 195 | 155 | 145 | MM | 84199085 | 1 |  |  | X | X | X |  |  |  |  | B
87070061690 | WATERVALVE "PA"WR 275-3KB Z/VENT M/RECHT | Robinet d´eau plastique | Wasserarmatur Kunststoff | Water valve plastic | 47 | - | 47 | - | 4010009941712 | 0.745 | 0.633 | KG | 4.383 | CDM | 195 | 155 | 145 | MM | 84199085 | 1 | Phased out |  | X | X | X |  |  |  |  | B
87070061740 | Waterdeel | Robinet d´eau | Wasserarmatur | Water valve | 45 | 230.04 | 45 | 236.94 | 4010009941729 | 0.512 | 0.5 | KG | 1.584 | CDM | 145 | 115 | 95 | MM | 84199085 | 1 |  |  | X | X | X |  |  |  |  | B
87070063040 | WATERVALVE "PA" WR 500-3/7 KME M/VENTURI | Robinet d´eau | Wasserarmatur | Water valve | 41 | 151.24 | 41 | 155.78 | 4010009907435 | 0.545 | 0.463 | KG | 2.088 | CDM | 145 | 120 | 120 | MM | 84199085 | 1 |  |  | X | X | X |  |  |  |  | B
87070063530 | Waterdeel | Robinet d´eau | Wasserarmatur | Water valve | 45 | - | 45 | - | 4010009921844 | 0.733 | 0.698 | KG | 1.584 | CDM | 145 | 115 | 95 | MM | 84199085 | 1 | Phased out |  | X | X | - |  |  |  |  | B
87070063740 | WATERVALVE "PA" WR 325-1AD M/VENTURI | Valve eau | Wasserarmatur | Water valve | 43 | 190.65 | 43 | 196.37 | 4010009953944 | 0.53 | 0.46 | KG | 2.07 | CDM | 150 | 120 | 115 | MM | 84199085 | 1 |  |  | X | X | X |  |  |  |  | B
87070110280 | Gasgedeelte | Bloc gaz | Gasarmatur | Gas valve | 50 | 336.82 | 50 | 346.92 | 4010009408130 | 0.845 | 0.718 | KG | 4.408 | CDM | 190 | 160 | 145 | MM | 84199085 | 1 |  |  | X | X | X |  |  |  |  | B
87070110290 | Gasregelblok | Bloc gaz | Gasarmatur | Gas valve | 49 | 316.47 | 49 | 325.96 | 4010009408147 | 0.701 | 0.595 | KG | 4.095 | CDM | 195 | 150 | 140 | MM | 84199085 | 1 |  |  | X | X | X |  |  |  |  | B
87070110300 | GASVALVE "31" (KPL) WR 325-1AD | Bloc gaz | Gasarmatur | Gas valve | 49 | 316.47 | 49 | 325.96 | 4010009408154 | 0.849 | 0.808 | KG | 5.107 | CDM | 209 | 164 | 149 | MM | 84199085 | 1 |  |  | X | X | X |  |  |  |  | B
87070110420 | Gasregelblok | Bloc gaz | Gasarmatur | Gas valve | 49 | 316.47 | 49 | 325.96 | 4010009408246 | 0.8 | 0.68 | KG | 4.35 | CDM | 200 | 150 | 145 | MM | 84199085 | 1 |  |  | X | X | X |  |  |  |  | B
87070110430 | GASVALVE "23" (KPL) W 325-1K | Bloc gaz | Gasarmatur | Gas valve | 49 | 316.47 | 49 | 325.96 | 4010009408253 | 0.78 | 0.743 | KG | 5.107 | CDM | 209 | 164 | 149 | MM | 84199085 | 1 |  |  | X | X | X |  |  |  |  | B
87070110450 | Gasregelblok | Bloc gaz | Gasarmatur | Gas valve | 49 | - | 49 | - | 4010009408277 | 0.987 | 0.94 | KG | 5.107 | CDM | 209 | 164 | 149 | MM | 84199085 | 1 | Phased out |  | X | X | X |  |  |  |  | B
87070110890 | Gasregelblok | Bloc gaz | Gasarmatur | Gas valve | 45 | 230.04 | 45 | 236.94 | 4010009907466 | 0.741 | 0.629 | KG | 4.495 | CDM | 200 | 155 | 145 | MM | 84199085 | 1 |  |  | X | X | X |  |  |  |  | B
87070111600 | Druktoesteneenheid | Dispositif à touches poussoirs | Drucktasteneinsatz | Pushbutton control | 32 | 69.4 | 32 | 71.48 | 4010009408536 | 0.306 | 0.292 | KG | 1.367 | CDM | 145 | 145 | 65 | MM | 84199085 | 1 |  |  | X | X | X |  |  |  |  | B
87070111630 | Gasregelblok | Bloc gaz | Gasarmatur | Gas valve | 52 | 392.74 | 52 | 404.52 | 4010009408550 | 1.28 | 1.088 | KG | 7.92 | CDM | 240 | 220 | 150 | MM | 84199085 | 1 | Uitlopend, beschikbaar tot einde voorraad / Discontinué, disponible jusqu'à épuisement des stocks |  | X | X | - |  |  |  |  | B
87070111970 | GASVALVE "31" (KPL) WR..-1KB | Bloc gaz | Gasarmatur | Gas valve | 56 | - | 56 | - | 4010009408666 | 0.893 | 0.85 | KG | 10.791 | CDM | 136 | 342 | 232 | MM | 84199085 | 1 | Phased out |  | X | X | - |  |  |  |  | B
87070112860 | GASVALVE "31" W 250 K..B (MOB) | Bloc gaz | Gasarmatur | Gas valve w275 | 52 | 392.74 | 52 | 404.52 | 4010009907541 | 1.842 | 1.565 | KG | 22.371 | CDM | 397 | 245 | 230 | MM | 84199085 | 1 | Uitlopend, beschikbaar tot einde voorraad / Discontinué, disponible jusqu'à épuisement des stocks |  | X | X | X |  |  |  |  | B
87070113150 | GASVALVE "23" + "31" (KPL) W..-2K | Bloc gaz | Gasarmatur | Gas valve | 45 | 230.04 | 45 | 236.94 | 4010009948506 | 0.763 | 0.648 | KG | 4.557 | CDM | 200 | 155 | 147 | MM | 84199085 | 1 |  |  | X | X | X |  |  |  |  | B
87070113350 | GASVALVE "23" (KPL) WR..-1KB | Bloc gaz | Gasarmatur | Gas valve | 51 | 362.24 | 51 | 373.11 | 4010009408826 | 1.55 | 1.317 | KG | 10.166 | CDM | 340 | 230 | 130 | MM | 84199085 | 1 |  |  | X | X | X |  |  |  |  | B
87070113370 | Gasregelblok | Bloc gaz | Gasarmatur | Gas valve | 50 | - | 50 | - | 4010009271055 | 1.214 | 1.156 | KG | 8.55 | CDM | 254 | 229 | 147 | MM | 84199085 | 1 | Phased out |  | X | X | - |  |  |  |  | B
87070113640 | GASVALVE "31" W 350/400 K..B (MOB) | Bloc gaz | Gasarmatur | Gas valve assembly-w400 | 54 | - | 54 | - | 4010009917328 | 1.751 | 1.668 | KG | 10.791 | CDM | 136 | 342 | 232 | MM | 84199085 | 1 | Phased out |  | X | X | X |  |  |  |  | B
87070114020 | Gasregelblok | Bloc gaz | Gasarmatur | Gas valve assembly-w135 | 52 | - | 52 | - | 4010009907749 | 1.551 | 1.318 | KG | 12.42 | CDM | 345 | 240 | 150 | MM | 84199085 | 1 | Phased out |  | X | X | X |  |  |  |  | B
87070114130 | GASVALVE "31" (KPL) WR..-3KB | Bloc gaz | Gasarmatur | Gas valve | 42 | - | 42 | - | 4010009907800 | 1.402 | 1.335 | KG | 10.791 | CDM | 136 | 342 | 232 | MM | 84199085 | 1 | Phased out |  | X | X | X |  |  |  |  | B
87070115230 | Gasgedeelte | Bloc gaz | Gasarmatur | Gas valve | 52 | 392.74 | 52 | 404.52 | 4010009553670 | 1.404 | 1.193 | KG | 12.338 | CDM | 350 | 235 | 150 | MM | 84814090 | 1 |  |  | X | X | X |  |  |  |  | B
87070115250 | GASVALVE "31" (KPL) WR-7KG | Bloc gaz | Gasarmatur | Gas valve | 50 | 336.82 | 50 | 346.92 | 4010009624288 | 1.442 | 1.225 | KG | 12.42 | CDM | 345 | 240 | 150 | MM | 84199085 | 1 |  |  | X | X | X |  |  |  |  | B
87070115260 | Gasgedeelte | Bloc gaz | Gasarmatur | Gas valve | 51 | 362.24 | 51 | 373.11 | 4010009624295 | 1.411 | 1.199 | KG | 12.6 | CDM | 350 | 240 | 150 | MM | 84199085 | 1 |  |  | X | X | X |  |  |  |  | B
87070117710 | Gasgedeelte | Bloc gaz | Gasarmatur | Gas valve | 48 | - | 48 | - | 4010009948704 | 0.816 | 0.693 | KG | 4.5 | CDM | 200 | 150 | 150 | MM | 84199085 | 1 | Phased out |  | X | X | - |  |  |  |  | B
87070117730 | GASVALVE "31" (KPL) WR 325-5AME | Bloc gaz | Gasarmatur | Gas valve | 48 | - | 48 | - | 4010009908692 | 0.788 | 0.669 | KG | 4.453 | CDM | 198 | 153 | 147 | MM | 84199085 | 1 | Phased out |  | X | X | - |  |  |  |  | B
87070117860 | Gasregelblok | Bloc gaz | Gasarmatur | Gas valve | 45 | 230.04 | 45 | 236.94 | 4010009908708 | 0.808 | 0.686 | KG | 4.65 | CDM | 200 | 155 | 150 | MM | 84199085 | 1 |  |  | X | X | X |  |  |  |  | B
87070118690 | GASVALVE KPL "23" W 11B31-S7895-MOBIL | Bloc gaz | Gasarmatur | Gas valve | 48 | 296.13 | 48 | 305.01 | 4010009919094 | 0.83 | 0.79 | KG | 1.584 | CDM | 145 | 115 | 95 | MM | 84199085 | 1 |  |  | X | X | X |  |  |  |  | B
87070118780 | GASVALVE KPL "31" W 11B31-S7895-MOBIL | Bloc gaz | Gasarmatur | Gas valve | 48 | 296.13 | 48 | 305.01 | 4010009919100 | 0.81 | 0.688 | KG | 4.383 | CDM | 195 | 155 | 145 | MM | 84199085 | 1 |  |  | X | X | X |  |  |  |  | B
87070119050 | GASVALVE "23" WR..-7KME | Bloc gaz | Gasarmatur | Gas valve | 51 | 362.24 | 51 | 373.11 | 4010009919179 | 1.519 | 1.447 | KG | 12.338 | CDM | 350 | 235 | 150 | MM | 84199085 | 1 |  |  | X | X | X |  |  |  |  | B
87070119090 | GASVALVE "31" WR..-7KME | Bloc gaz | Gasarmatur | Gas valve | 50 | 336.82 | 50 | 346.92 | 4010009919186 | 1.266 | 1.076 | KG | 12.076 | CDM | 347 | 240 | 145 | MM | 84199085 | 1 |  |  | X | X | X |  |  |  |  | B
87070119110 | Gasregelblok | Bloc gaz | Gasarmatur | Gas valve | 49 | 316.47 | 49 | 325.96 | 4010009918912 | 0.835 | 0.709 | KG | 4.383 | CDM | 195 | 155 | 145 | MM | 84199085 | 1 |  |  | X | X | X |  |  |  |  | B
87070119120 | GASVALVE KPL "31" WRD 11-2G-WR 11B31-WR | Bloc gaz | Gasarmatur | Gas valve | 48 | 296.13 | 48 | 305.01 | 4010009918929 | 0.817 | 0.694 | KG | 4.534 | CDM | 195 | 155 | 150 | MM | 84199085 | 1 |  |  | X | X | X |  |  |  |  | B
87070119220 | GASVALVE KPL "31" WRD 14-2G | Bloc gaz | Gasarmatur | Gas valve | 48 | 296.13 | 48 | 305.01 | 4010009919131 | 0.831 | 0.706 | KG | 4.495 | CDM | 200 | 155 | 145 | MM | 84199085 | 1 |  |  | X | X | X |  |  |  |  | B
87070119240 | Gasregelblok | Bloc gaz | Gasarmatur | Gas valve | 48 | 296.13 | 48 | 305.01 | 4010009919148 | 0.838 | 0.712 | KG | 4.495 | CDM | 200 | 155 | 145 | MM | 84199085 | 1 |  |  | X | X | X |  |  |  |  | B
87070119620 | GASVALVE KPL "31" WRD 17-2G | Bloc gaz | Gasarmatur | Gas valve | 48 | 296.13 | 48 | 305.01 | 4010009923770 | 0.788 | 0.669 | KG | 3.252 | CDM | 195 | 115 | 145 | MM | 84199085 | 1 |  |  | X | X | X |  |  |  |  | B
87070119760 | GASVALVE KPL "23" WRD 17-2G | Bloc gaz | Gasarmatur | Gas valve | 48 | 296.13 | 48 | 305.01 | 4010009923787 | 0.83 | 0.705 | KG | 4.241 | CDM | 195 | 150 | 145 | MM | 84199085 | 1 |  |  | X | X | X |  |  |  |  | B
87070210110 | GASVALVE KPL "23" WR 10B23-S7895-MOBIL | Bloc gaz | Gasarmatur | Gas valve | 48 | 296.13 | 48 | 305.01 | 4010009926672 | 0.81 | 0.771 | KG | 6.863 | CDM | 240 | 215 | 133 | MM | 84199085 | 1 |  |  | X | X | X |  |  |  |  | B
87070210190 | GASBLOK WTD 27 AME | Bloc gaz | Gasarmatur | Gas valve | 50 | 336.82 | 50 | 346.92 | 4010009953753 | 0.79 | 0.671 | KG | 2.07 | CDM | 150 | 120 | 115 | MM | 84199085 | 1 |  |  | X | X | X |  |  |  |  | B
87070212560 | GASVALVE KPL "31" WR 11/14/17-2P | Bloc gaz | Gasarmatur | Gas valve | 41 | 151.24 | 41 | 155.78 | 4010009286226 | 0.995 | 0.846 | KG | 8.379 | CDM | 245 | 228 | 150 | MM | 84199085 | 1 |  |  | X | X | X |  |  |  |  | B
87070212620 | GASVALVE KPL "31" WR 8/11P31-S7895-MOBIL | Bloc gaz | Gasarmatur | Gas valve | 41 | 151.24 | 41 | 155.78 | 4010009288503 | 1.062 | 0.902 | KG | 8.55 | CDM | 254 | 229 | 147 | MM | 84199085 | 1 |  |  | X | X | X |  |  |  |  | B
87070213210 | GASVALVE KPL "23" WR 11/14/17-2P | Bloc gaz | Gasarmatur | Gas valve | 41 | 151.24 | 41 | 155.78 | 4010009696162 | 1.053 | 0.895 | KG | 7.7 | CDM | 250 | 220 | 140 | MM | 84199085 | 1 |  |  | X | X | X |  |  |  |  | B
87071010020 | Ontstekingskabel | Rupteur d´allumage | Zündsperre | Ignition locking device | 20 | 19.32 | 20 | 19.9 | 4010009408871 | 0.008 | 0.007 | KG | 0.054 | CDM | 90 | 60 | 10 | MM | 84199085 | 1 |  |  | X | X | X |  |  |  |  | B
87072000070 | Microschakelaar | Microrupteur complet | Mikroschalter | Microswitch | 26 | 34.2 | 26 | 35.23 | 4010009408918 | 0.05 | 0.047 | KG | 0.072 | CDM | 115 | 25 | 25 | MM | 84199085 | 1 |  |  | X | X | X |  |  |  |  | B
87072000140 | Microschakelaar | Interrupteur | Schalter | Switch | 16 | 11.93 | 16 | 12.29 | 4010009948810 | 0.011 | 0.01 | KG | 0.04 | CDM | 50 | 40 | 20 | MM | 84199085 | 1 |  |  | X | X | X |  |  |  |  | B
87072000200 | MICROSWITCH W 11B31-S7895-MOBIL | Microrupteur | Mikroschalter | Microswitch | 26 | 34.2 | 26 | 35.23 | 4010009916932 | 0.078 | 0.074 | KG | 0.968 | CDM | 110 | 80 | 110 | MM | 84199085 | 1 |  |  | X | X | X |  |  |  |  | B
87072010120 | Magneetinzet | Tête magnétique | Magneteinsatz | Magnetic unit | 27 | 39.64 | 27 | 40.83 | 4010009408970 | 0.03 | 0.028 | KG | 0.072 | CDM | 80 | 30 | 30 | MM | 84199085 | 1 |  |  | X | X | X |  |  |  |  | B
87072010150 | Magneetinzet | Tête magnétique | Magneteinsatz | Magnetic unit | 27 | 39.64 | 27 | 40.83 | 4010009408994 | 0.026 | 0.024 | KG | 0.144 | CDM | 80 | 60 | 30 | MM | 84199085 | 1 |  |  | X | X | X |  |  |  |  | B
87072010170 | Magneetinzet | Tête magnétique | Magneteinsatz | Magnetic unit | 40 | - | 40 | - | 4010009409007 | 0.272 | 0.258 | KG | 1.688 | CDM | 150 | 150 | 75 | MM | 84199085 | 1 | Phased out |  | X | X | - |  |  |  |  | B
87072010260 | Magneetklep | Electrovanne | Magnetventil | Solenoid-operated valve | 40 | - | 40 | - | 4010009271062 | 0.263 | 0.25 | KG | 1.367 | CDM | 145 | 145 | 65 | MM | 84199085 | 1 | Phased out |  | X | X | - |  |  |  |  | B
87072010280 | Magneetinzet | Tête magnétique | Magneteinsatz | Magnetic unit | 23 | 25.66 | 23 | 26.43 | 4010009922360 | 0.018 | 0.017 | KG | 0.135 | CDM | 90 | 60 | 25 | MM | 84199085 | 1 |  |  | X | X | X |  |  |  |  | B
87072020180 | Thermoelement | Thermocouple | Thermoelement | Thermocouple | 20 | 19.32 | 20 | 19.9 | 4010009409045 | 0.02 | 0.019 | KG | 0.043 | CDM | 430 | 10 | 10 | MM | 84199085 | 1 |  |  | X | X | X |  |  |  |  | B
87072020390 | Thermokoppel | Thermocouple | Thermoelement | Thermocouple | 25 | 31 | 25 | 31.93 | 4010009409113 | 0.037 | 0.035 | KG | 0.148 | CDM | 370 | 80 | 5 | MM | 84199085 | 1 |  |  | X | X | X |  |  |  |  | B
87072040010 | Ventilator | Ventilateur | Gebläse | Centrifugal blower | 45 | 230.04 | 45 | 236.94 | 4010009409120 | 2.433 | 2.068 | KG | 14.896 | CDM | 280 | 280 | 190 | MM | 84039090 | 1 |  |  | X | X | X |  |  |  |  | B
87072040110 | EXTRACTOR WR 300-3KME | Ventilateur | Gebläse | Centrifugal blower | 50 | 336.82 | 50 | 346.92 | 4010009908814 | 1.833 | 1.746 | KG | 0.116 | HL | 279 | 279 | 149 | MM | 84039090 | 1 |  |  | X | X | X |  |  |  |  | B
87072040380 | Ventilator | Extracteur | Gebläse | Centrifugal blower | 42 | 171.59 | 42 | 176.74 | 4010009929376 | 2.09 | 1.776 | KG | 14.896 | CDM | 280 | 280 | 190 | MM | 84145995 | 1 |  |  | X | X | X |  |  |  |  | B
87072040590 | EXTRACTOR WT 17 AME | Extracteur | Gebläse | Centrifugal blower | 42 | 171.59 | 42 | 176.74 | 4010009108528 | 2.31 | 1.963 | KG | 13.608 | CDM | 280 | 270 | 180 | MM | 84039090 | 1 |  |  | X | X | X |  |  |  |  | B
87072040840 | EXTRACTOR PRIMAIR WTD 27 AME | Ventilateur | Gebläse | Fan primary | 50 | 336.82 | 50 | 346.92 | 4047416686370 | 1.887 | 1.603 | KG | 12.065 | CDM | 279 | 279 | 155 | MM | 84199085 | 1 |  |  | X | X | X |  |  |  |  | B
87072040870 | EXTRACTOR SECUNDAIR WTD 27 AME | Ventilateur | Gebläse | Fan | 41 | 151.24 | 41 | 155.78 | 4047416697000 | 2.008 | 1.706 | KG | 12.096 | CDM | 270 | 280 | 160 | MM | 84199085 | 1 |  |  | X | X | X |  |  |  |  | B
87072060170 | Temperatuurbegrenzer | Limiteur de température | Temperaturbegrenzer | Temperature limit | 27 | 39.64 | 27 | 40.83 | 4010009409199 | 0.036 | 0.034 | KG | 0.022 | CDM | 25 | 25 | 35 | MM | 84199085 | 1 |  |  | X | X | X |  |  |  |  | B
87072060390 | Boilerthermostaat | Régulateur de température | Temperaturregler | Flow thermostat | 35 | 89.6 | 35 | 92.29 | 4010009409304 | 0.09 | 0.085 | KG | 0.232 | CDM | 290 | 40 | 20 | MM | 84199085 | 1 |  |  | X | X | X |  |  |  |  | B
87072060540 | Boilerthermostaat | Thermostat | Temperaturregler | Flow thermostat | 47 | 274.53 | 47 | 282.77 | 4010009409410 | 0.394 | 0.374 | KG | 1.32 | CDM | 200 | 110 | 60 | MM | 84199085 | 1 |  |  | X | X | X |  |  |  |  | B
87072060600 | Terugslag beveiliging | Contrôle d´évacuation des gaz brûlés | Abgasüberwachung | Flue gas safety device | 40 | 137.26 | 40 | 141.38 | 4010009409434 | 0.1 | 0.095 | KG | 0.432 | CDM | 120 | 120 | 30 | MM | 84199085 | 1 |  |  | X | X | X |  |  |  |  | B
87072060630 | Terugslag beveiliging | Contrôle d´évacuation des gaz brûlés | Abgasüberwachung | Flue gas safety device | 40 | - | 40 | - | 4010009409441 | 0.111 | 0.105 | KG | 0.816 | CDM | 170 | 160 | 30 | MM | 84199085 | 1 | Phased out |  | X | X | X |  |  |  |  | B
87072060740 | Terugslagklep | Controle d´évacuation des gaz brûlés | Abgasüberwachung | Flue gas safety device | 38 | 115.16 | 38 | 118.61 | 4010009409465 | 0.087 | 0.082 | KG | 0.84 | CDM | 200 | 140 | 30 | MM | 84199085 | 1 |  |  | X | X | X |  |  |  |  | B
87072060920 | Terugslag beveiliging | Contrôle d´évacuation des gaz brûlés | Abgasüberwachung | Flue gas safety device | 37 | 105.99 | 37 | 109.17 | 5603293022824 | 0.121 | 0.115 | KG | 0.5 | CDM | 100 | 50 | 100 | MM | 84199085 | 1 |  |  | - | X | X |  |  |  |  | B
87072061190 | Terugslagklep | Contrôle d´évacuation des gaz brûlés | Abgasüberwachung | Flue gas safety device | 35 | 89.6 | 35 | 92.29 | 4010009948889 | 0.042 | 0.039 | KG | 0.416 | CDM | 160 | 130 | 20 | MM | 84199085 | 1 |  |  | X | X | X |  |  |  |  | B
87072061710 | TTB W 135 K..B (MOB) | Contrôle d´évacuation des gaz brûlés | Abgasüberwachung | Flue gas safety device | 33 | 76.01 | 33 | 78.29 | 4010009908999 | 0.037 | 0.035 | KG | 0.42 | CDM | 140 | 120 | 25 | MM | 84199085 | 1 |  |  | X | X | X |  |  |  |  | B
87072061860 | Terugslagklep | Contrôle d´évacuation des gaz brûlés | Abgasüberwachung | Flue gas safety device | 37 | 105.99 | 37 | 109.17 | 4010009948919 | 0.035 | 0.033 | KG | 0.16 | CDM | 100 | 80 | 20 | MM | 84199085 | 1 |  |  | X | X | X |  |  |  |  | B
87072061960 | Regelthermostaat | Thermostat | Temperaturbegrenzer | High Limit Stat 120 dec | 17 | 13.61 | 17 | 14.02 | 4010009699767 | 0.01 | 0.009 | KG | 0.032 | CDM | 40 | 40 | 20 | MM | 90328900 | 1 |  |  | X | X | X |  |  |  |  | B
87072062670 | TTB & CLIXON WR..-7KME | Contrôle d´évacuation des gaz brûlés | Abgasüberwachung | Flue gas safety device | 40 | 137.26 | 40 | 141.38 | 4010009918820 | 0.074 | 0.07 | KG | 0.896 | CDM | 280 | 160 | 20 | MM | 84199085 | 1 |  |  | X | X | X |  |  |  |  | B
87072062820 | Terugslagbeveiliging | Contrôle d´évacuation des gaz brûlés | Abgasüberwachung | Flue gas safety device | 30 | 56.43 | 30 | 58.12 | 4010009923473 | 0.03 | 0.028 | KG | 0.36 | CDM | 120 | 120 | 25 | MM | 84199085 | 1 |  |  | X | X | X |  |  |  |  | B
87072063220 | Terugslagbeveiliging | Contrôle d'évacuation des gaz brûlés | Abgasüberwachung | Flue gas safety device | 32 | 69.4 | 32 | 71.48 | 4010009926849 | 0.11 | 0.104 | KG | 0.54 | CDM | 180 | 150 | 20 | MM | 84199085 | 1 |  |  | X | X | X |  |  |  |  | B
87072063770 | TTB WR 17-2P | Contrôle d´évacuation des gaz brûlés | Abgasüberwachung | Flue gas safety device | 32 | 69.4 | 32 | 71.48 | 4010009953814 | 0.113 | 0.107 | KG | 0.624 | CDM | 160 | 130 | 30 | MM | 84199085 | 1 |  |  | X | X | X |  |  |  |  | B
87072063820 | TTB WR 8G31-S7895-MOBIL | Contrôle d´évacuation des gaz brûlés | Abgasüberwachung | Flue gas safety device | 25 | 31 | 25 | 31.93 | 4010009979685 | 0.032 | 0.03 | KG | 0.563 | CDM | 150 | 150 | 25 | MM | 84199085 | 1 |  |  | X | X | X |  |  |  |  | B
87072064140 | TTB WRD 11-2G | Contrôle d´évacuation des gaz brûlés | Abgasüberwachung | Flue gas safety device | 30 | 56.43 | 30 | 58.12 | 4010009985556 | 0.04 | 0.038 | KG | 0.39 | CDM | 120 | 130 | 25 | MM | 84199085 | 1 |  |  | X | X | X |  |  |  |  | B
87072064160 | TTB WRD 17-2G | Contrôle d´évacuation des gaz brûlés | Abgasüberwachung | Flue gas safety device | 25 | 31 | 25 | 31.93 | 4010009985563 | 0.043 | 0.041 | KG | 0.896 | CDM | 280 | 160 | 20 | MM | 84199085 | 1 |  |  | X | X | X |  |  |  |  | B
87072064210 | Temperatuursensor | Sonde de température | Temperaturfühler | Temperature sensor | 14 | 8.84 | 14 | 9.11 | 4051516947248 | 0.008 | 0.007 | KG | 0.012 | CDM | 20 | 30 | 20 | MM | 84199085 | 1 |  |  | X | X | X |  |  |  |  | B
87072064220 | Temperatuurvoeler | Sonde de température | Temperaturfühler | Temperature sensor | 15 | 10.3 | 15 | 10.61 | 4047416250076 | 0.01 | 0.009 | KG | 0.12 | CDM | 100 | 80 | 15 | MM | 84199085 | 1 |  |  | X | X | X |  |  |  |  | B
87072064230 | Temperatuurvoeler | Sonde de température | Temperaturfühler | Temperature sensor | 15 | 10.3 | 15 | 10.61 | 4047416250083 | 0.011 | 0.01 | KG | 0.108 | CDM | 90 | 60 | 20 | MM | 84199085 | 1 |  |  | X | X | X |  |  |  |  | B
87072064280 | TTB WRD 14-2G | Contrôle d´évacuation des gaz brûlés | Abgasüberwachung | Flue gas safety device | 30 | 56.43 | 30 | 58.12 | 4010009985570 | 0.044 | 0.041 | KG | 0.81 | CDM | 180 | 150 | 30 | MM | 84199085 | 1 |  |  | X | X | X |  |  |  |  | B
87072064350 | Maximaalthermostaat | Limiteur de température | Temperaturbegrenzer | Temperature limiter/ECO | 16 | 11.93 | 16 | 12.29 | 4010009134077 | 0.008 | 0.007 | KG | 0.108 | CDM | 90 | 60 | 20 | MM | 84199085 | 1 |  |  | X | X | X |  |  |  |  | B
87072064510 | Temperatuurbegrenzer | Limiteur de température | Temperaturbegrenzer | Temperature limiter/ECO | 15 | 10.3 | 15 | 10.61 | 4051516121655 | 0.009 | 0.008 | KG | 0.135 | CDM | 90 | 60 | 25 | MM | 84199085 | 1 |  |  | X | X | X |  |  |  |  | B
87072064550 | Terugslag beveiliging | Contrôle d´évacuation des gaz brûlés | Abgasüberwachung | Flue gas safety device | 29 | 50.47 | 29 | 51.98 | 4010009087007 | 0.106 | 0.1 | KG | 0.803 | CDM | 170 | 135 | 35 | MM | 84199085 | 1 |  |  | X | X | X |  |  |  |  | B
87072064590 | NTC ROOKGAS/BRANDER WTD 27 AME | Sonde temp. gaz brûlés | Abgastemperaturfühler | Exhaust temperature sensor | 27 | 39.64 | 27 | 40.83 | 4010009639671 | 0.014 | 0.013 | KG | 0.16 | CDM | 160 | 100 | 10 | MM | 84199085 | 1 |  |  | X | X | X |  |  |  |  | B
87072070110 | Ontstekingseenheid | Unité d'allumage | Zündbaustein | Ignition unit | 41 | 151.24 | 41 | 155.78 | 4010009409502 | 0.126 | 0.119 | KG | 0.88 | CDM | 160 | 110 | 50 | MM | 84199085 | 1 |  |  | X | X | X |  |  |  |  | B
87072070400 | Schakelkast | SECURITE COLL.CB VMC | Schaltkasten | Control box | 49 | 316.47 | 49 | 325.96 | 4010009909071 | 0.33 | 0.329 | KG | 1.584 | CDM | 145 | 115 | 95 | MM | 84199085 | 1 |  |  | X | X | X |  |  |  |  | B
87072070790 | Ontstekingstrafo | Unité d'allumage | Zündbaustein | Ignition unit | 43 | 190.65 | 43 | 196.37 | 4010009924814 | 0.179 | 0.17 | KG | 0.45 | CDM | 100 | 150 | 30 | MM | 84199085 | 1 |  |  | X | X | X |  |  |  |  | B
87072070840 | STUUREENHEID W 11 B31-S7895-MOBIL | Unité d'allumage | Zündbaustein | Ignition unit | 40 | 137.26 | 40 | 141.38 | 4010009916963 | 0.124 | 0.117 | KG | 0.827 | CDM | 105 | 105 | 75 | MM | 84199085 | 1 |  |  | X | X | X |  |  |  |  | B
87072070990 | SCHAKELKAST WR..-7KME | Allumeur | Schaltkasten | Ignition unit | 52 | 392.74 | 52 | 404.52 | 4010009919193 | 0.952 | 0.809 | KG | 7.92 | CDM | 220 | 240 | 150 | MM | 84199085 | 1 |  |  | X | X | X |  |  |  |  | B
87072071420 | Ontstekingstrafo | Unité d'allumage | Zündbaustein | Ignition unit | 40 | 137.26 | 40 | 141.38 | 4010009952640 | 0.125 | 0.118 | KG | 0.735 | CDM | 105 | 100 | 70 | MM | 84199085 | 1 |  |  | X | X | X |  |  |  |  | B
87072071920 | Ontstekingstrafo | Unité d'allumage | Zündbaustein | Ignition unit | 41 | 151.24 | 41 | 155.78 | 4010009079828 | 0.191 | 0.181 | KG | 0.32 | CDM | 100 | 80 | 40 | MM | 84199085 | 1 |  |  | X | X | X |  |  |  |  | B
87073050010 | Lichtdiode | Led de contrôle (1 LED) | Leuchtdiode | Light emitting diode | 30 | 56.43 | 30 | 58.12 | 4010009948995 | 0.035 | 0.033 | KG | 0.252 | CDM | 140 | 90 | 20 | MM | 84199085 | 1 |  |  | X | X | X |  |  |  |  | B
87073050030 | Lichtdiode | Led de contrôle | Leuchtdiode | Light emitting diode | 32 | 69.4 | 32 | 71.48 | 4010009949008 | 0.023 | 0.021 | KG | 0.135 | CDM | 90 | 60 | 25 | MM | 84199085 | 1 |  |  | X | X | X |  |  |  |  | B
87074010220 | Overdrukveiligheid | Soupape de surpression | Überdruckventil | Blow off valve | 15 | 10.3 | 15 | 10.61 | 4010009409823 | 0.011 | 0.01 | KG | 0.054 | CDM | 90 | 60 | 10 | MM | 84199085 | 1 |  |  | X | X | X |  |  |  |  | B
87074020110 | Waterhoevelheidsregelaar | Regleur de débit eau | Wassermengenregler | Volumetric water governor | 22 | 23.52 | 22 | 24.23 | 4010009409830 | 0.018 | 0.017 | KG | 0.036 | CDM | 30 | 60 | 20 | MM | 84199085 | 1 |  |  | X | X | X |  |  |  |  | B
87074020140 | Waterhoevelheidsregelaar | Regleur de débit eau | Wassermengenregler | Volumetric water governor | 30 | 56.43 | 30 | 58.12 | 4010009409854 | 0.017 | 0.016 | KG | 0.72 | CDM | 120 | 100 | 60 | MM | 84199085 | 1 |  |  | X | X | X |  |  |  |  | B
87074020150 | Waterhoevelheidsregelaar | Regleur de débit eau | Wassermengenregler | Volumetric water governor | 25 | 31 | 25 | 31.93 | 4010009409861 | 0.052 | 0.049 | KG | 0.24 | CDM | 120 | 80 | 25 | MM | 84199085 | 1 |  |  | X | X | X |  |  |  |  | B
87074020180 | Waterhoevelheidsregelaar | Régleur de débit eau | Wassermengenregler | Volumetric water governor | 27 | 39.64 | 27 | 40.83 | 4010009409885 | 0.02 | 0.019 | KG | 0.108 | CDM | 100 | 60 | 18 | MM | 84199085 | 1 |  |  | X | X | X |  |  |  |  | B
87074020210 | Waterhoevelheidsregelaar | Regleur de débit eau | Wassermengenregler | Volumetric water governor | 27 | 39.64 | 27 | 40.83 | 4010009949039 | 0.043 | 0.04 | KG | 0.2 | CDM | 125 | 80 | 20 | MM | 84199085 | 1 |  |  | X | X | X |  |  |  |  | B
87074020230 | WATERDEBIETREGELAAR W 135(MOB) S0595 | Regulateur de débit eau | Wassermengenregler | Volumetric water governor | 35 | 89.6 | 35 | 92.29 | 4010009909132 | 0.026 | 0.024 | KG | 0.108 | CDM | 90 | 60 | 20 | MM | 84199085 | 1 |  |  | X | X | X |  |  |  |  | B
87074020240 | REGELKLEPZITTING WR-1KB-3KB | Regleur de débit eau | Wassermengenregler | Volumetric water governor | 32 | 69.4 | 32 | 71.48 | 4010009949046 | 0.08 | 0.076 | KG | 0.28 | CDM | 70 | 80 | 50 | MM | 84199085 | 1 |  |  | X | X | X |  |  |  |  | B
87074052330 | Warmwaterkraan | Vanne chaude d'eau | Heißwasserventil | Hot water valve | 25 | 31 | 25 | 31.93 | 4010009244431 | 0.114 | 0.108 | KG | 0.486 | CDM | 120 | 90 | 45 | MM | 84199085 | 1 |  |  | X | X | X |  |  |  |  | B
87074052350 | Koudwaterkraan | Valve froide d'eau | Kaltwasserventil | Cold water valve | 25 | 31 | 25 | 31.93 | 4010009244448 | 0.11 | 0.104 | KG | 0.9 | CDM | 180 | 100 | 50 | MM | 84199085 | 1 |  |  | X | X | X |  |  |  |  | B
87074052560 | Terugslagklep | Clapet anti-retour | Rückschlagventil | Check valve | 15 | 10.3 | 15 | 10.61 | 4051516134778 | 0.003 | 0.002 | KG | 0.108 | CDM | 60 | 90 | 20 | MM | 84039090 | 1 |  |  | X | X | X |  |  |  |  | B
87074060070 | Drukverschilschakelaar | Pressostat | Differenzdruckschalter | Pressure differential | 34 | - | 34 | - | 4010009271109 | 0.204 | 0.193 | KG | 2.16 | CDM | 150 | 120 | 120 | MM | 84199085 | 1 | Phased out | 8738709736 | X | X | - |  |  |  |  | B
87074060740 | Drukverschilschakelaar | Pressostat | Differenzdruckschalter | Pressure switch | 31 | 62.91 | 31 | 64.8 | 4010009717409 | 0.175 | 0.15 | KG | 1.751 | CDM | 145 | 115 | 105 | MM | 84199085 | 1 |  |  | X | X | X |  |  |  |  | B
87074060950 | Hydrogenerator | Hydrogénérateur miniMAX 2 | Hydrogenerator miniMAX 2 | Hydro generator miniMAX 2 | 36 | 96.97 | 36 | 99.88 | 4047416118253 | 0.215 | 0.204 | KG | 2.229 | CDM | 205 | 145 | 75 | MM | 84199085 | 1 |  |  | X | X | X |  |  |  |  | B
87074061040 | Hydrogenerator | Hydrogénérateur compl. | Hydrogenerator assy. | Hydrogenerator assy | 41 | 151.24 | 41 | 155.78 | 4047416303536 | 0.273 | 0.259 | KG | 2.4 | CDM | 200 | 150 | 80 | MM | 84199085 | 1 |  |  | X | X | X |  |  |  |  | B
87080031340 | steunbeugel | Equerre | Wandhalterung | Fixing bracket | 13 | 7.25 | 13 | 7.47 | 4010009410119 | 0.132 | 0.126 | KG | 0.264 | CDM | 330 | 80 | 10 | MM | 84199085 | 1 |  |  | X | X | X |  |  |  |  | B
87080031900 | steunbeugel | Equerre | Winkel | Angle bracket | 16 | 11.93 | 16 | 12.29 | 4010009916987 | 0.095 | 0.09 | KG | 1.672 | CDM | 475 | 80 | 44 | MM | 84199085 | 1 |  |  | X | X | X |  |  |  |  | B
87080031910 | steunbeugel | Equerre | Winkel | Angle bracket | 16 | 11.93 | 16 | 12.29 | 4010009916994 | 0.087 | 0.083 | KG | 1.536 | CDM | 480 | 80 | 40 | MM | 84199085 | 1 |  |  | X | X | X |  |  |  |  | B
87080031920 | steunbeugel | Equerre | Winkel | Angle bracket | 17 | 13.61 | 17 | 14.02 | 4010009917007 | 0.011 | 0.01 | KG | 1.536 | CDM | 480 | 80 | 40 | MM | 74199900 | 1 |  |  | X | X | X |  |  |  |  | B
87080060220 | Afdekplaat | Couvercle d'étanchéité | Abdeckblech | Inlet air cover | 20 | 19.32 | 20 | 19.9 | 4010009410164 | 0.168 | 0.16 | KG | 0.252 | CDM | 120 | 210 | 10 | MM | 84199085 | 1 |  |  | X | X | X |  |  |  |  | B
87080060630 | Luchtgeleidingsplaat | Falette | Halter | Support | 10 | - | 10 | - | 4010009909217 | 0.018 | 0.017 | KG | 0.143 | CDM | 65 | 55 | 40 | MM | 84199085 | 1 | Phased out |  | X | X | - |  |  |  |  | B
87080080030 | Schakelhuis | Support interrupteur | Schaltergehäuse | Valve operation housing | 24 | 28.21 | 24 | 29.06 | 4010009410287 | 0.27 | 0.256 | KG | 1.86 | CDM | 155 | 150 | 80 | MM | 84199085 | 1 |  |  | X | X | X |  |  |  |  | B
87080080050 | Klephuis | Support interrupteur | Schaltergehäuse | Valve operation housing | 27 | 39.64 | 27 | 40.83 | 4010009410294 | 0.318 | 0.24 | KG | 1.367 | CDM | 145 | 145 | 65 | MM | 84199085 | 1 |  |  | X | X | X |  |  |  |  | B
87080080090 | Klephuis | Support interrupteur | Schaltergehäuse | Valve operation housing | 25 | 31 | 25 | 31.93 | 4010009410317 | 0.269 | 0.255 | KG | 1.744 | CDM | 155 | 150 | 75 | MM | 84199085 | 1 |  |  | X | X | X |  |  |  |  | B
87081053130 | Waakvlambrander | Veilleuse | Zündbrenner | Pilot burner | 21 | 21.6 | 21 | 22.25 | 4010009410577 | 0.032 | 0.03 | KG | 0.18 | CDM | 60 | 60 | 50 | MM | 84199085 | 1 |  |  | X | X | X |  |  |  |  | B
87081053170 | Waakvlambrander | Veilleuse | Zündbrenner | Pilot burner | 21 | 21.6 | 21 | 22.25 | 4010009410614 | 0.03 | 0.028 | KG | 0.105 | CDM | 60 | 50 | 35 | MM | 84199085 | 1 |  |  | X | X | X |  |  |  |  | B
87081053220 | Waakvlambrander | Veilleuse | Zündbrenner | Pilot burner | 25 | 31 | 25 | 31.93 | 4010009410638 | 0.026 | 0.024 | KG | 0.216 | CDM | 90 | 60 | 40 | MM | 84169000 | 1 |  |  | X | X | X |  |  |  |  | B
87081053350 | Waakvlambrander | Veilleuse | Zündbrenner | Pilot burner | 30 | 56.43 | 30 | 58.12 | 4010009410720 | 0.039 | 0.037 | KG | 0.216 | CDM | 90 | 60 | 40 | MM | 84199085 | 1 |  |  | X | X | X |  |  |  |  | B
87081053370 | WAAKVLAMKOP PRIM.LUCHT+ CONISCHE FILTER | Veilleuse (75) | Zündbrenner (75) | Pilot burner (75) | 27 | 39.64 | 27 | 40.83 | 4010009909248 | 0.031 | 0.029 | KG | 0.504 | CDM | 140 | 90 | 40 | MM | 84199085 | 1 |  |  | X | X | X |  |  |  |  | B
87081054820 | Waakvlambrander | Veilleuse | Zündbrenner | Pilot burner | 15 | 10.3 | 15 | 10.61 | 4010009949145 | 0.007 | 0.006 | KG | 0.086 | CDM | 90 | 95 | 10 | MM | 84199085 | 1 |  |  | X | X | X |  |  |  |  | B
87081055350 | Waakvlambrander (45) | Veilleuse (45) | Zündbrenner (45) | Pilot burner (45) | 20 | 19.32 | 20 | 19.9 | 4010009949169 | 0.034 | 0.032 | KG | 0.56 | CDM | 140 | 100 | 40 | MM | 84199085 | 1 |  |  | X | X | X |  |  |  |  | B
87081056400 | Aansteekbrander | Veilleuse (30) | Zündbrenner (30) | Pilot burner (30) | 19 | 17.42 | 19 | 17.94 | 4010009949183 | 0.035 | 0.033 | KG | 0.36 | CDM | 100 | 80 | 45 | MM | 84199085 | 1 |  |  | X | X | X |  |  |  |  | B
87081056550 | Waakvlambrander | Veilleuse | Zündbrenner | Pilot burner | 18 | 15.38 | 18 | 15.84 | 4010009917144 | 0.06 | 0.057 | KG | 2.128 | CDM | 190 | 140 | 80 | MM | 84199085 | 1 |  |  | X | X | X |  |  |  |  | B
87081057170 | Waakvlambrander | Veilleuse | Zündbrenner | Pilot burner | 26 | 34.2 | 26 | 35.23 | 4010009233862 | 0.085 | 0.08 | KG | 1.232 | CDM | 220 | 140 | 40 | MM | 84199085 | 1 |  |  | X | X | X |  |  |  |  | B
87081070010 | Ontstekingselektrode | Bougie d`allumage | Zündbolzen | Sparking plug | 16 | 11.93 | 16 | 12.29 | 4010009410782 | 0.006 | 0.005 | KG | 0.018 | CDM | 70 | 25 | 10 | MM | 84199085 | 1 |  |  | X | X | X |  |  |  |  | B
87081070020 | Ontstekingselektrode | Bougie d`allumage | Zündbolzen | Sparking plug | 16 | 11.93 | 16 | 12.29 | 4010009410799 | 0.008 | 0.007 | KG | 0.027 | CDM | 60 | 90 | 5 | MM | 84199085 | 1 |  |  | X | X | X |  |  |  |  | B
87081070060 | Ontstekingselektrode | Eléctrode d'allumage | Zündbolzen | Sparking plug | 15 | - | 15 | - | 4010009916284 | 0.008 | 0.007 | KG | 0.027 | CDM | 90 | 60 | 5 | MM | 85111000 | 1 | Phased out | 87181070670 | X | X | - |  |  |  |  | B
87081070070 | Ionisatiepen | Electrode de ionisation | Ionisationselektrode | IonIsatIon electrode | 15 | - | 15 | - | 4010009913733 | 0.003 | 0.002 | KG | 0.006 | CDM | 60 | 20 | 5 | MM | 84199085 | 1 | Phased out | 87181070670 | X | X | - |  |  |  |  | B
87081070080 | Ontstekingselektrode | Electrode d`allumage | Zündelektrode | Ignition electrode | 25 | 31 | 25 | 31.93 | 4010009949190 | 0.052 | 0.049 | KG | 0.108 | CDM | 90 | 60 | 20 | MM | 84199085 | 1 |  |  | X | X | X |  |  |  |  | B
87081070090 | Elektrode | Electrode | Elektrode | Sensing electrode | 21 | 21.6 | 21 | 22.25 | 4010009949206 | 0.016 | 0.015 | KG | 0.027 | CDM | 30 | 90 | 10 | MM | 84199085 | 1 |  |  | X | X | X |  |  |  |  | B
87081070130 | Ontstekingselektrode | Bougie d`allumage | Zündbolzen | Sparking plug | 16 | 11.93 | 16 | 12.29 | 4010009917014 | 0.024 | 0.022 | KG | 0.2 | CDM | 100 | 80 | 25 | MM | 84199085 | 1 |  |  | X | X | X |  |  |  |  | B
87081070160 | IONISATIE ELEKTRODE Z(W)R 24-3AE-ZWE 24- | Eléctrode d'allumage | Zündbolzen | Sparking plug | 17 | 13.61 | 17 | 14.02 | 4010009924845 | 0.01 | 0.009 | KG | 0.018 | CDM | 70 | 25 | 10 | MM | 84199085 | 1 |  |  | X | X | X |  |  |  |  | B
87081080130 | PIEZO W/WR/250/325/400 (ROOD) | Allumeur Piezo | Piezozünder | Piezo igniter | 22 | - | 22 | - | 4010009410874 | 0.1 | 0.095 | KG | 0.12 | CDM | 120 | 50 | 20 | MM | 84199085 | 1 | Phased out |  | X | X | - |  |  |  |  | B
87081080510 | Piezo-ontsteker | Allumeur Piezo | Piezozünder | Piezo igniter | 24 | 28.21 | 24 | 29.06 | 4010009923817 | 0.103 | 0.097 | KG | 0.9 | CDM | 150 | 100 | 60 | MM | 84199085 | 1 |  |  | X | X | X |  |  |  |  | B
87081200010 | BRANDER "23" W/WR 325-1K/1A/-1K/3K..B (N | Brûleur | Brenner | Burner | 42 | 171.59 | 42 | 176.74 | 4010009410980 | 1.43 | 1.362 | KG | 6.36 | CDM | 350 | 158 | 115 | MM | 84199085 | 1 |  |  | X | X | X |  |  |  |  | B
87081200410 | BRANDER "23" W/WR 250-1K-1KB/3KB (NAAKT) | Brûleur | Brenner | Burner | 42 | 171.59 | 42 | 176.74 | 4010009411154 | 1.238 | 1.052 | KG | 6.72 | CDM | 350 | 160 | 120 | MM | 84199085 | 1 |  |  | X | X | X |  |  |  |  | B
87081200620 | BRANDER "31" W/WR 250-1K/-1K/3K..B | Brûleur | Brenner | Burner | 42 | 171.59 | 42 | 176.74 | 4010009411338 | 1.227 | 1.042 | KG | 6.601 | CDM | 350 | 164 | 115 | MM | 84199085 | 1 |  |  | X | X | X |  |  |  |  | B
87081201220 | BRANDER "23" W(R) 325-F/FA/T/TA/T1/TA1 | Brûleur | Brenner | Burner | 46 | - | 46 | - | 4010009411703 | 1.452 | 1.234 | KG | 6.348 | CDM | 345 | 160 | 115 | MM | 84199085 | 1 | Phased out |  | X | X | X |  |  |  |  | B
87081201580 | BRANDER "31" W/WR 325-1K/1A/ECO-PLUS (NA | Brûleur | Brenner | Burner lpg | 45 | 230.04 | 45 | 236.94 | 4010009412007 | 1.449 | 1.231 | KG | 6.348 | CDM | 345 | 160 | 115 | MM | 84199085 | 1 |  |  | X | X | X |  |  |  |  | B
87081202050 | Brander | Brûleur | Brenner | Burner | 42 | 171.59 | 42 | 176.74 | 4010009412229 | 1.729 | 1.647 | KG | 4.658 | CDM | 345 | 150 | 90 | MM | 84199085 | 1 |  |  | X | X | X |  |  |  |  | B
87081202070 | Brander | Brûleur | Brenner | Burner | 42 | 171.59 | 42 | 176.74 | 4010009412243 | 1.713 | 1.456 | KG | 6.239 | CDM | 350 | 155 | 115 | MM | 84199085 | 1 |  |  | X | X | X |  |  |  |  | B
87081202170 | BRANDER "31" WRS 400 T2/WR 400-1K/-1KB ( | Brûleur | Brenner | Burner | 41 | - | 41 | - | 4010009412298 | 1.79 | 1.705 | KG | 4.5 | CDM | 361 | 164 | 76 | MM | 84199085 | 1 | Phased out |  | X | X | X |  |  |  |  | B
87081202390 | Brander | Brûleur | Brenner | Burner lpg | 37 | 105.99 | 37 | 109.17 | 4010009412465 | 0.897 | 0.762 | KG | 6.238 | CDM | 345 | 160 | 113 | MM | 84199085 | 1 |  |  | X | X | X |  |  |  |  | B
87081202500 | BRANDER "31" WR 275-7KD1G31S3695 | Brûleur | Brenner | Burner | 44 | - | 44 | - | 4010009412519 | 1.254 | 1.066 | KG | 4.658 | CDM | 345 | 150 | 90 | MM | 84199085 | 1 | Phased out |  | X | X | X |  |  |  |  | B
87081202690 | BRANDER "23" OXYSTOP (NAAKT) | Brûleur | Brenner | Burner | 36 | 96.97 | 36 | 99.88 | 4010009412601 | 0.836 | 0.711 | KG | 3.241 | CDM | 260 | 164 | 76 | MM | 84199085 | 1 |  |  | X | X | X |  |  |  |  | B
87081202760 | BRANDER W 135(MOB) S0595 | Brûleur | Brenner | Burner assembly-w135 | 34 | 82.62 | 34 | 85.1 | 4010009412625 | 0.61 | 0.518 | KG | 1.744 | CDM | 155 | 150 | 75 | MM | 84199085 | 1 |  |  | X | X | X |  |  |  |  | B
87081202980 | BRANDER "23" WR 500 (NAAKT) | Brûleur | Brenner | Burner | 42 | - | 42 | - | 4010009412663 | 1.803 | 1.717 | KG | 4.5 | CDM | 361 | 164 | 76 | MM | 84199085 | 1 | Phased out |  | X | X | - |  |  |  |  | B
87081203170 | BRANDER "31" WR 350-1K-3KD1B-7KG | Brûleur | Brenner | Burner | 41 | 151.24 | 41 | 155.78 | 4010009412755 | 1.344 | 1.298 | KG | 2.567 | CDM | 276 | 62 | 150 | MM | 84199085 | 1 |  |  | X | X | X |  |  |  |  | B
87081203400 | BRANDER "31" WR 325 AME (NAAKT) | Brûleur | Brenner | Burner | 40 | 137.26 | 40 | 141.38 | 4010009412816 | 0.44 | 0.42 | KG | 4.658 | CDM | 345 | 150 | 90 | MM | 84199085 | 1 |  |  | X | X | X |  |  |  |  | B
87081203750 | BRANDER "31" W 250-2K (NAAKT) | Brûleur | Brenner | Burner | 38 | 115.16 | 38 | 118.61 | 4010009909552 | 1.36 | 1.35 | KG | 4.657 | CDM | 345 | 150 | 90 | MM | 84199085 | 1 |  |  | X | X | X |  |  |  |  | B
87081203760 | BRANDER "31" W 325-2K (NAAKT) | Brûleur | Brenner | Burner | 39 | 125.33 | 39 | 129.09 | 4010009909569 | 1.41 | 1.343 | KG | 4.657 | CDM | 345 | 150 | 90 | MM | 84199085 | 1 |  |  | X | X | X |  |  |  |  | B
87081203780 | BRANDER "23" W 325-2K (NAAKT) | Brûleur | Brenner | Burner | 39 | 125.33 | 39 | 129.09 | 4010009909583 | 1.366 | 1.35 | KG | 4.657 | CDM | 345 | 150 | 90 | MM | 84199085 | 1 |  |  | X | X | X |  |  |  |  | B
87081203830 | BRANDER "23" W 250-2K (NAAKT) | Brûleur | Brenner | Burner | 38 | - | 38 | - | 4010009949251 | 1.14 | 1.125 | KG | 4.658 | CDM | 345 | 150 | 90 | MM | 84199085 | 1 | Phased out |  | X | X | - |  |  |  |  | B
87081204820 | BRANDER "31" WRD 11-2G-W 11B31-WR 11G31- | Brûleur | Brenner | Burner | 39 | 125.33 | 39 | 129.09 | 4010009917038 | 1.219 | 1.116 | KG | 5.434 | CDM | 345 | 150 | 105 | MM | 84199085 | 1 |  |  | X | X | X |  |  |  |  | B
87081204830 | BRANDER "23" WRD 14-2G | Brûleur | Brenner | Burner | 40 | 137.26 | 40 | 141.38 | 4010009917045 | 1.325 | 1.126 | KG | 6.624 | CDM | 345 | 160 | 120 | MM | 84199085 | 1 |  |  | X | X | X |  |  |  |  | B
87081204840 | BRANDER "31" WRD 14-2G | Brûleur | Brenner | Burner | 39 | 125.33 | 39 | 129.09 | 4010009917052 | 1.418 | 1.35 | KG | 4.657 | CDM | 345 | 150 | 90 | MM | 84199085 | 1 |  |  | X | X | X |  |  |  |  | B
87081205050 | BRANDER "31" WR 11-2P | Brûleur | Brenner | Burner | 39 | 125.33 | 39 | 129.09 | 4010009922414 | 1.189 | 1.132 | KG | 5.434 | CDM | 345 | 150 | 105 | MM | 84199085 | 1 |  |  | X | X | X |  |  |  |  | B
87081205070 | BRANDER "31" WR 14-2P | Brûleur | Brenner | Burner | 40 | 137.26 | 40 | 141.38 | 4010009922438 | 1.349 | 1.285 | KG | 3.615 | CDM | 290 | 164 | 76 | MM | 84199085 | 1 |  |  | X | X | X |  |  |  |  | B
87081205110 | Brander | Brûleur | Brenner | Main burner | 41 | 151.24 | 41 | 155.78 | 4010009952749 | 1.313 | 1.116 | KG | 3.241 | CDM | 260 | 164 | 76 | MM | 84199085 | 1 |  |  | X | X | X |  |  |  |  | B
87081205120 | Brander | Brûleur | Brenner | Main burner | 40 | 137.26 | 40 | 141.38 | 4010009952756 | 1.45 | 1.232 | KG | 6.082 | CDM | 156 | 345 | 113 | MM | 84199085 | 1 |  |  | X | X | X |  |  |  |  | B
87081205130 | Brander | Brûleur | Brenner | Main burner | 40 | 137.26 | 40 | 141.38 | 4010009952763 | 1.308 | 1.111 | KG | 6.51 | CDM | 350 | 155 | 120 | MM | 84199085 | 1 |  |  | X | X | X |  |  |  |  | B
87081205140 | BRANDER "31" WT 13 AME | Brûleur | Brenner | Main burner | 40 | 137.26 | 40 | 141.38 | 4010009952770 | 1.451 | 1.233 | KG | 6.348 | CDM | 160 | 345 | 115 | MM | 84199085 | 1 |  |  | X | X | X |  |  |  |  | B
87081205280 | BRANDER "23" WR 14-2P | Brûleur | Brenner | Main burner | 40 | 137.26 | 40 | 141.38 | 4010009926948 | 1.36 | 1.156 | KG | 6.51 | CDM | 350 | 155 | 120 | MM | 84199085 | 1 |  |  | X | X | X |  |  |  |  | B
87081205480 | BRANDER "23" WR 10 B23-S7895-MOBIL | Brûleur | Brenner | Main burner | 40 | 137.26 | 40 | 141.38 | 4010009952244 | 1.28 | 1.213 | KG | 2.288 | CDM | 246 | 62 | 150 | MM | 84199085 | 1 |  |  | X | X | X |  |  |  |  | B
87081205620 | BRANDER "31" WR 8G31-S7895-MOBIL | Brûleur | Brenner | Main burner | 36 | 96.97 | 36 | 99.88 | 4010009955412 | 1.143 | 0.972 | KG | 3.241 | CDM | 260 | 164 | 76 | MM | 84199085 | 1 |  |  | X | X | X |  |  |  |  | B
87081205670 | Brander | Brûleur | Brenner | Main burner | 36 | 96.97 | 36 | 99.88 | 4047416165332 | 1.309 | 1.297 | KG | 2.288 | CDM | 246 | 150 | 62 | MM | 84199085 | 1 |  |  | X | X | X |  |  |  |  | B
87081205730 | BRANDER "31" WR 8/11P31-S7895-MOBIL | Brûleur | Brenner | Main burner | 36 | 96.97 | 36 | 99.88 | 4010009963479 | 1.2 | 1.02 | KG | 4.657 | CDM | 345 | 150 | 90 | MM | 84199085 | 1 |  |  | X | X | X |  |  |  |  | B
87081206030 | BRANDER "23" WR 11-2P | Brûleur | Brenner | Burner | 36 | 96.97 | 36 | 99.88 | 4010009696186 | 1.5 | 1.275 | KG | 4.658 | CDM | 345 | 150 | 90 | MM | 84199085 | 1 |  |  | X | X | X |  |  |  |  | B
87081206040 | BRANDER "23" WR 17-2P | Brûleur | Brenner | Main burner | 37 | 105.99 | 37 | 109.17 | 4010009696193 | 1.5 | 1.275 | KG | 4.657 | CDM | 345 | 150 | 90 | MM | 84199085 | 1 |  |  | X | X | X |  |  |  |  | B
87081206050 | BRANDER "31" WR 17-2P | Brûleur | Brenner | Burner | 37 | 105.99 | 37 | 109.17 | 4010009696209 | 0.6 | 0.51 | KG | 4.657 | CDM | 345 | 150 | 90 | MM | 84199085 | 1 |  |  | X | X | X |  |  |  |  | B
87081206060 | BRANDER "23" WRD 11-2G | Brûleur | Brenner | Main burner | 36 | 96.97 | 36 | 99.88 | 4010009696216 | 1.207 | 1.025 | KG | 6.15 | CDM | 345 | 155 | 115 | MM | 84199085 | 1 |  |  | X | X | X |  |  |  |  | B
87081206070 | BRANDER "23" WRD 17-2G | Brûleur | Brenner | Main burner | 37 | 105.99 | 37 | 109.17 | 4010009696223 | 2 | 1.7 | KG | 4.657 | CDM | 345 | 150 | 90 | MM | 84199085 | 1 |  |  | X | X | X |  |  |  |  | B
87081206080 | BRANDER "31" WRD 17-2G | Brûleur | Brenner | Main burner | 37 | 105.99 | 37 | 109.17 | 4010009696230 | 0.12 | 0.114 | KG | 3.615 | CDM | 290 | 164 | 76 | MM | 84199085 | 1 |  |  | X | X | X |  |  |  |  | B
87081206260 | BRANDER "23" WT 17 AME | Brûleur | Brenner | Burner | 38 | 115.16 | 38 | 118.61 | 4010009650942 | 1.89 | 1.6 | KG | 4.658 | CDM | 345 | 150 | 90 | MM | 84199085 | 1 |  |  | X | X | X |  |  |  |  | B
87081206420 | BRANDER WTD 27 AME | Brûleur | Brenner | Burner | 45 | 230.04 | 45 | 236.94 | 4010009637929 | 1.763 | 1.637 | KG | 10.791 | CDM | 342 | 232 | 136 | MM | 84199085 | 1 |  |  | X | X | X |  |  |  |  | B
87082000050 | Waakvlamspuitstuk (10 x) | Injecteur de veilleuse (5) (10x) | Zünddüse (5) (10x) | Pilot injector (5) (10x) | 16 | 11.93 | 16 | 12.29 | 4010009412960 | 0.003 | 0.002 | KG | 0.021 | CDM | 100 | 70 | 3 | MM | 84199085 | 10 |  |  | X | X | X |  |  |  |  | B
87082000060 | Waakvlamspuitstuk (20) (10x) | Injecteur de veilleuse (20) (10x) | Zünddüse (20) (10x) | Pilot injector (20) (10x) | 22 | 23.52 | 22 | 24.23 | 4010009412984 | 0.003 | 0.002 | KG | 0.06 | CDM | 60 | 50 | 20 | MM | 84199085 | 10 |  |  | X | X | X |  |  |  |  | B
87082000690 | Waakvlamspuitstuk (10 x) | Injecteur de veilleuse (13) (10x) | Zünddüse (13) (10x) | Pilot injector (13) (10x) | 22 | 23.52 | 22 | 24.23 | 4010009413196 | 0.006 | 0.004 | KG | 0.022 | CDM | 90 | 60 | 4 | MM | 84199085 | 10 |  |  | X | X | X |  |  |  |  | B
87082001380 | Waakvlamspuitstuk (30) (10x) | Injecteur de veilleuse (30) (10x) | Zünddüse (30) (10x) | Pilot injector (30) (10x) | 22 | 23.52 | 22 | 24.23 | 4010009949480 | 0.003 | 0.002 | KG | 0.012 | CDM | 60 | 20 | 10 | MM | 84199085 | 10 |  |  | X | X | X |  |  |  |  | B
87082001400 | Waakvlamspuitstuk blauw (10x) | Injecteur de veilleuse bleu (10x) | Zünddüse blau (10x) | Pilot injector blue (10x) | 27 | 39.64 | 27 | 40.83 | 4010009413295 | 0.012 | 0.011 | KG | 0.027 | CDM | 100 | 90 | 3 | MM | 84199085 | 10 |  |  | X | X | X |  |  |  |  | B
87082002050 | Waakvlamspuitstuk rood | Injecteur de veilleuse rouge | Zünddüse rot | Pilot injector red | 14 | 8.84 | 14 | 9.11 | 4010009413424 | 0.004 | 0.002 | KG | 0.022 | CDM | 90 | 60 | 4 | MM | 84199085 | 1 |  |  | X | X | X |  |  |  |  | B
87082002780 | Waakvlamspuitstuk rood (10 x) | Injecteur de veilleuse rouge (10x) | Zünddüse rot (10x) | Pilot injector red (10x) | 29 | - | 29 | - | 4010009413806 | 0.008 | 0.007 | KG | 0.027 | CDM | 90 | 60 | 5 | MM | 84199085 | 10 | Phased out |  | X | X | - |  |  |  |  | B
87082003030 | Waakvalamspuitstuk (73) (10x) | Injecteur de veilleuse (73) (10x) | Zünddüse (73) (10x) | Pilot injector (73) (10x) | 11 | - | 11 | - | 4010009413974 | 0.032 | 0.003 | KG | 0.252 | CDM | 140 | 90 | 20 | MM | 84199085 | 10 | Phased out |  | X | X | X |  |  |  |  | B
87082003120 | Waakvlamspuitstuk (74) (10x) | Injecteur de veilleuse (74) (10x) | Zünddüse (74) (10x) | Pilot injector (74) (10x) | 22 | 23.52 | 22 | 24.23 | 4010009413998 | 0.002 | 0.001 | KG | 0.032 | CDM | 90 | 70 | 5 | MM | 84199085 | 10 |  |  | X | X | X |  |  |  |  | B
87082003130 | Waakvalamspuitstuk (1) | Injecteur de veilleuse(1) | Zünddüse (1) | Pilot injector (1) | 15 | 10.3 | 15 | 10.61 | 4010009949497 | 0.003 | 0.002 | KG | 0.014 | CDM | 45 | 60 | 5 | MM | 84199085 | 1 |  |  | X | X | X |  |  |  |  | B
87082003150 | Waakvlamspuitstuk (2) | Injecteur de veilleuse (2) | Zünddüse (2) | Pilot injector (2) | 14 | 8.84 | 14 | 9.11 | 4010009949503 | 0.003 | 0.002 | KG | 0.027 | CDM | 90 | 60 | 5 | MM | 84199085 | 1 |  |  | X | X | X |  |  |  |  | B
87082003210 | SPUITSTUK WKVL "B" WRD 11/14/17-2G | Injecteur de veilleuse (1C) | Zünddüse | Pilot injector | 15 | 10.3 | 15 | 10.61 | 4010009917083 | 0.005 | 0.004 | KG | 0.008 | CDM | 40 | 20 | 10 | MM | 84199085 | 1 |  |  | X | X | X |  |  |  |  | B
87082003220 | Waakvlamspuitstuk (10 x) (2C) | Injecteur de veilleuse (10x) (2C) | Zünddüse (10x) | Pilot injector (10x) | 25 | 31 | 25 | 31.93 | 4010009917090 | 0.034 | 0.032 | KG | 0.032 | CDM | 40 | 40 | 20 | MM | 84199085 | 10 |  |  | X | X | X |  |  |  |  | B
87082003260 | Waakvlamspuitstuk (3C) | Injecteur de veilleuse (3C) | Zünddüse (3C) | Pilot injector (3C) | 17 | 13.61 | 17 | 14.02 | 4010009922445 | 0.004 | 0.003 | KG | 0.009 | CDM | 31 | 20 | 15 | MM | 84199085 | 1 |  |  | X | X | X |  |  |  |  | B
87082003270 | Waakvlamspuitstuk (10 x) | Injecteur de veilleuse (4C) (10x) | Zünddüse (4C) (10x) | Pilot injector (4C) (10x) | 25 | 31 | 25 | 31.93 | 4010009922452 | 0.023 | 0.021 | KG | 0.016 | CDM | 40 | 40 | 10 | MM | 84199085 | 10 |  |  | X | X | X |  |  |  |  | B
87082003310 | SPUITSTUK WKVL "3C" WRD 11/14/17-2G | Injecteur de veilleuse (3C) | Zünddüse | Pilot injector | 13 | 7.25 | 13 | 7.47 | 4010009282686 | 0.042 | 0.04 | KG | 0.12 | CDM | 120 | 100 | 10 | MM | 84199085 | 1 |  |  | X | X | X |  |  |  |  | B
87082021130 | Spuitstuk (110) (10x) | Injecteur (110) (10x) | Düse (110) (10x) | Nozzle (110) (10x) | 20 | - | 20 | - | 4010009414483 | 0.024 | 0.022 | KG | 0.027 | CDM | 90 | 60 | 5 | MM | 84199085 | 10 | Phased out |  | X | X | - |  |  |  |  | B
87082021150 | SPUITSTUK N "115" ZWE 28 (PER 10) | Injecteur (115) (10x) | Düse (115) (10x) | Nozzle (115) (10x) | 20 | - | 20 | - | 4010009414506 | 0.026 | 0.024 | KG | 0.02 | CDM | 100 | 20 | 10 | MM | 84199085 | 1 | Phased out |  | X | X | - |  |  |  |  | B
87082021160 | Spuitstuk (125) (10x) | Injecteur (125) (10x) | Düse (125) (10x) | Nozzle (125) (10x) | 17 | 13.61 | 17 | 14.02 | 4010009414513 | 0.034 | 0.032 | KG | 0.006 | CDM | 40 | 30 | 5 | MM | 84199085 | 10 |  |  | X | X | X |  |  |  |  | B
87082021240 | Spuitstuk (120) (10x) | Injecteur (120) (10x) | Düse (120) (10x) | Nozzle (120) (10x) | 20 | 19.32 | 20 | 19.9 | 4010009414582 | 0.024 | 0.022 | KG | 0.04 | CDM | 100 | 80 | 5 | MM | 84199085 | 10 |  |  | X | X | X |  |  |  |  | B
87082021270 | Spuitstuk (74) (10x) | Injecteur (74) (10x) | Düse (74) (10x) | Nozzle (74) (10x) | 20 | 19.32 | 20 | 19.9 | 4010009414605 | 0.022 | 0.02 | KG | 0.008 | CDM | 35 | 30 | 8 | MM | 84199085 | 10 |  |  | X | X | X |  |  |  |  | B
87082021280 | Spuitstuk (72) (10x) | Injecteur (72) (10x) | Düse (72) (10x) | Nozzle (72) (10x) | 15 | - | 15 | - | 4010009414612 | 0.022 | 0.02 | KG | 0.008 | CDM | 35 | 30 | 8 | MM | 84199085 | 10 | Phased out |  | X | X | - |  |  |  |  | B
87082021290 | SPUITSTUK 0,71 (PER 10) | Injecteur (71) (10x) | Düse (71) (10x) | Nozzle (71) (10x) | 17 | - | 17 | - | 4010009568698 | 0.021 | 0.019 | KG | 0.011 | CDM | 35 | 30 | 10 | MM | 84199085 | 1 | Phased out |  | X | X | - |  |  |  |  | B
87082021300 | Spuitstuk (70) (10x) | Injecteur (70) (10x) | Düse (70) (10x) | Nozzle (70) (10x) | 15 | - | 15 | - | 4010009414629 | 0.023 | 0.021 | KG | 0.008 | CDM | 40 | 20 | 10 | MM | 84199085 | 10 | Phased out |  | X | X | - |  |  |  |  | B
87082021310 | Spuitstuk(10 x) | Injecteur (69) (10x) | Düse (69) (10x) | Nozzle (69) (10x) | 17 | - | 17 | - | 4010009414636 | 0.024 | 0.022 | KG | 0.018 | CDM | 50 | 35 | 10 | MM | 84199085 | 10 | Phased out |  | X | X | - |  |  |  |  | B
87082021320 | Spuitstuk (75) (10x) | Injecteur (75) (10x) | Düse (75) (10x) | Nozzle (75) (10x) | 17 | - | 17 | - | 4010009414643 | 0.022 | 0.02 | KG | 0.022 | CDM | 90 | 60 | 4 | MM | 84169000 | 10 | Phased out |  | X | X | - |  |  |  |  | B
87082021340 | SPUITSTUK B"67" WT 10 AME (PER 10) | Injecteur (67) (10x) | Düse (67) (10x) | Nozzle (67) (10x) | 17 | - | 17 | - | 4010009414667 | 0.022 | 0.02 | KG | 0.027 | CDM | 90 | 60 | 5 | MM | 84039090 | 1 | Phased out |  | X | X | - |  |  |  |  | B
87082021370 | SPUITSTUK 1,12 (PER 10) | Injecteur (112) (10x) | Düse (112) (10x) | Nozzle (112) (10x) | 22 | 23.52 | 22 | 24.23 | 4010009414681 | 0.024 | 0.022 | KG | 0.018 | CDM | 50 | 35 | 10 | MM | 84199085 | 1 |  |  | X | X | X |  |  |  |  | B
87082021390 | Spuitstuk (76) (10x) | Injecteur (76) (10x) | Düse (76) (10x) | Nozzle (76) (10x) | 20 | - | 20 | - | 4010009414704 | 0.02 | 0.019 | KG | 0.012 | CDM | 40 | 30 | 10 | MM | 84199085 | 10 | Phased out |  | X | X | - |  |  |  |  | B
87082021430 | Spuitstuk (126) | Injecteur (126) | Düse (126) | Nozzle (126) | 10 | 3.32 | 10 | 3.42 | 4010009414742 | 0.004 | 0.002 | KG | 0.051 | CDM | 145 | 70 | 5 | MM | 84199085 | 1 |  |  | X | X | - |  |  |  |  | B
87082021570 | Spuitstuk (111) (10x) | Injecteur (111) (10x) | Düse (111) (10x) | Nozzle (111) (10x) | 22 | 23.52 | 22 | 24.23 | 4010009414858 | 0.004 | 0.002 | KG | 0.057 | CDM | 89 | 127 | 5 | MM | 84199085 | 10 |  |  | X | X | X |  |  |  |  | B
87082021590 | Spuitstuk (121) (10x) | Injecteur (121) (10x) | Düse (121) (10x) | Nozzle (121) (10x) | 20 | 19.32 | 20 | 19.9 | 4010009414872 | 0.03 | 0.028 | KG | 0.027 | CDM | 60 | 90 | 5 | MM | 84199085 | 10 |  |  | X | X | X |  |  |  |  | B
87082021660 | Spuitstuk (65) (10x) | Injecteur (65) (10x) | Düse (65) (10x) | Nozzle (65) (10x) | 22 | 23.52 | 22 | 24.23 | 4010009414933 | 0.024 | 0.022 | KG | 0.007 | CDM | 30 | 30 | 8 | MM | 84199085 | 10 |  |  | X | X | X |  |  |  |  | B
87082021680 | SPUITSTUK 1,05 | Injecteur (104) (10x) | Düse (104) (10x) | Nozzle (104) (10x) | 22 | 23.52 | 22 | 24.23 | 4010009917267 | 0.028 | 0.026 | KG | 0.018 | CDM | 100 | 35 | 5 | MM | 84199085 | 1 |  |  | X | X | X |  |  |  |  | B
87082021760 | Spuitstuk (127) (10x) | Injecteur (127) (10x) | Düse (127) (10x) | Nozzle (127) (10x) | 25 | 31 | 25 | 31.93 | 4010009909996 | 0.03 | 0.028 | KG | 0.179 | CDM | 15 | 140 | 85 | MM | 84199085 | 10 |  |  | X | X | X |  |  |  |  | B
87082051830 | Venturi (A) | Venturi (A) | Venturi (A) | Venturi (A) | 15 | 10.3 | 15 | 10.61 | 4010009415039 | 0.008 | 0.007 | KG | 0.027 | CDM | 90 | 60 | 5 | MM | 84199085 | 1 |  |  | X | X | X |  |  |  |  | B
87082051840 | Venturi (C) | Venturi (C) | Venturi (C) | Venturi (c) | 15 | 10.3 | 15 | 10.61 | 4010009415046 | 0.006 | 0.005 | KG | 0.054 | CDM | 90 | 60 | 10 | MM | 84199085 | 1 |  |  | X | X | X |  |  |  |  | B
87082051850 | Venturi (E) | Venturi (E) | Venturi (E) | Venturi (E) | 15 | - | 15 | - | 4010009415053 | 0.011 | 0.01 | KG | 0.027 | CDM | 150 | 60 | 3 | MM | 84199085 | 1 | Phased out |  | X | X | - |  |  |  |  | B
87082051890 | VENTURI "F" B 325-ZWE 24-1K/2K/1AE-ZWR 2 | Venturi (F) | Venturi (F) | Venturi (F) | 15 | - | 15 | - | 4010009415077 | 0.009 | 0.008 | KG | 0.054 | CDM | 90 | 60 | 10 | MM | 84199085 | 1 | Phased out |  | X | X | - |  |  |  |  | B
87082051930 | VENTURI "B" N 325 | Venturi (B) | Venturi (B) | Venturi (B) | 15 | 10.3 | 15 | 10.61 | 4010009415084 | 0.01 | 0.009 | KG | 0.004 | CDM | 35 | 10 | 10 | MM | 84199085 | 1 |  |  | X | X | X |  |  |  |  | B
87082051940 | Venturi (D) | Venturi (D) | Venturi (D) | Venturi (d) | 15 | 10.3 | 15 | 10.61 | 4010009415091 | 0.006 | 0.005 | KG | 0.054 | CDM | 90 | 60 | 10 | MM | 84199085 | 1 |  |  | X | X | X |  |  |  |  | B
87082051990 | Venturi (A) | Venturi (A) | Venturi (A) | Venturi (A) | 15 | - | 15 | - | 4010009415114 | 0.009 | 0.008 | KG | 0.027 | CDM | 90 | 60 | 5 | MM | 84199085 | 1 | Phased out |  | X | X | X |  |  |  |  | B
87082052000 | Venturi (C) | Venturi (C) | Venturi (C) | Venturi (C) | 14 | - | 14 | - | 4010009415121 | 0.012 | 0.011 | KG | 0.004 | CDM | 37 | 10 | 10 | MM | 84199085 | 1 | Phased out |  | X | X | - |  |  |  |  | B
87082052100 | Venturi (H) | Venturi ( H) | Venturi (H) | Venturi (H) | 16 | - | 16 | - | 4010009415145 | 0.011 | 0.009 | KG | 0.027 | CDM | 150 | 60 | 3 | MM | 84199085 | 1 | Phased out |  | X | X | X |  |  |  |  | B
87082052270 | VENTURI "X" ZWE 28-3MFA *** 8708205194 | Venturi (X) | Venturi (X) | Venturi (X) | 15 | - | 15 | - | 4010009415206 | 0.006 | 0.005 | KG | 0.004 | CDM | 35 | 10 | 10 | MM | 84199085 | 1 | Phased out |  | X | X | - |  |  |  |  | B
87082052350 | Venturi (12) | Venturi (12) | Venturi (12) | Venturi (12) | 13 | 7.25 | 13 | 7.47 | 4010009415213 | 0.011 | 0.01 | KG | 0.011 | CDM | 55 | 20 | 10 | MM | 84199085 | 1 |  |  | X | X | X |  |  |  |  | B
87082052370 | Venturi (10) | Venturi (10) | Venturi (10) | Venturi (10) | 14 | - | 14 | - | 4010009415220 | 0.012 | 0.011 | KG | 0.019 | CDM | 80 | 60 | 4 | MM | 84199085 | 1 | Phased out |  | X | X | - |  |  |  |  | B
87082052490 | Venturi (13) | Venturi (13) | Venturi (13) | Venturi (13) | 14 | 8.84 | 14 | 9.11 | 4010009415268 | 0.014 | 0.013 | KG | 0.038 | CDM | 90 | 60 | 7 | MM | 84199085 | 1 |  |  | X | X | X |  |  |  |  | B
87082052590 | VENTURI "Y" ZWE 24-1K/ZWE 24-2KD | VENTURI KPL. | Venturi kompl. | VENTURI KPL. | 13 | - | 13 | - | 4010009415329 | 0.075 | 0.071 | KG | 0.378 | CDM | 140 | 90 | 30 | MM | 84199085 | 1 | Phased out |  | X | X | - |  |  |  |  | B
87082052630 | VENTURI "33 S" W 250-2KD1P..S3695 | Venturi (33 S) | Venturi (33 S) | Venturi (33 S) | 17 | 13.61 | 17 | 14.02 | 4010009415343 | 0.011 | 0.009 | KG | 0.24 | CDM | 120 | 100 | 20 | MM | 84199085 | 1 |  |  | X | X | X |  |  |  |  | B
87082052640 | VENTURI "39 S" W 325-2KD1P..S3695 | Venturi (39 S) | Venturi (39 S) | Venturi (39 S) | 17 | 13.61 | 17 | 14.02 | 4010009415350 | 0.008 | 0.007 | KG | 0.003 | CDM | 32 | 10 | 10 | MM | 84199085 | 1 |  |  | X | X | X |  |  |  |  | B
87082052710 | Venturi (44 S) | Venturi (44 S) | Venturi (44 S) | Venturi (44s) e400 | 12 | 5.71 | 12 | 5.88 | 4010009415367 | 0.008 | 0.006 | KG | 0.252 | CDM | 140 | 90 | 20 | MM | 84199085 | 1 |  |  | - | X | X |  |  |  |  | B
87082052720 | Venturi (36S) | Venturi (36S) | Venturi (36 S) | Venturi (36S) | 11 | 4.51 | 11 | 4.65 | 4010009949558 | 0.008 | 0.007 | KG | 0.003 | CDM | 30 | 10 | 10 | MM | 84199085 | 1 |  |  | - | X | X |  |  |  |  | B
87082052750 | Venturi | Venturi (235 S) | Venturi (235 S) | Venturi (235 S) | 17 | 13.61 | 17 | 14.02 | 4010009949572 | 0.01 | 0.009 | KG | 0.054 | CDM | 90 | 60 | 10 | MM | 84199085 | 1 |  |  | X | X | X |  |  |  |  | B
87082052770 | Venturi | Venturi (245 S) | Venturi (245 S) | Venturi (245 S) | 17 | 13.61 | 17 | 14.02 | 4010009910022 | 0.01 | 0.009 | KG | 0.054 | CDM | 90 | 60 | 10 | MM | 84199085 | 1 |  |  | X | X | X |  |  |  |  | B
87082052790 | Venturi | Venturi (23S) | Venturi (23 S) | Venturi (23s) | 14 | 8.84 | 14 | 9.11 | 4010009949589 | 0.012 | 0.011 | KG | 0.027 | CDM | 90 | 60 | 5 | MM | 84199085 | 1 |  |  | X | X | X |  |  |  |  | B
87083002120 | Print | Circuit imprimé | Leiterplatte | Printed circuit | 48 | 296.13 | 48 | 305.01 | 4010009080534 | 0.483 | 0.458 | KG | 3.654 | CDM | 290 | 180 | 70 | MM | 84199085 | 1 |  |  | X | X | X |  |  |  |  | B
87085001430 | Temperatuurkiezersschroef (2) | Vis de réglage (2) | Wählerschraube (2) | Selector screw (2) | 29 | 50.47 | 29 | 51.98 | 4010009415411 | 0.156 | 0.148 | KG | 0.324 | CDM | 90 | 60 | 60 | MM | 84199085 | 1 |  |  | X | X | X |  |  |  |  | B
87085001610 | Temperatuurkiezersschroef (2) | Vis de réglage (2) | Wählerschraube (2) | Selector screw (2) | 19 | 17.42 | 19 | 17.94 | 4010009949619 | 0.038 | 0.036 | KG | 0.081 | CDM | 90 | 60 | 15 | MM | 84199085 | 1 |  |  | X | X | X |  |  |  |  | B
87085001650 | TEMPERATUURKIEZERSPINDEL | Vis de réglage | Wählerschraube | Selector screw | 22 | - | 22 | - | 4010009415480 | 0.029 | 0.027 | KG | 0.054 | CDM | 90 | 60 | 10 | MM | 84199085 | 1 | Phased out |  | X | X | - |  |  |  |  | B
87085001690 | Temperatuurkiezersschroef | Vis de réglage | Wählerschraube | Selector screw | 28 | - | 28 | - | 4010009415510 | 0.14 | 0.133 | KG | 0.312 | CDM | 80 | 60 | 65 | MM | 84199085 | 1 | Phased out |  | X | X | - |  |  |  |  | B
87085001930 | GASKLEP "31" W 125 T/T1 "145" | Soupape gaz | Gasventil | Poppet valve | 24 | - | 24 | - | 4010009415572 | 0.02 | 0.019 | KG | 0.09 | CDM | 150 | 60 | 10 | MM | 84199085 | 1 | Phased out |  | X | X | - |  |  |  |  | B
87085001950 | Gasklepschotel | Siège de soupape | Ventilteller | Poppet valve head | 14 | 8.84 | 14 | 9.11 | 4010009415596 | 0.008 | 0.007 | KG | 0.252 | CDM | 140 | 90 | 20 | MM | 84199085 | 1 |  |  | X | X | X |  |  |  |  | B
87085002140 | GASKLEP (TOT EN MET FD.266) | Soupape gaz | Gasventil | Poppet valve | 21 | - | 21 | - | 4010009415664 | 0.015 | 0.014 | KG | 0.038 | CDM | 140 | 90 | 3 | MM | 84199085 | 1 | Phased out |  | X | X | X |  |  |  |  | B
87085002300 | By-pass | Soupape | Überströmventil | Overflow valve | 16 | 11.93 | 16 | 12.29 | 4010009415756 | 0.032 | 0.031 | KG | 0.176 | CDM | 130 | 90 | 15 | MM | 84199085 | 1 |  |  | X | X | X |  |  |  |  | B
87085002330 | Suppletiespindel | Vis de réglage | Wählerschraube | Selector screw | 26 | 34.2 | 26 | 35.23 | 4010009949626 | 0.071 | 0.067 | KG | 0.135 | CDM | 90 | 60 | 25 | MM | 84199085 | 1 |  |  | X | X | X |  |  |  |  | B
87085002340 | DEBIETKIEZER W 325-2KD1P..S3695 | Vis de réglage | Wählerschraube | Selector screw | 20 | 19.32 | 20 | 19.9 | 4010009415770 | 0.088 | 0.083 | KG | 0.135 | CDM | 90 | 60 | 25 | MM | 84199085 | 1 |  |  | X | X | X |  |  |  |  | B
87085002380 | Ventiel | Robinet | Ventil | Globe valve | 20 | 19.32 | 20 | 19.9 | 4010009415794 | 0.067 | 0.063 | KG | 0.135 | CDM | 90 | 60 | 25 | MM | 84199085 | 1 |  |  | X | X | X |  |  |  |  | B
87085002420 | Temperatuurkiezersschroef | Vis de réglage | Wählerschraube | Selector screw | 26 | - | 26 | - | 4010009415817 | 0.031 | 0.029 | KG | 0.008 | CDM | 84 | 10 | 10 | MM | 84199085 | 1 | Phased out |  | X | X | X |  |  |  |  | B
87085002440 | Gasklep binnenwerk | Ensemble clapet gaz (2) | Gasventil (2) | Poppet valve head (2) | 28 | 44.99 | 28 | 46.34 | 4010009415831 | 0.04 | 0.038 | KG | 0.023 | CDM | 50 | 30 | 15 | MM | 84199085 | 1 |  |  | X | X | X |  |  |  |  | B
87085002460 | Gasklepeenheid (3) | Ensemble clapet gaz (3) | Gasventil (3) | Poppet valve head (3) | 29 | 50.47 | 29 | 51.98 | 4010009415855 | 0.044 | 0.041 | KG | 0.029 | CDM | 55 | 35 | 15 | MM | 84199085 | 1 |  |  | X | X | X |  |  |  |  | B
87085002490 | GASKLEP | Soupape gaz (3) | Gasventil (3) | Poppet valve head (3) | 22 | 23.52 | 22 | 24.23 | 4010009915720 | 0.027 | 0.026 | KG | 0.48 | CDM | 120 | 100 | 40 | MM | 84199085 | 1 |  |  | X | X | X |  |  |  |  | B
87085002500 | Temperatuurkiezersschroef | Vis de réglage | Wählerschraube | Selector screw | 28 | 44.99 | 28 | 46.34 | 4010009415893 | 0.093 | 0.088 | KG | 0.16 | CDM | 95 | 70 | 24 | MM | 84199085 | 1 |  |  | X | X | X |  |  |  |  | B
87085002510 | Spindel temperatuurkiezer | Vis de réglage | Wählerschraube | Selector Screw | 24 | 28.21 | 24 | 29.06 | 4010009415909 | 0.094 | 0.089 | KG | 0.119 | CDM | 60 | 90 | 22 | MM | 84199085 | 1 |  |  | X | X | X |  |  |  |  | B
87085002530 | Temperatuurkiezersschroef | Vis de réglage | Wählerschraube | Selector screw | 28 | 44.99 | 28 | 46.34 | 4010009415923 | 0.095 | 0.09 | KG | 0.165 | CDM | 110 | 60 | 25 | MM | 84199085 | 1 |  |  | X | X | X |  |  |  |  | B
87085002570 | Temperatuurkiezersschroef | Vis de réglage | Wählerschraube | Selector screw | 28 | 44.99 | 28 | 46.34 | 4010009415954 | 0.09 | 0.085 | KG | 0.139 | CDM | 90 | 70 | 22 | MM | 84199085 | 1 |  |  | X | X | X |  |  |  |  | B
87085002670 | DEBIETKIEZER W 250-2KD1P..S3695 | Vis de réglage | Wählerschraube | Selector screw | 22 | 23.52 | 22 | 24.23 | 4010009416029 | 0.092 | 0.087 | KG | 0.135 | CDM | 90 | 60 | 25 | MM | 84199085 | 1 |  |  | X | X | X |  |  |  |  | B
87085002730 | GASVENTIEL VOLLEDIG W 250-2K "23" | Soupape gaz (234) | Gasventil (234) | Poppet valve head (234) | 18 | 15.38 | 18 | 15.84 | 4010009416043 | 0.011 | 0.009 | KG | 0.24 | CDM | 120 | 100 | 20 | MM | 84199085 | 1 |  |  | X | X | X |  |  |  |  | B
87085002740 | Gasventiel volledig W 250-2K "31" | Soupape gaz (198) | Gasventil (198) | Poppet valve head (198) | 15 | 10.3 | 15 | 10.61 | 4010009416050 | 0.008 | 0.007 | KG | 0.024 | CDM | 80 | 20 | 15 | MM | 84199085 | 1 |  |  | X | X | X |  |  |  |  | B
87085002750 | GASVENTIEL VOLLEDIG W 325-2K "23" | Soupape gaz (235) | Gasventil (235) | Poppet valve head (235) | 17 | 13.61 | 17 | 14.02 | 4010009416067 | 0.011 | 0.01 | KG | 0.266 | CDM | 140 | 95 | 20 | MM | 84199085 | 1 |  |  | X | X | X |  |  |  |  | B
87085002760 | GASVENTIEL VOLLEDIG W 325-2K "31" | Soupape gaz (200) | Gasventil (200) | Poppet valve head (200) | 16 | 11.93 | 16 | 12.29 | 4010009416074 | 0.012 | 0.01 | KG | 0.63 | CDM | 140 | 90 | 50 | MM | 84199085 | 1 |  |  | X | X | X |  |  |  |  | B
87085002770 | Spindel | Clapet eau équipé | Ventiloberteil | Valve spindle | 26 | 34.2 | 26 | 35.23 | 4010009949633 | 0.068 | 0.064 | KG | 0.06 | CDM | 100 | 30 | 20 | MM | 84199085 | 1 |  |  | X | X | X |  |  |  |  | B
87085002850 | Suppletiespindel | Vis de réglage | Wählerschraube | Selector screw | 30 | 56.43 | 30 | 58.12 | 4010009949640 | 0.083 | 0.078 | KG | 0.08 | CDM | 80 | 40 | 25 | MM | 84199085 | 1 |  |  | X | X | X |  |  |  |  | B
87085002890 | Suppletiespindel | Vis de réglage | Wählerschraube | Selector Screw | 27 | 39.64 | 27 | 40.83 | 4010009949664 | 0.084 | 0.079 | KG | 0.144 | CDM | 80 | 60 | 30 | MM | 84199085 | 1 |  |  | X | X | X |  |  |  |  | B
87085003010 | Gasventiel | Soupape gaz | Gasventil | Pilot valve | 27 | 39.64 | 27 | 40.83 | 4010009949718 | 0.007 | 0.006 | KG | 0.003 | CDM | 25 | 10 | 10 | MM | 84199085 | 1 |  |  | X | X | X |  |  |  |  | B
87085003040 | Temperatuurkiezersschroef | Vis de réglage | Wählerschraube | Flow control | 21 | 21.6 | 21 | 22.25 | 4010009917106 | 0.04 | 0.038 | KG | 0.135 | CDM | 90 | 60 | 25 | MM | 84199085 | 1 |  |  | X | X | X |  |  |  |  | B
87085003090 | Gasklep binnenwerk | Soupape gaz (2E) | Gasventil (2E) | Poppet valve head (2E) | 30 | 56.43 | 30 | 58.12 | 4010009949725 | 0.044 | 0.042 | KG | 0.24 | CDM | 120 | 100 | 20 | MM | 84199085 | 1 |  |  | X | X | X |  |  |  |  | B
87085003100 | GASKLEP "3E" WR..KB/AME/KME "31" | Soupape gaz (3E) | Gasventil (3E) | Poppet valve head (3E) | 30 | 56.43 | 30 | 58.12 | 4010009949732 | 0.042 | 0.039 | KG | 0.096 | CDM | 60 | 80 | 20 | MM | 84199085 | 1 |  |  | X | X | X |  |  |  |  | B
87085003320 | Suppletiespindel | Vis de réglage | Wählerschraube | Flow control | 22 | 23.52 | 22 | 24.23 | 4010009917113 | 0.045 | 0.042 | KG | 0.108 | CDM | 90 | 60 | 20 | MM | 84199085 | 1 |  |  | X | X | X |  |  |  |  | B
87085003340 | Suppletiespindel | Vis de réglage | Wählerschraube | Flow control | 22 | 23.52 | 22 | 24.23 | 4010009917120 | 0.044 | 0.041 | KG | 0.108 | CDM | 90 | 60 | 20 | MM | 84199085 | 1 |  |  | X | X | X |  |  |  |  | B
87085003360 | Gasklepeenheid | Soupape gaz (GN) | Gasventil (GN) | Poppet valve (GN) | 21 | 21.6 | 21 | 22.25 | 4010009917137 | 0.015 | 0.014 | KG | 0.081 | CDM | 90 | 60 | 15 | MM | 84199085 | 1 |  |  | X | X | X |  |  |  |  | B
87085003370 | Gasklepeenheid (LPG) | Soupape gaz (LPG) | Gasventil (LPG) | Poppet valve (LPG) | 21 | 21.6 | 21 | 22.25 | 4010009918936 | 0.019 | 0.018 | KG | 0.014 | CDM | 55 | 17 | 15 | MM | 84199085 | 1 |  |  | X | X | X |  |  |  |  | B
87085003620 | Gasklepeenheid (18L) | Soupape gaz (18L) | Gasventil (18L) | Poppet valve (18L) | 20 | - | 20 | - | 4010009923855 | 0.019 | 0.018 | KG | 0.252 | CDM | 140 | 90 | 20 | MM | 84199085 | 1 | Phased out | 87085003360 | X | X | - |  |  |  |  | B
87085003740 | Debietbegrenzer 11 l/min | Limiteur de débit brun 11 l/min | Durchflussbegrenzer braun 11 l/min | Flow limiter brown 11 l/min | 23 | 25.66 | 23 | 26.43 | 4010009929437 | 0.004 | 0.003 | KG | 0.108 | CDM | 90 | 60 | 20 | MM | 84199085 | 1 |  |  | X | X | X |  |  |  |  | B
87085003770 | Debietbegrenzer blauw 10 l/min. | Limiteur de débit bleu 10 l/min | Durchflussbegrenzer blau 10 l/min | Flow limiter blue 10 l/min | 23 | 25.66 | 23 | 26.43 | 4010009952572 | 0.003 | 0.002 | KG | 0.054 | CDM | 90 | 60 | 10 | MM | 84199085 | 1 |  |  | X | X | X |  |  |  |  | B
87085003780 | Debietbegrenzer 8 l/min | Limiteur de débit 8 l/min | Durchflussbegrenzer 8 l/min | Flow limiter 8 l/min | 23 | 25.66 | 23 | 26.43 | 4010009952794 | 0.004 | 0.003 | KG | 0.002 | CDM | 20 | 10 | 10 | MM | 84199085 | 1 |  |  | X | X | X |  |  |  |  | B
87085003860 | Waterhoeveelheidsregelaar 7 ltr. | Limiteur de débit vert 7 l/min | Durchflussbegrenzer grün 7 l/min | Flow limiter green 7 l/min | 20 | 19.32 | 20 | 19.9 | 4010009240723 | 0.004 | 0.003 | KG | 0.002 | CDM | 20 | 10 | 10 | MM | 84199085 | 1 |  |  | X | X | X |  |  |  |  | B
87085003870 | Gasklepeenheid (X) | Soupape gaz (X) | Gasventil (X) | Poppet valve (X) | 18 | 15.38 | 18 | 15.84 | 4010009282877 | 0.019 | 0.018 | KG | 0.18 | CDM | 120 | 100 | 15 | MM | 84199085 | 1 |  |  | X | X | X |  |  |  |  | B
87085003950 | Debietbegrenzer geel 5 l/min | Limiteur de débit jaune 5 l/min | Durchflussbegrenzer gelb 5 l/min | Flow limiter yellow 5 l/min | 20 | 19.32 | 20 | 19.9 | 4010009042662 | 0.003 | 0.002 | KG | 0.18 | CDM | 100 | 90 | 20 | MM | 84199085 | 1 |  |  | X | X | X |  |  |  |  | B
87085004060 | DEBIETBEGRENZER 9 L ORANJE WT 17 AME | Limiteur de débit 9L | Durchflussbegrenzer 9L | Flow limiter 9L | 17 | 13.61 | 17 | 14.02 | 4010009650966 | 0.005 | 0.004 | KG | 0.162 | CDM | 90 | 60 | 30 | MM | 84199085 | 1 |  |  | X | X | X |  |  |  |  | B
87085011240 | Waakvlamgasventiel | Filtre de clapet | Zündgasventil | Pilot gas valve | 13 | 7.25 | 13 | 7.47 | 4010009416258 | 0.006 | 0.004 | KG | 0.008 | CDM | 140 | 60 | 1 | MM | 84818079 | 1 |  |  | X | X | - |  |  |  |  | B
87085011260 | Gasklepeenheid | Soupape gaz | Gasventil | Poppet valve | 21 | - | 21 | - | 4010009416272 | 0.022 | 0.02 | KG | 0.072 | CDM | 60 | 60 | 20 | MM | 84199085 | 1 | Phased out |  | X | X | - |  |  |  |  | B
87085012360 | GASKLEP "234" N 250 KTA (FD 267) | Soupape gaz (234) | Gasventil (234) | Poppet valve head (234) | 13 | - | 13 | - | 4010009416593 | 0.006 | 0.005 | KG | 0.125 | CDM | 10 | 100 | 125 | MM | 84199085 | 1 | Phased out |  | X | X | X |  |  |  |  | B
87085012490 | Aansteek gasklep | Tête magnétique d'allumage | Zündgasventil | Pilot electrovalve | 26 | 34.2 | 26 | 35.23 | 4010009949770 | 0.046 | 0.043 | KG | 0.042 | CDM | 40 | 35 | 30 | MM | 84199085 | 1 |  |  | X | X | X |  |  |  |  | B
87085012500 | Servo Gasklep | Servovalve | Servoventil | Servovalve | 26 | 34.2 | 26 | 35.23 | 4010009949787 | 0.048 | 0.045 | KG | 0.099 | CDM | 50 | 60 | 33 | MM | 84199085 | 1 |  |  | X | X | X |  |  |  |  | B
87085012600 | GASKLEP "200" B 250/325 KTA FD 267 | Soupape gaz (200) | Gasventil (200) | Poppet valve head (200) | 24 | 28.21 | 24 | 29.06 | 4010009910114 | 0.016 | 0.015 | KG | 0.29 | CDM | 20 | 100 | 145 | MM | 84199085 | 1 |  |  | X | X | X |  |  |  |  | B
87085030630 | Langzaamontstekingsventiel (C) | Vanne d´allumage progressif (C) | Langsamzündventil (C) | Slow-ignition valve (c) | 15 | 10.3 | 15 | 10.61 | 4010009416708 | 0.007 | 0.006 | KG | 0.02 | CDM | 50 | 40 | 10 | MM | 84199085 | 1 |  |  | X | X | X |  |  |  |  | B
87085040050 | Ventiel | Robinet | Ventil | Valve | 25 | 31 | 25 | 31.93 | 4010009416722 | 0.041 | 0.038 | KG | 0.063 | CDM | 70 | 30 | 30 | MM | 84199085 | 1 |  |  | X | X | X |  |  |  |  | B
87085040350 | MEMBRAANKLEP W 135 K..B (MOB) | Diaphragme switch | Membranschalter | Diaphragm switch | 41 | - | 41 | - | 4010009910183 | 0.472 | 0.448 | KG | 4.495 | CDM | 155 | 200 | 145 | MM | 84199085 | 1 | Phased out |  | X | X | X |  |  |  |  | B
87085040490 | Membraanschakelaar | Interrupteur à membrane | Membranschalter | Diaphragm switch | 43 | 190.65 | 43 | 196.37 | 4010009949862 | 0.529 | 0.449 | KG | 4.495 | CDM | 200 | 155 | 145 | MM | 84199085 | 1 |  |  | X | X | X |  |  |  |  | B
87085040530 | Magneetklep | Electrovanne | Magnetventil kompl. | Solenoid-operated valve | 42 | - | 42 | - | 4010009949879 | 0.368 | 0.31 | KG | 1.584 | CDM | 145 | 115 | 95 | MM | 84199085 | 1 | Phased out |  | X | X | - |  |  |  |  | B
87085050040 | Aftapschroef | Soupape de supression | Auslaufventil | Drain off valve | 24 | 28.21 | 24 | 29.06 | 4010009416777 | 0.046 | 0.043 | KG | 0.084 | CDM | 60 | 40 | 35 | MM | 84199085 | 1 |  |  | X | X | X |  |  |  |  | B
87085050200 | Mixer body | CORPS DE MÉLANGEUR | Mischer-Körper | Mixer body | 25 | 31 | 25 | 31.93 | 4010009244455 | 0.122 | 0.115 | KG | 0.702 | CDM | 90 | 130 | 60 | MM | 84199085 | 1 |  |  | X | X | X |  |  |  |  | B
87085050230 | Waterdeel | Valve eau avec moteur | Wasserventil mit Motor | Water valve with engine | 44 | 209.71 | 44 | 216 | 4010009042679 | 0.328 | 0.272 | KG | 1.751 | CDM | 145 | 115 | 105 | MM | 84199085 | 1 |  |  | X | X | X |  |  |  |  | B
87085050240 | DEBIETREGELAAR M/MOTOR WTD 27 AME > | Valve eau avec moteur | Wasserventil mit Motor | Water valve with engine | 43 | 190.65 | 43 | 196.37 | 4010009639695 | 0.337 | 0.32 | KG | 2.07 | CDM | 150 | 120 | 115 | MM | 84199085 | 1 |  |  | X | X | X |  |  |  |  | B
87099180100 | Gas-watervet HFT1V5 50 gr. | Graisse HFT1V5 | Fett HFT1V5 | Grease HFT1V5 | 19 | 17.42 | 19 | 17.94 | 4010009416791 | 0.059 | 0.056 | KG | 0.195 | CDM | 130 | 50 | 30 | MM | 34039900 | 1 |  |  | X | X | X |  |  |  |  | B
87099184130 | Vet Unisilkon L641 | Graisse Unisilkon L641 | Fett Unisilkon L641 | Grease Unisilkon L641 | 19 | 17.42 | 19 | 17.94 | 4010009416999 | 0.033 | 0.031 | KG | 0.138 | CDM | 110 | 50 | 25 | MM | 34039900 | 1 |  |  | X | X | X |  |  |  |  | B
87099184960 | Schroef | Vis | Schraube | Screw | 10 | 3.32 | 10 | 3.42 | 4010009417316 | 0.005 | 0.004 | KG | 0.09 | CDM | 50 | 90 | 20 | MM | 73181290 | 1 |  |  | X | X | - |  |  |  |  | B
87099185050 | Opofferingsanode SO 120-SK 130/2Z-ST 120 | Anode à chaîne 1" 807l | Kettenanode 1" 807lg | Chain anode 1" 807l | 37 | 105.99 | 37 | 109.17 | 4010009417378 | 0.6 | 0.51 | KG | 2.31 | CDM | 550 | 70 | 60 | MM | 84199085 | 1 |  |  | X | X | X |  |  |  |  | B
87099185060 | Anode G3/4" | Anode à chaîne G3/4" | Kettenanode G3/4" everp | Chain anode G3/4" | 39 | 125.33 | 39 | 129.09 | 4010009417385 | 0.66 | 0.561 | KG | 1.872 | CDM | 520 | 60 | 60 | MM | 84199085 | 1 |  |  | X | X | X |  |  |  |  | B
87099185480 | Waakvlamgasleiding | Tubulure de veilleuse | Zündgasrohr | Pilot gas pipe | 28 | 44.99 | 28 | 46.34 | 4010009417637 | 0.046 | 0.043 | KG | 0.068 | CDM | 170 | 40 | 10 | MM | 84039090 | 1 |  |  | X | X | - |  |  |  |  | B
87099185700 | Pijp stuts | Douille | Rohrstutzen | Pipe fitting | 21 | - | 21 | - | 4010009417774 | 0.188 | 0.179 | KG | 0.8 | CDM | 200 | 100 | 40 | MM | 84039090 | 1 | Phased out |  | X | X | - |  |  |  |  | B
87099186380 | ANODE SK 120/140/160-4ZB - 1" | Anode 1" | Anode 1" | Anode 1" | 33 | 76.01 | 33 | 78.29 | 4010009417972 | 0.395 | 0.394 | KG | 0.528 | CDM | 330 | 40 | 40 | MM | 84039090 | 1 |  |  | X | X | X |  |  |  |  | B
87099186660 | ANODE (KETTING) ST120/160-1E /SK 130-3Z | Anode à chaîne 1" | Kettenanode 1" | Chain anode 1" | 37 | 105.99 | 37 | 109.17 | 4010009418023 | 0.696 | 0.591 | KG | 2.86 | CDM | 430 | 190 | 35 | MM | 84818051 | 1 |  |  | X | X | X |  |  |  |  | B
87099187240 | Restrictiering | Sachet de Diaphragme 76,78,80,83,86 | Drosselblendensatz 76,78,80,83,86 | Throttle disc set 76,78,80,83,86 | 20 | 19.32 | 20 | 19.9 | 4010009951513 | 0.136 | 0.129 | KG | 0.32 | CDM | 200 | 160 | 10 | MM | 84199085 | 1 |  |  | X | X | X |  |  |  |  | B
87099187400 | DIAFR. DIAM. 46 WT 10 AME | Sachet de Diaphragme | Drosselblendensatz 46,52,56,58 | Throttle disc set | 21 | 21.6 | 21 | 22.25 | 4010009954750 | 0.329 | 0.313 | KG | 1.344 | CDM | 280 | 160 | 30 | MM | 84199085 | 1 |  |  | X | X | X |  |  |  |  | B
87100000390 | Deksel | Couvercle | Deckel | Cover | 34 | - | 35 | - | 4010009418085 | 0.04 | 0.038 | KG | 0.057 | CDM | 76 | 50 | 15 | MM | 84199085 | 1 | Phased out |  | X | X | - |  |  |  |  | B
87100000490 | Deksel | Couvercle | Deckel | Cover | 25 | 31 | 25 | 31.93 | 4010009611875 | 0.028 | 0.026 | KG | 0.165 | CDM | 110 | 60 | 25 | MM | 84039090 | 1 |  |  | X | X | X |  |  |  |  | B
87100030140 | Afdichtring (10x) | Joint (10x) | Dichtring (10x) | Washer (10x) | 26 | - | 26 | - | 4010009691488 | 0.047 | 0.044 | KG | 0.495 | CDM | 220 | 150 | 15 | MM | 40169300 | 10 | Phased out |  | X | X | - |  |  |  |  | B
87100030160 | O-ring (10x) | Joint torique (10x) | O-Ring (10x) | O-ring (10x) | 23 | - | 23 | - | 4010009691495 | 0.011 | 0.01 | KG | 0.326 | CDM | 210 | 155 | 10 | MM | 40169300 | 10 | Phased out |  | X | X | - |  |  |  |  | B
87101000570 | Deksel (10x) | Couvercle (10x) | Deckel (10x) | Cover (10x) | 25 | - | 25 | - | 4010009418191 | 0.082 | 0.078 | KG | 0.099 | CDM | 110 | 90 | 10 | MM | 73089059 | 10 | Phased out |  | X | X | - |  |  |  |  | B
87101000970 | Afdichting (10x) | Joint (10x) | Dichtscheibe (10x) | Washer (10x) | 20 | 19.32 | 20 | 19.9 | 4010009418337 | 0.011 | 0.01 | KG | 0.018 | CDM | 30 | 30 | 20 | MM | 84849000 | 10 |  |  | X | X | - |  |  |  |  | B
87101001180 | Paneel | Cache | Blende | Shield | 13 | 7.25 | 13 | 7.47 | 4010009418412 | 0.008 | 0.006 | KG | 0.09 | CDM | 140 | 80 | 8 | MM | 84039090 | 1 |  |  | X | X | X |  |  |  |  | B
87101001190 | Paneel | Cache | Blende | Shield | 13 | 7.25 | 13 | 7.47 | 4010009418429 | 0.012 | 0.01 | KG | 0.069 | CDM | 312 | 74 | 3 | MM | 84199085 | 1 |  |  | X | X | X |  |  |  |  | B
87101001510 | DIAFR. DIAM. 44-47-50-53-60-72-55-66 MET | Sachet de restriction de débit | Drosselblendensatz | SET OF THROTTLE DISCS | 39 | 125.33 | 39 | 129.09 | 4010009534488 | 0.58 | 0.493 | KG | 6.615 | CDM | 210 | 210 | 150 | MM | 84039090 | 1 | Uitlopend, beschikbaar tot einde voorraad / Discontinué, disponible jusqu'à épuisement des stocks |  | X | X | - |  |  |  |  | B
87101001520 | Restrictie set | Sachet de restriction de débit | Drosselblendensatz | Set of throttle discs | 30 | 56.43 | 30 | 58.12 | 4010009534495 | 0.27 | 0.256 | KG | 0.944 | CDM | 185 | 170 | 30 | MM | 84039090 | 1 |  |  | X | X | X |  |  |  |  | B
87101001560 | Restrictie | Restriction de débit | Blende Drosselblende | Throttle disc | 18 | 15.38 | 18 | 15.84 | 4010009541691 | 0.017 | 0.016 | KG | 0.21 | CDM | 100 | 70 | 30 | MM | 84039090 | 1 |  |  | X | X | - |  |  |  |  | B
87101001610 | Afdichting (10x) | Joint (10x) | Dichtscheibe (10x) | Washer (10x) | 19 | - | 19 | - | 4010009547365 | 0.005 | 0.004 | KG | 0.005 | CDM | 90 | 60 | 1 | MM | 40169300 | 10 | Phased out |  | X | X | - |  |  |  |  | B
87101001850 | Restrictie (7,0) | Diaphragme (7,0) | Drosselscheibe (7,0) | Throttle disc (7,0) | 10 | 3.32 | 10 | 3.42 | 4010009618621 | 0.003 | 0.002 | KG | 0.068 | CDM | 150 | 90 | 5 | MM | 84039090 | 1 |  |  | X | X | X |  |  |  |  | B
87101001900 | Onderlegring (10x) | Rondelle (10x) | Scheibe (10x) | Clip (10x) | 22 | 23.52 | 22 | 24.23 | 4010009621126 | 0.003 | 0.002 | KG | 0.035 | CDM | 100 | 70 | 5 | MM | 73182100 | 10 |  |  | X | X | X |  |  |  |  | B
87101002090 | Diafragma | Restriction de débit | Drosselblende | Throttle disc | 14 | 8.84 | 14 | 9.11 | 4010009849346 | 0.045 | 0.042 | KG | 1.089 | CDM | 110 | 110 | 90 | MM | 84039090 | 1 |  |  | X | X | X |  |  |  |  | B
87101030140 | Afdichtring 1" (10x) | Joint 1" (10x) | Dichtscheibe 1" 30x25x1.5 (10x) | Fibre washer 25x30x1.5 (10x) | 13 | 7.25 | 13 | 7.47 | 4010009418528 | 0.005 | 0.004 | KG | 0.032 | CDM | 40 | 40 | 20 | MM | 84039090 | 10 |  |  | X | X | X |  |  |  |  | B
87101030150 | Afdichting 3/8" (10x) | Joint 3/8" (10x) | Dichtscheibe 3/8" (10x) | Washer 3/8" (10x) | 12 | 5.71 | 15 | 10.61 | 4010009418535 | 0.005 | 0.004 | KG | 0.016 | CDM | 80 | 40 | 5 | MM | 84039090 | 10 | Wijziging prijsgroep vanaf 01/02/2026, derhalve afwijkend van aangekondigde prijsstijging |  | X | X | X |  |  |  |  | B
87101030430 | Afdichtring 23.9x17.2x1.5 (10x) | Joint 23.9x17.2x1.5 (10x) | Dichtung 23.9x17.2x1.5 (10x) | Washer 23.9x17.2x1.5 (10x) | 15 | 10.3 | 15 | 10.61 | 4010009418597 | 0.01 | 0.009 | KG | 0.042 | CDM | 45 | 70 | 10 | MM | 84039090 | 10 |  |  | X | X | X |  |  |  |  | B
87101030450 | Afdichtring 18.6x13.5x1.5 (10x) | Joint 18.6x13.5x1.5 (10x) | Dichtung 18.6x13.5x1.5 (10x) | Washer 18.6x13.5x1.5 (10x) | 14 | 8.84 | 14 | 9.11 | 4010009418627 | 0.071 | 0.068 | KG | 0.588 | CDM | 210 | 140 | 20 | MM | 84039090 | 10 |  |  | X | X | X |  |  |  |  | B
87101030460 | Afdichting 1" (10x) | Joint 1" (10x) | Dichtscheibe 1" (10x) | Washer 1" (10x) | 14 | 8.84 | 14 | 9.11 | 4010009418641 | 0.012 | 0.011 | KG | 0.054 | CDM | 90 | 60 | 10 | MM | 84039090 | 10 |  |  | X | X | X |  |  |  |  | B
87101030600 | Pakking (10 x) | Joint 1" (10x) | Dichtscheibe 1" (10x) | Washer 1" (10x) | 15 | 10.3 | 15 | 10.61 | 4010009418719 | 0.009 | 0.008 | KG | 0.011 | CDM | 27 | 27 | 15 | MM | 84199085 | 10 |  |  | X | X | X |  |  |  |  | B
87101030610 | Afdichting (10x) | Joint (10x) | Dichtscheibe (10x) | Washer (10x) | 17 | - | 17 | - | 4010009418726 | 0.003 | 0.002 | KG | 0.011 | CDM | 90 | 60 | 2 | MM | 68129200 | 10 | Phased out |  | X | X | - |  |  |  |  | B
87101030680 | DICHTING VOOR DIAFR.BRANDER DUN MODEL (1 | Joint (10x) | Unterlegscheibe Dichtscheibe (10) | Washer (10x) | 18 | 15.38 | 18 | 15.84 | 4010009418771 | 0.003 | 0.002 | KG | 0.016 | CDM | 90 | 60 | 3 | MM | 68129200 | 1 |  |  | X | X | X |  |  |  |  | B
87101030860 | DICHTING ANODE VOOR SO 160 | Joint (10x) | Dichtscheibe (10x) | Washer (10x) | 22 | - | 22 | - | 4010009418887 | 0.04 | 0.038 | KG | 0.02 | CDM | 32 | 32 | 20 | MM | 40169300 | 1 | Phased out |  | X | X | - |  |  |  |  | B
87101030870 | DICHTING FLENS SK 300/2Z (VANAF FD 744) | Joint | Dichtung | Washer | 24 | 28.21 | 24 | 29.06 | 4010009418894 | 0.056 | 0.053 | KG | 0.176 | CDM | 210 | 210 | 4 | MM | 39269097 | 1 |  |  | X | X | - |  |  |  |  | B
87101030960 | DICHTING FLENS SK..-2ZB/-3ZB (VANAF 07/0 | Jeu de joints 100x109D - 115/138Dx3 (1x) | Dichtungs-Set 100x109D - 115/138Dx3 (1x) | Set of seals 100x109D - 115/138Dx3 (1x) | 23 | 25.66 | 23 | 26.43 | 4010009418948 | 0.07 | 0.066 | KG | 0.48 | CDM | 160 | 150 | 20 | MM | 40169300 | 1 |  |  | X | X | X |  |  |  |  | B
87101031160 | Afdichting 1/2" (10x) | Joint 1/2" (10x) | Dichtscheibe 1/2" (10x) | Washer 1/2" (10x) | 16 | 11.93 | 16 | 12.29 | 4010009419037 | 0.005 | 0.004 | KG | 0.029 | CDM | 95 | 30 | 10 | MM | 84039090 | 10 |  |  | X | X | X |  |  |  |  | B
87101031210 | Dichting (10x) | Joint 18,6x11,5x1,5 (10x) | Dichtung 18,6x11,5x1,5 (10x) | Washer 18,6x11,5x1,5 (10x) | 18 | 15.38 | 18 | 15.84 | 4010009676157 | 0.005 | 0.004 | KG | 0.016 | CDM | 90 | 60 | 3 | MM | 40169300 | 10 |  |  | X | X | X |  |  |  |  | B
87101031230 | DICHTING MANOMETER TOP 22/175-3 ZBS (10S | Joint (x10) | Dichtscheibe (10x) | Washer (10x) | 11 | - | 11 | - | 4010009626480 | 0.003 | 0.002 | KG | 0.011 | CDM | 90 | 60 | 2 | MM | 40169300 | 1 | Phased out |  | X | X | - |  |  |  |  | B
87101031450 | DICHTING FLENS SK 300-3ZB (TOT FD 07/03) | Joint 190/245Dx3 | Dichtring 190/245Dx3 | Sealing ring 190/245Dx3 | 30 | 56.43 | 30 | 58.12 | 4010009949893 | 0.081 | 0.076 | KG | 0.462 | CDM | 220 | 210 | 10 | MM | 40169300 | 1 |  |  | X | X | X |  |  |  |  | B
87101031530 | Dichting | Joint | Dichtung | Sealing | 15 | 10.3 | 15 | 10.61 | 4010009616566 | 0.025 | 0.023 | KG | 0.198 | CDM | 220 | 90 | 10 | MM | 40169300 | 1 |  |  | X | X | X |  |  |  |  | B
87101031540 | Set afdichting ø 61 (10x) | Sachet de joints (10x) | Dichtungsset (10x) | Washer set | 25 | 31 | 25 | 31.93 | 4010009617013 | 0.057 | 0.054 | KG | 0.07 | CDM | 100 | 70 | 10 | MM | 40169300 | 10 |  |  | X | X | X |  |  |  |  | B
87101031550 | Dichting | Joint | Dichtung | Washer | 15 | 10.3 | 15 | 10.61 | 4010009968207 | 0.058 | 0.055 | KG | 0.322 | CDM | 280 | 115 | 10 | MM | 40169300 | 1 |  |  | X | X | X |  |  |  |  | B
87101031580 | Pakking DN110 | Joint DN110 | Dichtung DN110 everp | Gasket DN110 | 25 | 31 | 25 | 31.93 | 4010009630210 | 0.063 | 0.059 | KG | 0.365 | CDM | 135 | 135 | 20 | MM | 84842000 | 1 |  |  | X | X | X |  |  |  |  | B
87101031610 | Dichting | Joints 18,3x24,3 (10x) | Dichtung 18,3x24,3 (10x) | Washer 18,3x24,3 (10x) | 22 | 23.52 | 22 | 24.23 | 4010009968375 | 0.02 | 0.016 | KG | 0.054 | CDM | 45 | 55 | 20 | MM | 40169300 | 1 |  |  | X | X | X |  |  |  |  | B
87101031640 | Dichting (10x) | Joint 30x22,2x1,5 (10x) | Dichtung 30x22,2x1,5 (10x) | Washer 30x22,2x1,5 (10x) | 17 | 13.61 | 17 | 14.02 | 4010009099345 | 0.01 | 0.009 | KG | 0.045 | CDM | 100 | 90 | 5 | MM | 40169300 | 10 |  |  | X | X | X |  |  |  |  | B
87101031650 | Pakkingring | Joint | Dichtung | Washer | 12 | 5.71 | 12 | 5.88 | 4010009616573 | 0.003 | 0.002 | KG | 0.011 | CDM | 90 | 60 | 2 | MM | 40169300 | 1 |  |  | X | X | X |  |  |  |  | B
87101031910 | Rubberdichting | Joint d`étanchétité | Dichtgummi | Seal | 13 | 7.25 | 13 | 7.47 | 4010009866848 | 0.01 | 0.006 | KG | 0.009 | CDM | 25 | 75 | 5 | MM | 40169300 | 1 |  |  | X | X | X |  |  |  |  | B
87101032060 | Dichtingsset | Sachet de joints | Dichtungssatz | Set of washers | 10 | 3.32 | 10 | 3.42 | 4010009968214 | 0.002 | 0.001 | KG | 0.025 | CDM | 70 | 70 | 5 | MM | 40169300 | 1 |  |  | X | X | X |  |  |  |  | B
87101032090 | Afdichting | Joint | Dichtung | Washer | 11 | 4.51 | 11 | 4.65 | 4010009966722 | 0.006 | 0.005 | KG | 0.135 | CDM | 90 | 60 | 25 | MM | 40169300 | 1 |  |  | X | X | X |  |  |  |  | B
87101032110 | Afdichting | Joint | Dichtung | Washer | 22 | 23.52 | 22 | 24.23 | 4010009871729 | 0.1 | 0.07 | KG | 0.338 | CDM | 150 | 150 | 15 | MM | 84842000 | 1 |  |  | X | X | X |  |  |  |  | B
87101032120 | Afdichting 28x2 | Joint 28x2 | Dichtscheibe 28x2 | Washer 28x2 | 13 | 7.25 | 13 | 7.47 | 4010009877172 | 0.003 | 0.002 | KG | 0.011 | CDM | 90 | 60 | 2 | MM | 84039090 | 1 |  |  | X | X | X |  |  |  |  | B
87101032130 | DICHTING CERAPURMODUL (PER 10) | Joint 1" (10x) | Dichtscheibe 1" (10x) | Washer 1" (10x) | 15 | - | 15 | - | 4010009971238 | 0.012 | 0.011 | KG | 0.027 | CDM | 90 | 60 | 5 | MM | 40169300 | 1 | Phased out |  | X | X | - |  |  |  |  | B
87101035090 | Set pakkingen | Sachet de joints | Dichtungssatz | Set of washers | 15 | - | 15 | - | 4010009419075 | 0.01 | 0.009 | KG | 90 | CCM | 100 | 90 | 10 | MM | 84849000 | 1 | Phased out |  | X | X | - |  |  |  |  | B
87101035120 | DICHTING ST 110-E | Joint | Dichtung | Washer | 19 | 17.42 | 19 | 17.94 | 4010009419099 | 0.023 | 0.021 | KG | 0.144 | CDM | 120 | 120 | 10 | MM | 40169300 | 1 |  |  | X | X | - |  |  |  |  | B
87101035130 | DICHTING ST 75 | Joint | Dichtung | Washer | 20 | 19.32 | 20 | 19.9 | 4010009419105 | 0.053 | 0.05 | KG | 0.42 | CDM | 200 | 140 | 15 | MM | 96200091 | 1 |  |  | X | X | X |  |  |  |  | B
87102010040 | Doorvoertule | Passe fill | Kabel Kabeldurchführung | Grommet | 10 | 3.32 | 10 | 3.42 | 4010009419334 | 0.02 | 0.019 | KG | 0.018 | CDM | 35 | 15 | 35 | MM | 73182900 | 1 |  |  | X | X | - |  |  |  |  | B
87102030080 | Afdichtring (10x) | Joint (10x) | Dichtring (10x) | Washer (10x) | 11 | - | 11 | - | 4010009268024 | 0.003 | 0.002 | KG | 0.01 | CDM | 50 | 40 | 5 | MM | 40169300 | 10 | Phased out |  | X | X | - |  |  |  |  | B
87102030390 | Afdichtrubber set | Bouchon de pré câblage électrique | Tüllensatz | Grommet set | 14 | 8.84 | 14 | 9.11 | 4010009949909 | 0.013 | 0.012 | KG | 0.042 | CDM | 60 | 35 | 20 | MM | 96200091 | 1 |  |  | X | X | X |  |  |  |  | B
87102030400 | Afdichtingsrubber | Joint d`étanchétité | Dichtgummi | Rubber seal | 13 | 7.25 | 15 | 10.61 | 4010009539360 | 0.019 | 0.018 | KG | 0.128 | CDM | 80 | 80 | 20 | MM | 40169300 | 1 | Wijziging prijsgroep vanaf 01/02/2026, derhalve afwijkend van aangekondigde prijsstijging |  | X | X | - |  |  |  |  | B
87102030460 | Set pakkingen | Sachet de joints | Dichtungssatz | Set of washers | 28 | 44.99 | 28 | 46.34 | 4010009553748 | 0.05 | 0.048 | KG | 1.013 | CDM | 225 | 180 | 25 | MM | 84849000 | 1 |  |  | X | X | - |  |  |  |  | B
87102050060 | O-RING LANGZAME ONTST. VIJS | Joint torique (10x) | O-Ring (10x) | O-ring (10x) | 17 | - | 17 | - | 4010009419587 | 0.003 | 0.002 | KG | 0.008 | CDM | 70 | 60 | 2 | MM | 40169300 | 1 | Phased out |  | X | X | - |  |  |  |  | B
87102050070 | O-ring (10 x) | O-ring (10x) | O-Ring (10x) | O-ring (10x) | 16 | 11.93 | 16 | 12.29 | 4010009419600 | 0.002 | 0.001 | KG | 0.008 | CDM | 30 | 25 | 10 | MM | 40169300 | 10 |  |  | X | X | X |  |  |  |  | B
87102050290 | O-ring (10x) | O-ring (10x) | O-Ring (10x) | O-ring | 17 | - | 17 | - | 4010009419686 | 0.005 | 0.003 | KG | 0.097 | CDM | 110 | 80 | 11 | MM | 40169300 | 10 | Phased out |  | X | X | - |  |  |  |  | B
87102050520 | O-ring (10x) | Joint torique (10x) | O-Ring (10x) | O-ring (10x) | 10 | - | 10 | - | 4010009419761 | 0.007 | 0.005 | KG | 0.288 | CDM | 160 | 120 | 15 | MM | 40169300 | 10 | Phased out |  | X | X | - |  |  |  |  | B
87102050560 | O-ring (10x) | O-ring (10x) | O-Ring (10x) | O-ring | 12 | 5.71 | 12 | 5.88 | 4010009419785 | 0.003 | 0.002 | KG | 0.027 | CDM | 90 | 60 | 5 | MM | 40169300 | 10 |  |  | X | X | X |  |  |  |  | B
87102050600 | O-ring (10x) | O-ring (10x) | O-Ring (10x) | O-ring (10x) | 16 | 11.93 | 16 | 12.29 | 4010009419808 | 0.009 | 0.008 | KG | 0.027 | CDM | 90 | 60 | 5 | MM | 84819000 | 10 |  |  | X | X | X |  |  |  |  | B
87102050620 | O-ring (10x) | Joint torique (10x) | O-Ring (10x) | O-ring | 11 | 4.51 | 19 | 17.94 | 4010009537076 | 0.007 | 0.006 | KG | 0.01 | CDM | 80 | 30 | 4 | MM | 40169300 | 10 | Wijziging prijsgroep vanaf 01/02/2026, derhalve afwijkend van aangekondigde prijsstijging |  | X | X | X |  |  |  |  | B
87102050640 | O-ring (10x) | Joint torique (10x) | O-Ring (10x) | O-ring | 12 | 5.71 | 14 | 9.11 | 4010009419822 | 0.003 | 0.001 | KG | 0.07 | CDM | 125 | 70 | 8 | MM | 40169300 | 10 | Wijziging prijsgroep vanaf 01/02/2026, derhalve afwijkend van aangekondigde prijsstijging |  | X | X | X |  |  |  |  | B
87102050660 | O-ring (10x) | Joint torique (10x) | O-Ring (10x) | O-ring (10x) | 18 | 15.38 | 22 | 24.23 | 4010009419839 | 0.002 | 0.001 | KG | 0.016 | CDM | 90 | 60 | 3 | MM | 40169300 | 10 | Wijziging prijsgroep vanaf 01/02/2026, derhalve afwijkend van aangekondigde prijsstijging |  | X | X | X |  |  |  |  | B
87102050690 | O-ring (10x) | O-ring (10x) | O-Ring (10x) | O-ring (10x) | 15 | 10.3 | 15 | 10.61 | 4010009419846 | 0.003 | 0.002 | KG | 0.027 | CDM | 90 | 60 | 5 | MM | 40169300 | 10 |  |  | X | X | - |  |  |  |  | B
87102050760 | O-ring 8x2 (10x) | Joint torique 8 x2 (x10) | O-Ring 8x2 (10x) | O-ring 8x2 (10x) | 13 | 7.25 | 13 | 7.47 | 4010009856764 | 0.014 | 0.01 | KG | 0.012 | CDM | 60 | 40 | 5 | MM | 84039090 | 10 |  |  | X | X | X |  |  |  |  | B
87102050800 | O-ring | Joint torique 7,75x2,1 (10x) | O-Ring 7,75x2,1 (10x) | O-ring 7,75x2,1 (10x) | 12 | 5.71 | 12 | 5.88 | 4010009549581 | 0.003 | 0.002 | KG | 0.016 | CDM | 90 | 60 | 3 | MM | 40169300 | 1 |  |  | X | X | X |  |  |  |  | B
87102050850 | O-ring (10x) | O-ring (10x) | O-Ring 17,5x4 (10x) | O-ring | 12 | 5.71 | 12 | 5.88 | 4010009617020 | 0.003 | 0.002 | KG | 0.039 | CDM | 120 | 65 | 5 | MM | 40169300 | 10 |  |  | X | X | X |  |  |  |  | B
87102050870 | O-ring (10x) | O-ring (10x) | O-Ring (10x) | O-ring | 15 | 10.3 | 15 | 10.61 | 4010009617044 | 0.003 | 0.002 | KG | 0.003 | CDM | 20 | 25 | 5 | MM | 40169300 | 10 |  |  | X | X | X |  |  |  |  | B
87102050890 | O-ring 12x3 | Joint 12x3 (10x) | O-Ring 12x3 (10x) | O-Ring 12x3 (10x) | 18 | 15.38 | 18 | 15.84 | 4010009616580 | 0.003 | 0.002 | KG | 0.036 | CDM | 90 | 80 | 5 | MM | 40169300 | 1 |  |  | X | X | X |  |  |  |  | B
87102050900 | O-ring (10x) | Joint torique 9,19x2,62 (x10) | O-Ring 9,19x2,62 (10x) | O-ring 9,19x2,62 (10x) | 12 | 5.71 | 12 | 5.88 | 4010009632054 | 0.003 | 0.002 | KG | 0.012 | CDM | 60 | 20 | 10 | MM | 40169300 | 10 |  |  | X | X | X |  |  |  |  | B
87102050970 | O-ring | Joint torique | O-Ring-Set | Set of O-rings | 19 | 17.42 | 19 | 17.94 | 4010009968382 | 0.01 | 0.009 | KG | 0.094 | CDM | 130 | 90 | 8 | MM | 40169300 | 1 |  |  | X | X | X |  |  |  |  | B
87102050980 | O-RING TOP 42-3 (PER 5) | Joint torique 26,34 x 5,33 (x5) | O-Ring 26,34 x 5,33 (5x) | O-ring 26,34 x 5,33 (5x) | 22 | 23.52 | 22 | 24.23 | 4010009083528 | 0.016 | 0.014 | KG | 0.048 | CDM | 70 | 70 | 10 | MM | 40169300 | 1 |  |  | X | X | X |  |  |  |  | B
87102051010 | O-ring | Joint torique | O-Ring 18x2,65 (10) | O-ring | 23 | 25.66 | 23 | 26.43 | 4054925942903 | 0.004 | 0.003 | KG | 0.018 | CDM | 70 | 25 | 10 | MM | 84039090 | 1 |  |  | X | X | X |  |  |  |  | B
87102051030 | O-ring (10x) | Joint torique (10x) | O-Ring (10x) | O-ring (10x) | 13 | 7.25 | 13 | 7.47 | 4010009968399 | 0.008 | 0.007 | KG | 0.04 | CDM | 100 | 80 | 5 | MM | 40169300 | 10 |  |  | X | X | X |  |  |  |  | B
87102051040 | O-ring 3,53x12,29 | O-ring 3,53x12,29 | O-ring 3,53x12,29 | O-ring 3,53x12,29 (10X) | 12 | 5.71 | 12 | 5.88 | 4010009651291 | 0.008 | 0.006 | KG | 0.023 | CDM | 138 | 82 | 2 | MM | 40169300 | 1 |  |  | X | X | - |  |  |  |  | B
87102060130 | Klemring | Bicône | Klemmring | Olive | 11 | - | 11 | - | 4010009419945 | 0.003 | 0.002 | KG | 0.065 | CDM | 90 | 60 | 12 | MM | 76161000 | 1 | Phased out |  | X | X | - |  |  |  |  | B
87102060140 | Klemring (10x) | Bicône (10x) | Klemmring (10x) | Olive (10x) | 16 | 11.93 | 16 | 12.29 | 4010009419952 | 0.007 | 0.006 | KG | 16 | CCM | 50 | 80 | 4 | MM | 76161000 | 10 |  |  | X | X | X |  |  |  |  | B
87102060370 | KLEMRING AZB 665/12 | Bicône | Klemmring | Olive | 26 | - | 26 | - | 4010009589891 | 0.024 | 0.022 | KG | 0.3 | CDM | 100 | 100 | 30 | MM | 84039090 | 1 | Phased out |  | X | X | - |  |  |  |  | B
87102060410 | KLEMRING 22 MM VOOR AGS 3 (4x) | Bicône 22mm (4x) | Klemmring Set 22mm (4x) | Nut & Olive 22mm (4x) | 34 | 82.62 | 34 | 85.1 | 4010009614784 | 0.308 | 0.298 | KG | 0.4 | CDM | 100 | 100 | 40 | MM | 84039090 | 4 |  |  | X | X | X |  |  |  |  | B
87103020310 | Doorvoertule (10x) | Bouchon (10x) | Stopfen (10x) | Grommet (10x) | 19 | 17.42 | 19 | 17.94 | 4010009639862 | 0.344 | 0.326 | KG | 0.135 | CDM | 90 | 60 | 25 | MM | 84039090 | 10 |  |  | X | X | X |  |  |  |  | B
87103030680 | Dichtingsschijf | Sachet de raccord tuyau souple | Tüllensatz | Rubber grommet set | 18 | 15.38 | 18 | 15.84 | 4010009552659 | 0.05 | 0.03 | KG | 0.137 | CDM | 140 | 65 | 15 | MM | 40169997 | 1 |  |  | X | X | X |  |  |  |  | B
87103052960 | Bevestigingsset | Joint de fixation | Befestigungssatz | Fixing set | 29 | 50.47 | 29 | 51.98 | 4010009540755 | 0.086 | 0.081 | KG | 0.088 | CDM | 55 | 80 | 20 | MM | 84039090 | 1 |  |  | X | X | X |  |  |  |  | B
87103052970 | Bevestigingsset | Joint de fixation | Befestigungssatz | Fixing bolt | 22 | 23.52 | 22 | 24.23 | 4010009540564 | 0.072 | 0.068 | KG | 0.065 | CDM | 85 | 35 | 22 | MM | 74153900 | 1 |  |  | X | X | X |  |  |  |  | B
87103053850 | Aansluitbussen wisselaar | DOUILLE FILETEE | Anschlussbuchse | Connection bush | 24 | 28.21 | 24 | 29.06 | 4010009013501 | 0.052 | 0.048 | KG | 1.32 | CDM | 220 | 120 | 50 | MM | 84039090 | 1 |  |  | X | X | X |  |  |  |  | B
87103053870 | Aansluitbussen wisselaar | DOUILLE FILETEE | Anschlussbuchse | Connection bush | 16 | 11.93 | 24 | 29.06 | 4010009013518 | 0.053 | 0.05 | KG | 0.56 | CDM | 140 | 100 | 40 | MM | 84039090 | 1 | Wijziging prijsgroep vanaf 01/02/2026, derhalve afwijkend van aangekondigde prijsstijging |  | X | X | X |  |  |  |  | B
87104020290 | Beschermkapje 85mm | Capot de protection 85mm | Kappe d: 85mm | Cap 85mm | 20 | 19.32 | 20 | 19.9 | 4010009609483 | 0.01 | 0.009 | KG | 0.686 | CDM | 140 | 140 | 35 | MM | 84039090 | 1 |  |  | X | X | X |  |  |  |  | B
87104020310 | Isolatie | Isolation | Isolierung | Insulation | 15 | 10.3 | 15 | 10.61 | 4010009699743 | 0.011 | 0.01 | KG | 0.396 | CDM | 110 | 80 | 45 | MM | 84039090 | 1 |  |  | X | X | X |  |  |  |  | B
87104030150 | Beschermkap | Capot de protection | Kappe Schutzkappe | Protective cap | 16 | - | 16 | - | 4010009420590 | 0.005 | 0.004 | KG | 0.004 | CDM | 10 | 10 | 40 | MM | 96200091 | 1 | Phased out |  | X | X | - |  |  |  |  | B
87105030200 | Membraan | Membrane | Membrane | Diaphragm | 17 | - | 17 | - | 4010009420804 | 0.006 | 0.005 | KG | 0.044 | CDM | 70 | 63 | 10 | MM | 96200091 | 1 | Phased out |  | X | X | - |  |  |  |  | B
87105030310 | Serviceset | Tige pousée | Servicesatz | ServiceSet | 28 | 44.99 | 28 | 46.34 | 4010009484325 | 0.038 | 0.036 | KG | 0.175 | CDM | 100 | 70 | 25 | MM | 84199085 | 1 |  |  | X | X | X |  |  |  |  | B
87105050880 | Retourleiding verdeling | Tube retour distribution | Rücklaufverteiler | Pipe - return distribution | 46 | 251.65 | 47 | 282.77 | 4010009420880 | 0.675 | 0.4 | KG | 1.584 | CDM | 145 | 115 | 95 | MM | 84039090 | 1 | Wijziging prijsgroep vanaf 01/02/2026, derhalve afwijkend van aangekondigde prijsstijging |  | X | X | X |  |  |  |  | B
87105050970 | KORTSLUITLEIDING TSS RETOURLEIDING POMP | Tube retour distribution | Verteiler Rücklaufverteiler | Return pipe distribution | 39 | - | 39 | - | 4010009420897 | 0.325 | 0.308 | KG | 0.408 | CDM | 120 | 85 | 40 | MM | 74122000 | 1 | Phased out |  | X | X | - |  |  |  |  | B
87105051090 | Gaspijp | Tube gaz | Gasrohr | Gas pipe | 40 | 137.26 | 40 | 141.38 | 4010009420927 | 0.36 | 0.34 | KG | 0.441 | CDM | 70 | 90 | 70 | MM | 79070000 | 1 |  |  | X | X | - |  |  |  |  | B
87105051300 | Retourleiding verdeling | Tube retour distribution | Rücklaufverteiler | Return pipe distribution | 39 | - | 39 | - | 4010009420958 | 0.26 | 0.25 | KG | 3.241 | CDM | 260 | 164 | 76 | MM | 74111090 | 1 | Phased out |  | X | X | - |  |  |  |  | B
87105051860 | AANSLUITSTUK (UIT SET 890) | Raccord | Anschlussstück | Connector | 40 | 137.26 | 40 | 141.38 | 4010009618652 | 0.743 | 0.631 | KG | 0.8 | CDM | 160 | 100 | 50 | MM | 84039090 | 1 |  |  | X | X | X |  |  |  |  | B
87105051870 | Aansluit stuk | Raccord | Anschlussstück | Connector | 41 | 151.24 | 41 | 155.78 | 4010009618669 | 0.29 | 0.28 | KG | 0.54 | CDM | 200 | 90 | 30 | MM | 84818019 | 1 |  |  | X | X | X |  |  |  |  | B
87105051930 | Aansluitgroep | Kit de raccordement | Anschlussgruppe | Connection set | 40 | 137.26 | 40 | 141.38 | 4010009629702 | 0.694 | 0.69 | KG | 2.24 | CDM | 280 | 160 | 50 | MM | 84039090 | 1 |  |  | X | X | X |  |  |  |  | B
87105052100 | Lucht begrenzer | Limiteur d'air | Luftbegrenzer | Air limiter | 27 | 39.64 | 27 | 40.83 | 4010009283836 | 0.228 | 0.129 | KG | 5.107 | CDM | 209 | 164 | 149 | MM | 90322000 | 1 |  |  | X | X | X |  |  |  |  | B
87105052120 | Lucht begrenzer | Limiteur d'air | Luftbegrenzer | Air limiter | 26 | 34.2 | 26 | 35.23 | 4010009283843 | 0.264 | 0.25 | KG | 4.411 | CDM | 195 | 156 | 145 | MM | 90322000 | 1 |  |  | X | X | X |  |  |  |  | B
87105060130 | Rubber buffer (10x) | Tampon en caoutchouc (10x) | Gummipuffer (10x) | Rubber buffer (10x) | 19 | - | 19 | - | 4010009420996 | 0.01 | 0.009 | KG | 0.001 | CDM | 180 | 90 | 10 | MM | 39269097 | 10 | Phased out |  | X | X | - |  |  |  |  | B
87105060980 | Tussenstuk (10x) | Entretoise (10x) | Zwischenstück (10x) | Intermediate fitting (10x) | 16 | - | 16 | - | 4010009421412 | 0.011 | 0.01 | KG | 0.036 | CDM | 60 | 50 | 12 | MM | 84199085 | 10 | Phased out |  | X | X | - |  |  |  |  | B
87105061010 | Verbindingsstuk | Entretoise (10x) | Zwischenstück (10x) | Intermediate fitting (10x) | 20 | - | 20 | 19.9 | 4010009421443 | 0.004 | 0.002 | KG | 0.084 | CDM | 100 | 70 | 12 | MM | 84199085 | 1 |  |  | X | X | - |  |  |  |  | B
87105061080 | Doorvoertule (10x) | Bouchon (10x) | Stopfen (10x) | Grommet (10x) | 16 | 11.93 | 16 | 12.29 | 4010009421450 | 0.016 | 0.015 | KG | 0.081 | CDM | 90 | 60 | 15 | MM | 96200091 | 10 |  |  | X | X | - |  |  |  |  | B
87105061120 | Beschermkap (10x) | Capot de protection (10x) | Kappe (10x) | Protective cap (10x) | 19 | - | 19 | - | 4010009421467 | 0.012 | 0.011 | KG | 0.033 | CDM | 55 | 40 | 15 | MM | 96200091 | 10 | Phased out |  | X | X | - |  |  |  |  | B
87105061130 | Deksel | Couvercle | Deckel | Cover | 15 | - | 15 | - | 4010009421474 | 0.2 | 0.19 | KG | 1.32 | CDM | 120 | 220 | 50 | MM | 96200091 | 1 | Phased out |  | X | X | - |  |  |  |  | B
87105061170 | Beschermkap (10x) | Capot de protection (10x) | Kappe (10x) | Protective cap (10x) | 15 | 10.3 | 15 | 10.61 | 4010009421498 | 0.013 | 0.012 | KG | 0.096 | CDM | 80 | 60 | 20 | MM | 96200091 | 10 |  |  | X | X | X |  |  |  |  | B
87105061230 | Kniehefboom | Levier | Hebel | Lever | 11 | 4.51 | 11 | 4.65 | 4010009421528 | 0.006 | 0.004 | KG | 0.12 | CDM | 120 | 100 | 10 | MM | 84199085 | 1 |  |  | X | X | X |  |  |  |  | B
87105061610 | Beschermkap (10x) | Capot de protection (10x) | Kappe (10x) | Protective cap (10x) | 12 | 5.71 | 12 | 5.88 | 4010009553564 | 0.011 | 0.01 | KG | 0.027 | CDM | 60 | 45 | 10 | MM | 39269097 | 10 |  |  | X | X | X |  |  |  |  | B
87105061780 | Beschermkap (10x) | Capot de protection (10x) | Kappe (10x) | Protective cap (10x) | 19 | - | 19 | - | 4010009545224 | 0.103 | 0.1 | KG | 0.792 | CDM | 220 | 120 | 30 | MM | 39239090 | 10 | Phased out |  | X | X | - |  |  |  |  | B
87105061990 | Doorvoertule (2x) | Bouchon (2x) | Stopfen (2x) | Grommet (2x) | 15 | 10.3 | 15 | 10.61 | 4010009586807 | 0.008 | 0.007 | KG | 0.053 | CDM | 60 | 35 | 25 | MM | 39269097 | 2 |  |  | X | X | X |  |  |  |  | B
87105062020 | Beschermkap | Capot de protection | Kappe | Protective cap | 15 | 10.3 | 15 | 10.61 | 4010009629108 | 0.031 | 0.029 | KG | 0.6 | CDM | 100 | 100 | 60 | MM | 96200091 | 1 |  |  | X | X | X |  |  |  |  | B
87105062100 | Afsluiting | Serrure | Verschlußsatz | Mounting holder | 21 | 21.6 | 21 | 22.25 | 4010009621133 | 0.075 | 0.071 | KG | 0.546 | CDM | 210 | 130 | 20 | MM | 84039090 | 1 |  |  | X | X | X |  |  |  |  | B
87105062130 | VERBINDINGSTUK GENERATOR ZWN 24-6 KE | Raccord | Verbindungsstück | Connector | 25 | 31 | 25 | 31.93 | 4010009637585 | 0.133 | 0.13 | KG | 0.096 | CDM | 80 | 40 | 30 | MM | 84039090 | 1 |  |  | X | X | X |  |  |  |  | B
87105062310 | Rubber tule (10x) | Raccord tuyau souple (10x) | Tülle (10x) | Rubber grommet (10x) | 26 | - | 26 | - | 4010009689874 | 0.033 | 0.031 | KG | 0.528 | CDM | 220 | 160 | 15 | MM | 39269097 | 10 | Phased out |  | X | X | - |  |  |  |  | B
87105062670 | Temp. Begrenser rookgassen | Limiteur de température | Temperaturbegrenzer kpl | Temperature limiter assy | 23 | 25.66 | 23 | 26.43 | 4010009008217 | 0.008 | 0.007 | KG | 0.024 | CDM | 40 | 30 | 20 | MM | 90321080 | 1 |  |  | X | X | X |  |  |  |  | B
87105062690 | T-STUK TOP 28-3 | Raccord en T | T-Stück | T-piece | 16 | 11.93 | 16 | 12.29 | 4010009283867 | 0.061 | 0.057 | KG | 0.273 | CDM | 130 | 60 | 35 | MM | 74121000 | 1 |  |  | X | X | X |  |  |  |  | B
87105062700 | T-STUK TOP 28-3 | Raccord en T | T-Stück | T-piece | 18 | 15.38 | 18 | 15.84 | 4010009291992 | 0.07 | 0.066 | KG | 0.44 | CDM | 110 | 100 | 40 | MM | 74121000 | 1 |  |  | X | X | X |  |  |  |  | B
87105062710 | Sifon | Siphon | Syphon | Siphon | 26 | 34.2 | 26 | 35.23 | 4010009292005 | 0.202 | 0.2 | KG | 9.45 | CDM | 300 | 350 | 90 | MM | 84039090 | 1 |  |  | X | X | X |  |  |  |  | B
87105062730 | Dop sifon | Tube de révision DN80 KF | Deckel | Cover | 14 | 8.84 | 14 | 9.11 | 4010009292012 | 0.042 | 0.039 | KG | 0.448 | CDM | 80 | 80 | 70 | MM | 73071110 | 1 |  |  | X | X | X |  |  |  |  | B
87105062790 | Aansluitflens | Trappe de visite | Flansch | Connecting flange | 15 | 10.3 | 15 | 10.61 | 4047416877167 | 0.063 | 0.059 | KG | 0.546 | CDM | 100 | 105 | 52 | MM | 73079100 | 1 |  |  | X | X | X |  |  |  |  | B
87105062860 | Adapter | Raccord | Adapter | Adapter | 14 | 8.84 | 14 | 9.11 | 4010009134084 | 0.014 | 0.013 | KG | 0.144 | CDM | 80 | 60 | 30 | MM | 84039090 | 1 |  |  | X | X | X |  |  |  |  | B
87105070120 | Zeef | Filtre | Sieb | Strainer | 16 | - | 16 | - | 4010009532323 | 0.04 | 0.038 | KG | 0.324 | CDM | 90 | 90 | 40 | MM | 39269097 | 1 | Phased out |  | X | X | - |  |  |  |  | B
87105070200 | Filter | Filtre | Filter | Filter | 33 | - | 33 | - | 4010009531111 | 0.2 | 0.199 | KG | 5.666 | CDM | 224 | 204 | 124 | MM | 84219990 | 1 | Phased out |  | X | X | - |  |  |  |  | B
87105070210 | Zeef | Filtre | Sieb | Strainer | 43 | - | 43 | - | 4010009949978 | 0.191 | 0.181 | KG | 4.8 | CDM | 200 | 150 | 160 | MM | 84199085 | 1 | Phased out |  | X | X | - |  |  |  |  | B
87105070360 | Filter 3/8 | DESHYDRATEUR WPS | Filter | Filter dryer 3/8" | 38 | 115.16 | 38 | 118.61 | 4010009704829 | 0.554 | 0.456 | KG | 3.281 | CDM | 250 | 105 | 125 | MM | 84189990 | 1 |  |  | X | X | - |  |  |  |  | B
87105070370 | Filter 3/4 | Filtre DN 20 | Sieb DN 20 | Filter ball spare part kit DN 20 | 23 | 25.66 | 23 | 26.43 | 4010009704836 | 0.019 | 0.018 | KG | 0.325 | CDM | 130 | 100 | 25 | MM | 84143081 | 1 |  |  | X | X | - |  |  |  |  | B
87105070380 | Filter 1 | FILTRE DN 25 | Sieb DN 25 | Filter ball spare part kit DN 25 | 27 | 39.64 | 27 | 40.83 | 4010009704843 | 0.015 | 0.014 | KG | 0.41 | CDM | 130 | 90 | 35 | MM | 84143081 | 1 |  |  | X | X | - |  |  |  |  | B
87106090150 | Moer 4,8mm (10x) | Ecrou 4,8mm (10x) | Blechmutter 4,8mm (10x) | Nut 4,8mm (10x) | 18 | 15.38 | 18 | 15.84 | 4010009421801 | 0.014 | 0.013 | KG | 0.016 | CDM | 40 | 40 | 10 | MM | 73181692 | 10 |  |  | X | X | X |  |  |  |  | B
87106090170 | Doorvoertule | Bouchon | Stopfen | Grommet | 11 | - | 11 | - | 4010009421818 | 0.01 | 0.009 | KG | 0.001 | CDM | 180 | 90 | 10 | MM | 39269097 | 1 | Phased out |  | X | X | - |  |  |  |  | B
87106090190 | Zekeringhouder | Support de fusible | Halterung Sicherungshalter | Fuse holder | 18 | 15.38 | 18 | 15.84 | 4010009589136 | 0.007 | 0.006 | KG | 0.075 | CDM | 50 | 50 | 30 | MM | 73269098 | 1 |  |  | X | X | - |  |  |  |  | B
87107030220 | Slang | Flexible | Schlauch | Hose | 26 | 34.2 | 26 | 35.23 | 4010009422105 | 0.036 | 0.034 | KG | 0.432 | CDM | 120 | 120 | 30 | MM | 40094200 | 1 |  |  | X | X | - |  |  |  |  | B
87107030920 | LEIDINGEN NAAR PRESSOSTAAT Z(S)R 11-3ADE | Sachet de tuyau | Schlauchsatz | Set of hose | 17 | 13.61 | 17 | 14.02 | 4010009422327 | 0.11 | 0.104 | KG | 1.403 | CDM | 255 | 220 | 25 | MM | 84199085 | 1 |  |  | X | X | X |  |  |  |  | B
87107031130 | Gummi profiel | Caoutchouc profilé | Profilgummi | Rubber profile | 26 | - | 26 | - | 4010009541615 | 0.27 | 0.256 | KG | 2.08 | CDM | 260 | 200 | 40 | MM | 39269097 | 1 | Phased out |  | X | X | - |  |  |  |  | B
87107031270 | Afdichtingsrubberset | Sachet de joints d´étanchétité | Dichtgummisatz | Rubber seal set | 32 | - | 32 | - | 4010009539919 | 0.339 | 0.32 | KG | 2.352 | CDM | 280 | 210 | 40 | MM | 40169300 | 1 | Phased out |  | X | X | - |  |  |  |  | B
87107031820 | Pakkingring | Joint | Dichtung | Seal-Plate-Combustion Chamber | 22 | 23.52 | 22 | 24.23 | 4010009616498 | 0.189 | 0.179 | KG | 0.81 | CDM | 180 | 180 | 25 | MM | 96200091 | 1 |  |  | X | X | X |  |  |  |  | B
87107031850 | Flexibleslang 3/4",350mm | Tuyau flexible 3/4",350mm | Flexschlauch 3/4",350mm | Flexible tube 3/4",350mm | 31 | 62.91 | 31 | 64.8 | 4010009618683 | 0.13 | 0.12 | KG | 1.2 | CDM | 400 | 100 | 30 | MM | 40091200 | 1 |  |  | X | X | X |  |  |  |  | B
87107031860 | Flexibleslang 3/4",840mm | Tuyau flexible 3/4",840mm | Flexschlauch 3/4",840mm | Flexible tube 3/4",840mm | 35 | 89.6 | 35 | 92.29 | 4010009618690 | 0.21 | 0.2 | KG | 0.9 | CDM | 900 | 100 | 10 | MM | 40091200 | 1 |  |  | X | X | X |  |  |  |  | B
87107032000 | Slang | Tuyau | Schlauch | hose | 13 | 7.25 | 13 | 7.47 | 4010009292029 | 0.056 | 0.053 | KG | 1.575 | CDM | 250 | 210 | 30 | MM | 40091100 | 1 |  |  | X | X | X |  |  |  |  | B
87107054200 | Verbindingspijp | Tube de raccordement | Verbindungsrohr | Connecting pipe | 30 | - | 30 | - | 4010009422747 | 0.125 | 0.118 | KG | 0.578 | CDM | 220 | 105 | 25 | MM | 74111090 | 1 | Phased out |  | X | X | - |  |  |  |  | B
87107054330 | Verbindingspijp | Tube de raccordement | Verbindungsrohr | Connecting pipe | 27 | - | 27 | - | 4010009422822 | 0.16 | 0.152 | KG | 1.008 | CDM | 240 | 120 | 35 | MM | 74111090 | 1 | Phased out |  | X | X | - |  |  |  |  | B
87107058770 | Retourleiding | Tube retour chauffage | Rücklaufrohr | Return pipe | 34 | - | 34 | - | 4010009424055 | 0.622 | 0.528 | KG | 9.625 | CDM | 385 | 250 | 100 | MM | 74111090 | 1 | Phased out |  | X | X | - |  |  |  |  | B
87107058840 | Verbindingspijp | Tube de raccordement | Verbindungsrohr | Connecting pipe | 29 | 50.47 | 29 | 51.98 | 4010009424079 | 0.079 | 0.075 | KG | 0.243 | CDM | 90 | 60 | 45 | MM | 74111090 | 1 |  |  | X | X | X |  |  |  |  | B
87107059750 | BUIS RETOUR TSS POMP & BINNENLICHAAM ZWR | Tube retour chauffage | Rücklaufrohr | Return pipe | 34 | - | 34 | - | 4010009424345 | 0.35 | 0.332 | KG | 1.898 | CDM | 150 | 115 | 110 | MM | 84039090 | 1 | Phased out |  | X | X | - |  |  |  |  | B
87107059800 | Verbindingspijp | Tube de raccordement | Verbindungsrohr | Connecting pipe | 25 | 31 | 25 | 31.93 | 4010009424369 | 0.073 | 0.07 | KG | 0.24 | CDM | 100 | 80 | 30 | MM | 74122000 | 1 |  |  | X | X | X |  |  |  |  | B
87107059820 | BUIS TSS POMP EN ONTLUCHTER MINI 11 K | Tube de dégazage | Entlüftungsleitung | Venting pipe | 34 | 82.62 | 34 | 85.1 | 4010009424376 | 0.638 | 0.62 | KG | 33.66 | CDM | 680 | 225 | 220 | MM | 74111090 | 1 |  |  | X | X | - |  |  |  |  | B
87107071660 | Waakvlamleiding | Set tubulure de veilleuse | Zündgasrohrsatz | PILOT TUBE | 24 | 28.21 | 24 | 29.06 | 4010009949992 | 0.052 | 0.049 | KG | 0.19 | CDM | 195 | 195 | 5 | MM | 84039090 | 1 |  |  | X | X | X |  |  |  |  | B
87107150120 | Retourleiding | Tube retour chauffage | Rücklaufrohr | Return pipe | 42 | - | 42 | - | 4010009444596 | 0.85 | 0.722 | KG | 9.5 | CDM | 380 | 250 | 100 | MM | 74111090 | 1 | Phased out |  | X | X | - |  |  |  |  | B
87107150240 | Retourleiding | Tube retour chauffage | Rücklaufrohr | Return pipe | 42 | - | 42 | - | 4010009444657 | 0.822 | 0.698 | KG | 6.08 | CDM | 380 | 160 | 100 | MM | 74111090 | 1 | Phased out |  | X | X | - |  |  |  |  | B
87107151200 | BUIS INGANG KW TSS WARMTEWISSEL.& WVALVE | Tube de raccordement | Verbindungsrohr | Connecting pipe | 24 | 28.21 | 24 | 29.06 | 4010009444923 | 0.023 | 0.02 | KG | 1.2 | CDM | 320 | 75 | 50 | MM | 74111090 | 1 |  |  | X | X | X |  |  |  |  | B
87107151210 | Verbindingspijp | Tube de raccordement | Verbindungsrohr | Connecting pipe | 25 | 31 | 25 | 31.93 | 4010009444930 | 0.175 | 0.166 | KG | 4.002 | CDM | 290 | 230 | 60 | MM | 74111090 | 1 |  |  | X | X | - |  |  |  |  | B
87107151250 | BUIS RETOUR TSS POMP & MONTAGEPL. ZWE-K | Tube retour chauffage | Rücklaufrohr | Return pipe | 35 | - | 35 | - | 4010009444978 | 0.5 | 0.4 | KG | 0.006 | HL | 60 | 50 | 200 | MM | 74111090 | 1 | Phased out |  | X | X | - |  |  |  |  | B
87107151300 | Verbindingspijp | Tube de raccordement | Verbindungsrohr | Connecting pipe | 36 | - | 36 | - | 4010009444992 | 0.033 | 0.03 | KG | 0.527 | CDM | 130 | 90 | 45 | MM | 74111090 | 1 | Phased out |  | X | X | - |  |  |  |  | B
87107151380 | BUIS RETOUR CV TSS MONTAGEPLAAT & WARMTE | Tube départ chauffage | Vorlaufrohr | Flow pipe | 29 | - | 29 | - | 4010009445005 | 0.37 | 0.33 | KG | 26.52 | CDM | 260 | 340 | 300 | MM | 74111090 | 1 | Phased out |  | X | X | - |  |  |  |  | B
87107151400 | Verbindingspijp | Tube de raccordement | Verbindungsrohr | Connecting pipe | 21 | 21.6 | 21 | 22.25 | 4010009445029 | 0.057 | 0.054 | KG | 0.648 | CDM | 270 | 60 | 40 | MM | 74111090 | 1 |  |  | X | X | X |  |  |  |  | B
87107151750 | Gastoevoerpijp | Tube arrivée gaz | Gaszuführungsrohr | Gas supply pipe | 25 | - | 25 | - | 4010009445104 | 0.145 | 0.137 | KG | 0.599 | CDM | 190 | 90 | 35 | MM | 73079980 | 1 | Phased out |  | X | X | - |  |  |  |  | B
87107151790 | Aanvoerleiding | Tube départ chauffage | Vorlaufrohr | Flow pipe | 38 | 115.16 | 38 | 118.61 | 4010009445128 | 0.435 | 0.413 | KG | 9.9 | CDM | 550 | 200 | 90 | MM | 74111090 | 1 |  |  | X | X | X |  |  |  |  | B
87107151800 | BUIS VERTREK CV TSS BINNENLICHAAM & MPL | Tube départ chauffage | Vorlaufrohr | Flow pipe | 39 | 125.33 | 39 | 129.09 | 4010009445135 | 0.45 | 0.427 | KG | 11.34 | CDM | 540 | 300 | 70 | MM | 74111090 | 1 |  |  | X | X | X |  |  |  |  | B
87107152030 | BUIS STUURLEIDING OP HYDR.SCHAKELAAR & B | Circuit de commande | Steuerleitung | Control pipe | 22 | 23.52 | 22 | 24.23 | 4010009445159 | 0.043 | 0.04 | KG | 0.594 | CDM | 270 | 110 | 20 | MM | 74111090 | 1 |  |  | X | X | X |  |  |  |  | B
87107152090 | Retourleiding | Tube retour chauffage | Rücklaufrohr | Return pipe | 27 | 39.64 | 27 | 40.83 | 4010009445173 | 0.103 | 0.1 | KG | 0.27 | CDM | 150 | 60 | 30 | MM | 74111090 | 1 |  |  | X | X | X |  |  |  |  | B
87107152100 | Verbindingspijp | Tube de raccordement | Verbindungsrohr | Connecting pipe | 30 | 56.43 | 30 | 58.12 | 4010009445180 | 0.123 | 0.12 | KG | 0.495 | CDM | 220 | 90 | 25 | MM | 74111090 | 1 |  |  | X | X | X |  |  |  |  | B
87107153040 | Gastoevoerpijp | Tube arrivée gaz | Gaszuführungsrohr | Gas supply pipe | 26 | 34.2 | 26 | 35.23 | 4010009445401 | 0.266 | 0.253 | KG | 0.832 | CDM | 260 | 160 | 20 | MM | 74111090 | 1 |  |  | X | X | - |  |  |  |  | B
87107153250 | Verbindingspijp | Tube de raccordement | Verbindungsrohr | Connecting pipe | 34 | - | 34 | - | 4010009445494 | 0.223 | 0.22 | KG | 0.504 | CDM | 120 | 70 | 60 | MM | 74111090 | 1 | Phased out |  | X | X | - |  |  |  |  | B
87107153760 | Ontluchtingspijp | Tube de dégazage | Entlüftungsleitung | Venting pipe | 31 | 62.91 | 31 | 64.8 | 4010009445661 | 0.2 | 0.19 | KG | 3.3 | CDM | 150 | 100 | 220 | MM | 74111090 | 1 |  |  | X | X | X |  |  |  |  | B
87107154610 | Ontluchtingspijp | Tube de dégazage | Entlüftungsleitung | Venting pipe | 30 | 56.43 | 30 | 58.12 | 4010009445845 | 0.22 | 0.209 | KG | 5.425 | CDM | 350 | 155 | 100 | MM | 74111090 | 1 |  |  | X | X | - |  |  |  |  | B
87107154810 | BUIS AANVOER WARMTEWISSELAAR ZR 11-3AE/3 | Tube départ chauffage | Vorlaufrohr | Flow pipe | 39 | 125.33 | 39 | 129.09 | 4010009445876 | 0.343 | 0.34 | KG | 3.12 | CDM | 300 | 260 | 40 | MM | 74111090 | 1 |  |  | X | X | - |  |  |  |  | B
87107154850 | BUIS RETOUR POMP ZR 11-3AE/3KE | Tube retour chauffage | Rücklaufrohr | Return pipe | 38 | - | 38 | - | 4010009445913 | 0.433 | 0.43 | KG | 1.92 | CDM | 400 | 120 | 40 | MM | 39172390 | 1 | Phased out |  | X | X | - |  |  |  |  | B
87107154890 | BUIS GASTOEVOER ZR 11-3AE/3KE | Tube arrivée gaz | Gaszuführungsrohr | Gas supply pipe | 31 | - | 31 | - | 4010009445920 | 0.163 | 0.154 | KG | 0.392 | CDM | 70 | 140 | 40 | MM | 73043910 | 1 | Phased out |  | X | X | - |  |  |  |  | B
87107155100 | Pijp | Tube | Rohr | Pipe | 18 | - | 18 | - | 4010009446019 | 0.027 | 0.025 | KG | 0.074 | CDM | 90 | 55 | 15 | MM | 74111090 | 1 | Phased out |  | X | X | - |  |  |  |  | B
87107155730 | BUIS VERTREK CV M/CLIXON ZWR 24-3KE | Tube départ chauffage | Vorlaufrohr | Flow pipe | 40 | 137.26 | 40 | 141.38 | 4010009446095 | 0.407 | 0.386 | KG | 7.776 | CDM | 540 | 160 | 90 | MM | 74111090 | 1 |  |  | X | X | - |  |  |  |  | B
87107158350 | Retourleiding | Tube retour chauffage | Rücklaufrohr | Return pipe | 43 | - | 43 | - | 4010009540786 | 0.49 | 0.465 | KG | 0.819 | CDM | 195 | 70 | 60 | MM | 84039090 | 1 | Phased out |  | X | X | - |  |  |  |  | B
87107158630 | Verbindingspijp | Tube de raccordement | Verbindungsrohr | Connecting pipe | 37 | 105.99 | 37 | 109.17 | 4010009542865 | 0.233 | 0.23 | KG | 3.6 | CDM | 600 | 100 | 60 | MM | 74111090 | 1 |  |  | X | X | X |  |  |  |  | B
87107158680 | Verbindingspijp | Tube de raccordement | Verbindungsrohr | Connecting pipe | 36 | 96.97 | 36 | 99.88 | 4010009950028 | 0.398 | 0.38 | KG | 12.708 | CDM | 667 | 87 | 219 | MM | 84039090 | 1 |  |  | X | X | X |  |  |  |  | B
87107159030 | Gaspijp | Tube gaz | Gasrohr | Gas pipe | 37 | - | 37 | - | 4010009545118 | 0.28 | 0.275 | KG | 1.104 | CDM | 320 | 230 | 15 | MM | 74111090 | 1 | Phased out |  | X | X | - |  |  |  |  | B
87107159460 | Pijp | Tube | Rohr | Pipe | 33 | 76.01 | 33 | 78.29 | 4010009546580 | 0.343 | 0.34 | KG | 5.04 | CDM | 420 | 120 | 100 | MM | 74111090 | 1 |  |  | X | X | X |  |  |  |  | B
87107250030 | Retourleiding | Tube retour chauffage | Rücklaufrohr | Return pipe | 39 | 125.33 | 39 | 129.09 | 4010009950035 | 0.428 | 0.41 | KG | 1.98 | CDM | 150 | 120 | 110 | MM | 84039090 | 1 |  |  | X | X | X |  |  |  |  | B
87107250050 | Retourleiding | Tube retour chauffage | Rücklaufrohr | Return pipe | 40 | 137.26 | 40 | 141.38 | 4010009547389 | 0.44 | 0.418 | KG | 2.046 | CDM | 155 | 120 | 110 | MM | 74111090 | 1 |  |  | X | X | X |  |  |  |  | B
87107250120 | Bypas leiding | Tube By-pass | Bypaßleitung | Connecting pipe | 23 | - | 23 | - | 4010009547730 | 0.12 | 0.09 | KG | 2.6 | CDM | 250 | 130 | 80 | MM | 74111090 | 1 | Phased out |  | X | X | - |  |  |  |  | B
87107250200 | BUIS RETOUR TSS BRANDER & POMP ZWN-6KE | Tube | Rohr | Pipe | 34 | 82.62 | 34 | 85.1 | 4010009549154 | 0.385 | 0.365 | KG | 2.2 | CDM | 400 | 110 | 50 | MM | 74111090 | 1 |  |  | X | X | X |  |  |  |  | B
87107250510 | BUIS KW ZWE 24-3 MFK | Tube entree sanitaire | Verbindungsrohr kalt | Connecting pipe cold | 25 | - | 25 | - | 4010009552802 | 0.136 | 0.129 | KG | 0.672 | CDM | 320 | 60 | 35 | MM | 74111090 | 1 | Phased out |  | X | X | - |  |  |  |  | B
87107250590 | BUIS RETOUR ZWE 24-3/MFK | Tube retour chauffage | Rücklaufrohr | Return pipe | 43 | - | 43 | - | 4010009552833 | 0.488 | 0.463 | KG | 0.819 | CDM | 180 | 70 | 65 | MM | 74111090 | 1 | Phased out |  | X | X | - |  |  |  |  | B
87107251080 | BUIS RETOUR VOOR POMP ZWE-K, VANAF FD 36 | Tube retour chauffage | Rücklaufrohr | Return pipe | 32 | - | 32 | - | 4010009553007 | 0.362 | 0.343 | KG | 0.672 | CDM | 140 | 120 | 40 | MM | 74111090 | 1 | Phased out |  | X | X | - |  |  |  |  | B
87107251900 | Retourleiding | Tube retour chauffage | Rücklaufrohr | Pipe - return | 37 | 105.99 | 37 | 109.17 | 4010009268048 | 1.038 | 1.02 | KG | 10.571 | CDM | 270 | 270 | 145 | MM | 84039090 | 1 |  |  | X | X | X |  |  |  |  | B
87107252900 | Aanvoerleiding | Tube départ chauffage | Vorlaufrohr | Flow pipe | 47 | - | 47 | - | 4010009574217 | 0.4 | 0.38 | KG | 6.02 | CDM | 430 | 200 | 70 | MM | 74111090 | 1 | Phased out |  | X | X | - |  |  |  |  | B
87107253530 | Geruisdemper | Silencieux | Schalldämpfer | Silencer | 30 | 56.43 | 30 | 58.12 | 4010009035251 | 0.69 | 0.586 | KG | 18.721 | CDM | 405 | 215 | 215 | MM | 39269097 | 1 |  |  | X | X | X |  |  |  |  | B
87107253570 | VERBINDINGSBUIS HYDR.MODULE 3/4" | Tube de raccordement 3/4" | Verbindungsrohr 3/4" | Connecting pipe 3/4" | 24 | 28.21 | 24 | 29.06 | 4010009620198 | 0.221 | 0.209 | KG | 0.342 | CDM | 190 | 60 | 30 | MM | 84039090 | 1 |  |  | X | X | - |  |  |  |  | B
87107253730 | Afvoerpijp | Tuyau d`évacuation gaz | Abgasrohr | Flue gas duct | 28 | 44.99 | 28 | 46.34 | 4010009586746 | 0.41 | 0.389 | KG | 19.309 | CDM | 230 | 230 | 365 | MM | 73079980 | 1 |  |  | X | X | X |  |  |  |  | B
87107253740 | Rookgasafvoerstuts | Raccordement ventouse | Abgasstutzen | Connector | 27 | 39.64 | 27 | 40.83 | 4010009586753 | 0.32 | 0.185 | KG | 8.55 | CDM | 254 | 229 | 147 | MM | 73079980 | 1 |  |  | X | X | X |  |  |  |  | B
87107254480 | Sifon | Siphon | Syphon | Syphon | 27 | 39.64 | 27 | 40.83 | 4010009617068 | 0.25 | 0.249 | KG | 14.256 | CDM | 360 | 360 | 110 | MM | 39173900 | 1 |  |  | X | X | X |  |  |  |  | B
87107254490 | Gastoevoerpijp | Tube arrivée gaz | Gaszuführungsrohr | Pipe - gas supply | 34 | 82.62 | 34 | 85.1 | 4010009616597 | 0.474 | 0.365 | KG | 3.744 | CDM | 320 | 180 | 65 | MM | 74111090 | 1 |  |  | X | X | X |  |  |  |  | B
87107255000 | Gaspijp | Tube gaz | Gasrohr | Pipe - gas | 23 | 25.66 | 23 | 26.43 | 4010009616603 | 0.088 | 0.083 | KG | 1.48 | CDM | 370 | 100 | 40 | MM | 74122000 | 1 |  |  | X | X | X |  |  |  |  | B
87107255010 | Gaspijp | Tube gaz | Gasrohr | Pipe - gas | 23 | 25.66 | 23 | 26.43 | 4010009616610 | 0.08 | 0.076 | KG | 1.664 | CDM | 320 | 130 | 40 | MM | 74122000 | 1 |  |  | X | X | X |  |  |  |  | B
87107255020 | Gaspijp | Tube gaz | Gasrohr | Gas pipe | 24 | 28.21 | 24 | 29.06 | 4010009616627 | 0.212 | 0.19 | KG | 6.123 | CDM | 359 | 164 | 104 | MM | 84039090 | 1 |  |  | X | X | - |  |  |  |  | B
87107255090 | Aanvoerleiding | Tube départ chauffage | Vorlaufrohr | Pipe - flow | 38 | 115.16 | 38 | 118.61 | 4010009616634 | 0.54 | 0.45 | KG | 20.52 | CDM | 570 | 300 | 120 | MM | 74111090 | 1 |  |  | X | X | X |  |  |  |  | B
87107255120 | Verbindingspijp warm | Tube sortie sanitaire | Verbindungsrohr warm | Pipe - connecting hot | 31 | 62.91 | 36 | 99.88 | 4010009616641 | 0.178 | 0.169 | KG | 2.601 | CDM | 170 | 170 | 90 | MM | 74111090 | 1 | Wijziging prijsgroep vanaf 01/02/2026, derhalve afwijkend van aangekondigde prijsstijging |  | X | X | X |  |  |  |  | B
87107255140 | Verbindingspijp boven | Tube entree sanitaire | Verbindungsrohr kalt | Pipe - connecting cold | 31 | 62.91 | 31 | 64.8 | 4010009617075 | 0.213 | 0.21 | KG | 3.045 | CDM | 290 | 150 | 70 | MM | 74111090 | 1 |  |  | X | X | X |  |  |  |  | B
87107255150 | Verbindingspijp | Tube de raccordement | Verbindungsrohr | Pipe - connecting | 24 | 28.21 | 24 | 29.06 | 4010009616658 | 0.174 | 0.166 | KG | 3 | CDM | 300 | 200 | 50 | MM | 74111090 | 1 |  |  | X | X | X |  |  |  |  | B
87107255160 | Retourleiding | Tube retour chauffage | Rücklaufrohr | Pipe - return | 24 | 28.21 | 24 | 29.06 | 4010009616665 | 0.148 | 0.141 | KG | 2.106 | CDM | 180 | 180 | 65 | MM | 74111090 | 1 |  |  | X | X | X |  |  |  |  | B
87107255180 | Aanvoerleiding | Tube départ chauffage | Vorlaufrohr | Pipe - flow | 38 | 115.16 | 38 | 118.61 | 4010009616672 | 0.506 | 0.43 | KG | 15.708 | CDM | 680 | 210 | 110 | MM | 74111090 | 1 |  |  | X | X | X |  |  |  |  | B
87107255210 | Retourleiding | Tube retour chauffage | Rücklaufrohr | Pipe - return | 23 | 25.66 | 23 | 26.43 | 4010009616689 | 0.092 | 0.087 | KG | 0.42 | CDM | 150 | 80 | 35 | MM | 74111090 | 1 |  |  | X | X | X |  |  |  |  | B
87107255760 | Retourleiding | Tube retour chauffage | Rücklaufrohr | Pipe - return | 39 | 125.33 | 39 | 129.09 | 4010009616702 | 0.5 | 0.425 | KG | 0.99 | CDM | 150 | 110 | 60 | MM | 74111090 | 1 |  |  | X | X | X |  |  |  |  | B
87107256020 | Verbindingsstuk | Raccord | Rohr Verbindungsstück | Pipe - connector | 33 | 76.01 | 33 | 78.29 | 4010009616726 | 0.259 | 0.246 | KG | 0.208 | CDM | 130 | 40 | 40 | MM | 74111090 | 1 |  |  | X | X | X |  |  |  |  | B
87107256050 | Aanvoerleiding | Tube départ chauffage | Vorlaufrohr | Flow pipe | 46 | 251.65 | 46 | 259.2 | 4010009616733 | 0.988 | 0.839 | KG | 32.175 | CDM | 650 | 300 | 165 | MM | 74111090 | 1 |  |  | X | X | X |  |  |  |  | B
87107256060 | Retourleiding | Tube retour chauffage | Rücklaufrohr | Return pipe | 40 | 137.26 | 40 | 141.38 | 4010009616740 | 0.544 | 0.462 | KG | 1.872 | CDM | 160 | 180 | 65 | MM | 74111090 | 1 |  |  | X | X | X |  |  |  |  | B
87107256300 | Ontluchtingspijp | Tube de dégazage | Entlüftungsleitung | Pipe - venting | 28 | 44.99 | 28 | 46.34 | 4010009617143 | 0.325 | 0.32 | KG | 6 | CDM | 600 | 200 | 50 | MM | 74111090 | 1 |  |  | X | X | X |  |  |  |  | B
87107256330 | Aanvoerleiding | Tube départ chauffage | Vorlaufrohr | Pipe - flow | 40 | 137.26 | 40 | 141.38 | 4010009619840 | 0.526 | 0.447 | KG | 9.792 | CDM | 655 | 230 | 65 | MM | 74111090 | 1 |  |  | X | X | - |  |  |  |  | B
87107256360 | Ontluchtingspijp | Tube de dégazage | Entlüftungsleitung | Pipe - venting | 32 | 69.4 | 32 | 71.48 | 4010009616757 | 0.201 | 0.19 | KG | 2.592 | CDM | 360 | 120 | 60 | MM | 74111090 | 1 |  |  | X | X | X |  |  |  |  | B
87107257250 | FLEXIBEL 1/2" 130MM (UIT SET 890/891) | Tuyau flexible 1/2",130mm | Flexschlauch 1/2",130mm | Flexible tube 1/2",130mm | 27 | - | 27 | - | 4010009621294 | 0.07 | 0.06 | KG | 1.248 | CDM | 160 | 260 | 30 | MM | 40091200 | 1 | Phased out |  | X | X | - |  |  |  |  | B
87107257510 | Retourleiding | Tube de raccordement retour chauffage | Rücklaufrohr | Return pipe | 31 | 62.91 | 31 | 64.8 | 4010009629450 | 0.254 | 0.241 | KG | 1.54 | CDM | 220 | 200 | 35 | MM | 74111090 | 1 |  |  | X | X | X |  |  |  |  | B
87107257600 | Slang overdrukklep | Flexible | Schlauch | Hose | 22 | 23.52 | 22 | 24.23 | 4010009629467 | 0.139 | 0.132 | KG | 7.955 | CDM | 430 | 370 | 50 | MM | 84039090 | 1 |  |  | X | X | X |  |  |  |  | B
87107257940 | Verbindingspijp boven | Tube entree sanitaire | Verbindungsrohr kalt | Connecting pipe cold | 33 | 76.01 | 33 | 78.29 | 4010009680017 | 0.11 | 0.09 | KG | 0.261 | CDM | 120 | 75 | 29 | MM | 74111090 | 1 |  |  | X | X | X |  |  |  |  | B
87107257970 | Verbindingspijp boven | Tube entree sanitaire | Verbindungsrohr kalt | Connecting pipe cold | 33 | 76.01 | 33 | 78.29 | 4010009680024 | 0.105 | 0.095 | KG | 326.4 | CCM | 120 | 85 | 32 | MM | 74111090 | 1 |  |  | X | X | - |  |  |  |  | B
87107258040 | Stuurleiding | Circuit de commande | Steuerleitung | Control pipe | 22 | 23.52 | 22 | 24.23 | 4010009632306 | 0.053 | 0.05 | KG | 1.029 | CDM | 105 | 140 | 70 | MM | 74111090 | 1 |  |  | X | X | X |  |  |  |  | B
87107258080 | Verbindingspijp boven | Tube entree sanitaire | Verbindungsrohr kalt | Connecting pipe cold | 28 | 44.99 | 28 | 46.34 | 4010009632825 | 0.173 | 0.17 | KG | 3.24 | CDM | 240 | 180 | 75 | MM | 74111090 | 1 |  |  | X | X | X |  |  |  |  | B
87107258090 | VERBINDINGSBUIS KW ZWE 24-4MFK | Tube entree sanitaire | Verbindungsrohr kalt | Connecting pipe cold | 27 | 39.64 | 27 | 40.83 | 4010009632832 | 0.164 | 0.155 | KG | 2.912 | CDM | 260 | 140 | 80 | MM | 74111090 | 1 |  |  | X | X | X |  |  |  |  | B
87107258130 | Verbindingspijp warm | Tube sortie sanitaire | Verbindungsrohr warm | Connecting pipe hot | 31 | 62.91 | 31 | 64.8 | 4010009632863 | 0.205 | 0.194 | KG | 1.09 | CDM | 445 | 70 | 35 | MM | 74111090 | 1 |  |  | X | X | X |  |  |  |  | B
87107258140 | VERBINDINGSBUIS M/NIPPEL V/NTC ZWE 24-4M | Tube sortie sanitaire | Verbindungsrohr warm | Connecting pipe hot | 30 | 56.43 | 30 | 58.12 | 4010009632870 | 0.213 | 0.21 | KG | 3.96 | CDM | 440 | 100 | 90 | MM | 74111090 | 1 |  |  | X | X | X |  |  |  |  | B
87107258250 | Verbindingspijp | Tube de raccordement | Verbindungsrohr | Connecting pipe | 33 | 76.01 | 33 | 78.29 | 4010009632900 | 0.357 | 0.339 | KG | 2.723 | CDM | 550 | 110 | 45 | MM | 74111090 | 1 |  |  | X | X | X |  |  |  |  | B
87107258260 | BUIS VERTREK CV ZWE 24-MFK | Tube de raccordement | Verbindungsrohr | Connecting pipe | 32 | 69.4 | 32 | 71.48 | 4010009632917 | 0.325 | 0.308 | KG | 1.605 | CDM | 535 | 100 | 30 | MM | 74111090 | 1 |  |  | X | X | X |  |  |  |  | B
87107258430 | BUIS ONTLUCHTING POMP ZWE 24-4MFK | Tube de dégazage | Entlüftungsleitung | Venting pipe | 27 | 39.64 | 27 | 40.83 | 4010009632931 | 0.127 | 0.12 | KG | 1.386 | CDM | 280 | 110 | 45 | MM | 74111090 | 1 |  |  | X | X | X |  |  |  |  | B
87107258440 | Ontluchtingspijp | Tube de dégazage | Entlüftungsleitung | Venting pipe | 27 | 39.64 | 27 | 40.83 | 4010009632948 | 0.113 | 0.11 | KG | 1.14 | CDM | 190 | 150 | 40 | MM | 74111090 | 1 |  |  | X | X | X |  |  |  |  | B
87107258550 | Retourleiding verdeling | Tube retour distribution | Rücklaufverteiler | Return pipe distribution | 34 | 82.62 | 34 | 85.1 | 4010009632962 | 0.275 | 0.261 | KG | 0.81 | CDM | 150 | 90 | 60 | MM | 74111090 | 1 |  |  | X | X | X |  |  |  |  | B
87107258570 | Retourleiding | Tube retour chauffage | Rücklaufrohr | Return pipe | 34 | 82.62 | 34 | 85.1 | 4010009632986 | 0.265 | 0.251 | KG | 0.648 | CDM | 180 | 80 | 45 | MM | 74111090 | 1 |  |  | X | X | - |  |  |  |  | B
87107258580 | BUIS RETOUR TSS POMP & WARMTEWISSELAAR Z | Tube retour chauffage | Rücklaufrohr | Return pipe | 34 | 82.62 | 34 | 85.1 | 4010009632993 | 0.256 | 0.243 | KG | 0.536 | CDM | 140 | 85 | 45 | MM | 74111090 | 1 |  |  | X | X | X |  |  |  |  | B
87107258800 | Gastoevoerpijp | Tube arrivée gaz | Gaszuführungsrohr | Gas supply pipe | 29 | - | 29 | - | 4010009633020 | 0.422 | 0.4 | KG | 2.706 | CDM | 225 | 185 | 65 | MM | 74122000 | 1 | Phased out |  | X | X | - |  |  |  |  | B
87107258860 | BUIS KOUD WATER ZWN-6KE/AE | Tube entree sanitaire | Verbindungsrohr kalt | Connecting pipe cold | 28 | 44.99 | 28 | 46.34 | 4010009637592 | 0.223 | 0.22 | KG | 2.75 | CDM | 250 | 220 | 50 | MM | 74111090 | 1 |  |  | X | X | X |  |  |  |  | B
87107258890 | AANVOERLEIDING ZWN-6KE/AE | Tube départ chauffage | Vorlaufrohr | Flow pipe | 36 | 96.97 | 36 | 99.88 | 4010009637608 | 0.8 | 0.68 | KG | 34.425 | CDM | 680 | 225 | 225 | MM | 74111090 | 1 |  |  | X | X | X |  |  |  |  | B
87107258910 | BUIS GASTOEVOER ZWN/ZSN 24-6KE | Tube gaz | Gasrohr | Gas pipe | 29 | - | 29 | - | 4010009637622 | 0.338 | 0.32 | KG | 2.633 | CDM | 225 | 180 | 65 | MM | 84039090 | 1 | Phased out |  | X | X | - |  |  |  |  | B
87107258920 | BUIS BYPASS ZWN-6KE/AE | Tube By-pass | Bypaßleitung | Connecting pipe | 20 | 19.32 | 20 | 19.9 | 4010009637639 | 0.045 | 0.042 | KG | 0.306 | CDM | 255 | 60 | 20 | MM | 84039090 | 1 |  |  | X | X | X |  |  |  |  | B
87107258940 | AANVOERLEIDING ZSN | Tube départ chauffage | Vorlaufrohr | Flow pipe | 35 | 89.6 | 35 | 92.29 | 4010009637646 | 0.997 | 0.847 | KG | 34.408 | CDM | 680 | 230 | 220 | MM | 74111090 | 1 |  |  | X | X | X |  |  |  |  | B
87107258960 | VERBINDINGSBUIS ZSN-6KE/AE | Tube de raccordement | Verbindungsrohr | Connecting pipe | 25 | 31 | 25 | 31.93 | 4010009637653 | 0.103 | 0.1 | KG | 1.001 | CDM | 110 | 70 | 130 | MM | 74111090 | 1 |  |  | X | X | X |  |  |  |  | B
87107259050 | VERBINDINGSBUIS ZWN-6KE/AE | Tube de raccordement | Verbindungsrohr | Connecting pipe | 27 | 39.64 | 27 | 40.83 | 4010009637677 | 0.163 | 0.154 | KG | 0.765 | CDM | 170 | 100 | 45 | MM | 74111090 | 1 |  |  | X | X | X |  |  |  |  | B
87107259060 | Ontluchtingspijp | Tube de dégazage | Entlüftungsleitung | Venting pipe | 27 | 39.64 | 27 | 40.83 | 4010009637684 | 0.123 | 0.12 | KG | 0.99 | CDM | 220 | 90 | 50 | MM | 85444920 | 1 |  |  | X | X | X |  |  |  |  | B
87107259510 | Aanvoerleiding | Tube départ chauffage | Rohr Vorlaufrohr | Flow pipe | 39 | 125.33 | 39 | 129.09 | 4010009649007 | 0.568 | 0.482 | KG | 23.4 | CDM | 600 | 300 | 130 | MM | 73079980 | 1 |  |  | X | X | X |  |  |  |  | B
87107259540 | Verbindingspijp warm | Tube sortie sanitaire | Rohr Verbindungsrohr warm | Connecting pipe hot | 35 | 89.6 | 36 | 99.88 | 4010009649014 | 0.15 | 0.142 | KG | 3.6 | CDM | 250 | 180 | 80 | MM | 74111090 | 1 | Wijziging prijsgroep vanaf 01/02/2026, derhalve afwijkend van aangekondigde prijsstijging |  | X | X | X |  |  |  |  | B
87107259590 | BUIS RETOUR ZWN-6KE/AE | Tube retour chauffage | Rücklaufrohr | Return pipe | 28 | 44.99 | 28 | 46.34 | 4010009637691 | 0.163 | 0.16 | KG | 1.26 | CDM | 180 | 100 | 70 | MM | 84039090 | 1 |  |  | X | X | X |  |  |  |  | B
87107259620 | Verbindingspijp boven | Tube entree sanitaire | Verbindungsrohr kalt | Connecting pipe cold | 25 | 31 | 25 | 31.93 | 4010009639879 | 0.115 | 0.1 | KG | 0.896 | CDM | 160 | 20 | 280 | MM | 84039090 | 1 |  |  | X | X | X |  |  |  |  | B
87107259640 | BUIS VERTREK CV | Tube départ chauffage | Vorlaufrohr | Flow pipe | 24 | 28.21 | 24 | 29.06 | 4010009639893 | 0.345 | 0.327 | KG | 1.701 | CDM | 540 | 105 | 30 | MM | 84039090 | 1 |  |  | X | X | X |  |  |  |  | B
87107259650 | Aanvoerleiding | Tube départ chauffage | Vorlaufrohr | Flow pipe | 31 | 62.91 | 31 | 64.8 | 4010009639909 | 0.346 | 0.328 | KG | 3.311 | CDM | 545 | 135 | 45 | MM | 84039090 | 1 |  |  | X | X | X |  |  |  |  | B
87107259830 | Ontluchtingspijp | Tube de dégazage | Entlüftungsleitung | Pipe - venting | 32 | 69.4 | 32 | 71.48 | 4010009645177 | 0.2 | 0.188 | KG | 4 | CDM | 500 | 100 | 80 | MM | 74111090 | 1 |  |  | X | X | X |  |  |  |  | B
87107350760 | Condensafvoer | Evacuation des condensats | Kondensatablauf | Condensation drainage | 17 | 13.61 | 17 | 14.02 | 4010009676270 | 0.057 | 0.054 | KG | 0.286 | CDM | 110 | 65 | 40 | MM | 85322200 | 1 |  |  | X | X | X |  |  |  |  | B
87107350790 | AANSLUITSTUK ROOKGASAFVOER TOP 22-28 ZWB | Raccord | Anschlussstück | Connector | 26 | 34.2 | 26 | 35.23 | 4010009699842 | 0.177 | 0.168 | KG | 4.75 | CDM | 200 | 190 | 125 | MM | 84039090 | 1 |  |  | X | X | X |  |  |  |  | B
87107350810 | Afvoerpijp | Tuyau d`évacuation gaz | Abgasrohr | Flue gas duct | 40 | 137.26 | 40 | 141.38 | 4010009699859 | 0.255 | 0.242 | KG | 3.726 | CDM | 396 | 97 | 97 | MM | 73079980 | 1 |  |  | X | X | X |  |  |  |  | B
87107350830 | Aanvoerleiding | Tube départ chauffage | Rohr Vorlaufrohr | Flow pipe | 42 | 171.59 | 42 | 176.74 | 4010009699866 | 0.557 | 0.473 | KG | 18.837 | CDM | 630 | 260 | 115 | MM | 74111090 | 1 |  |  | X | X | X |  |  |  |  | B
87107350850 | BUIS AANZUIGING TOP 14-3C | Tuyauterie | Ansaugrohr | Flow pipe | 18 | 15.38 | 18 | 15.84 | 4010009699873 | 0.07 | 0.066 | KG | 1.622 | CDM | 515 | 105 | 30 | MM | 39173900 | 1 |  |  | X | X | X |  |  |  |  | B
87107350860 | Buis Aanzuiging | Tube | Ansaugrohr | Flow pipe | 18 | 15.38 | 18 | 15.84 | 4010009699880 | 0.056 | 0.053 | KG | 2.288 | CDM | 520 | 110 | 40 | MM | 39173900 | 1 |  |  | X | X | X |  |  |  |  | B
87107350870 | Verbindingsstuk | Raccord | Verbindungsstück | Connector | 20 | 19.32 | 21 | 22.25 | 4010009699897 | 0.025 | 0.023 | KG | 0.225 | CDM | 50 | 50 | 90 | MM | 84818019 | 1 | Wijziging prijsgroep vanaf 01/02/2026, derhalve afwijkend van aangekondigde prijsstijging |  | X | X | X |  |  |  |  | B
87107350980 | ONTLUCHTINGSLEIDING ZWN-6AE | Tube de degazage | Entlüftungsleitung | Venting pipe | 26 | 34.2 | 26 | 35.23 | 4010009681960 | 0.133 | 0.13 | KG | 0.308 | CDM | 20 | 70 | 220 | MM | 84039090 | 1 |  |  | X | X | X |  |  |  |  | B
87107350990 | BUIS TSS BRANDER & WARMTEWISSELAAR ZWN-6 | Tube | Rohr | Pipe | 30 | 56.43 | 30 | 58.12 | 4010009681977 | 0.404 | 0.383 | KG | 6.864 | CDM | 440 | 120 | 130 | MM | 74111090 | 1 |  |  | X | X | X |  |  |  |  | B
87107351010 | BUIS TSS BRANDER & POMP ZWN-6AE | Tube | Rohr | Pipe | 33 | 76.01 | 33 | 78.29 | 4010009681984 | 0.433 | 0.43 | KG | 6.3 | CDM | 420 | 150 | 100 | MM | 74111090 | 1 |  |  | X | X | X |  |  |  |  | B
87107351020 | BUIS LINKS ZWN 18/24-6AE | Tube depart chauffage | Vorlaufrohr | Flow pipe | 26 | - | 26 | - | 4010009681991 | 1.433 | 1.43 | KG | 36.237 | CDM | 685 | 230 | 230 | MM | 84169000 | 1 | Phased out |  | X | X | - |  |  |  |  | B
87107351050 | BUIS AANVOER + RETOUR + BYPASS ZSN-6AE | Tube depart chauffage | Vorlaufrohr | Flow pipe | 33 | 76.01 | 33 | 78.29 | 4010009682011 | 1.5 | 1.275 | KG | 37.436 | CDM | 684 | 229 | 239 | MM | 84039090 | 1 |  |  | X | X | X |  |  |  |  | B
87107351290 | Pijp | Tube | Rohr | Pipe | 35 | 89.6 | 35 | 92.29 | 4010009257219 | 0.423 | 0.42 | KG | 6.3 | CDM | 420 | 150 | 100 | MM | 74111090 | 1 |  |  | X | X | X |  |  |  |  | B
87107352000 | BUIS GASTOEVOER TOP ZBS (AANSLUITBUIS) | Tube gaz | Gasrohr | Gas pipe | 30 | - | 30 | - | 4010009705871 | 0.301 | 0.168 | KG | 3.744 | CDM | 320 | 180 | 65 | MM | 79070000 | 1 | Phased out |  | X | X | - |  |  |  |  | B
87107352010 | BUIS LANG AANSLUITING CV (AANSLUITBUIS) | Tube départ chauffage | Vorlaufrohr | Flow pipe | 30 | - | 30 | - | 4010009705888 | 0.295 | 0.282 | KG | 0.018 | HL | 600 | 100 | 30 | MM | 79070000 | 1 | Phased out |  | X | X | - |  |  |  |  | B
87107352020 | BUIS KORT AANSLUITING CV (AANSLUITBUIS) | Tube retour chauffage | Rücklaufrohr | Return pipe | 30 | - | 30 | - | 4010009705895 | 0.12 | 0.116 | KG | 0.756 | CDM | 210 | 120 | 30 | MM | 73064020 | 1 | Phased out |  | X | X | - |  |  |  |  | B
87107352030 | BUIS AANVOER KW (AANSLUITBUIS) TOP ZBS | Tube arrivée eau froide | Verbindungsrohr kalt | Connecting pipe cold | 30 | - | 30 | - | 4010009705901 | 0.293 | 0.284 | KG | 0.024 | HL | 600 | 100 | 40 | MM | 79070000 | 1 | Phased out |  | X | X | - |  |  |  |  | B
87107352050 | Gastoevoerpijp | Tube arrivée gaz | Gaszuführungsrohr | Gas supply pipe | 38 | 115.16 | 38 | 118.61 | 4010009705925 | 0.403 | 0.274 | KG | 3.744 | CDM | 320 | 180 | 65 | MM | 79070000 | 1 |  |  | X | X | X |  |  |  |  | B
87107352060 | AANSLUITSTUK INCL. VULKRAAN TOP 30/375 Z | Raccord | Anschlussstück | Connector | 40 | - | 40 | - | 4010009705932 | 0.725 | 0.616 | KG | 2.001 | CDM | 145 | 120 | 115 | MM | 84039090 | 1 | Phased out |  | X | X | - |  |  |  |  | B
87107352090 | BUIS VERTREK CV TSS WWISSEL.& BUIS AANVO | Tube départ chauffage | Vorlaufrohr | Flow pipe | 42 | 171.59 | 42 | 176.74 | 4010009705949 | 0.555 | 0.471 | KG | 7.308 | CDM | 580 | 210 | 60 | MM | 79070000 | 1 |  |  | X | X | - |  |  |  |  | B
87107352100 | BUIS TSS 3-WEGKRAAN EN PWW TOP ZBS | Tube | Rohr | Pipe | 26 | - | 26 | - | 4010009705956 | 0.095 | 0.091 | KG | 0.792 | CDM | 220 | 120 | 30 | MM | 74111090 | 1 | Phased out |  | X | X | - |  |  |  |  | B
87107352120 | BUIS TSS PWW EN STORAMAXXBOILER TOP ZBS | Tube sortie sanitaire | Verbindungsrohr warm | Connecting pipe hot | 31 | 62.91 | 31 | 64.8 | 4010009705963 | 0.097 | 0.092 | KG | 0.619 | CDM | 125 | 110 | 45 | MM | 84039090 | 1 |  |  | X | X | X |  |  |  |  | B
87107352250 | Flexibleslang 750 mm | Tube flexible de raccordement sanitaire | Flexschlauch 750 mm | Flexible hose 1" L=750mm | 38 | 115.16 | 38 | 118.61 | 4010009704867 | 0.764 | 0.649 | KG | 0.972 | CDM | 710 | 37 | 37 | MM | 84189990 | 1 |  |  | X | X | - |  |  |  |  | B
87107352290 | Slang 3/4" L=640 | Tube flexible de raccordement sanitaire | Flexschlauch 650 mm | Hose¾"L=640 cond-circpump | 29 | 50.47 | 29 | 51.98 | 4010009704904 | 0.632 | 0.537 | KG | 4.662 | CDM | 350 | 222 | 60 | MM | 84143081 | 1 |  |  | X | X | - |  |  |  |  | B
87107352840 | BUIS AANVOER KOUD WATER TOP ZSB | Tube | Rohr | Pipe | 40 | 137.26 | 40 | 141.38 | 4010009879978 | 0.553 | 0.55 | KG | 40.404 | CDM | 780 | 370 | 140 | MM | 74111090 | 1 |  |  | X | X | - |  |  |  |  | B
87107352850 | BUIS TSS PWW & STORAMAXXPOMP TOP 30/260 | Tube | Rohr | Pipe | 38 | 115.16 | 38 | 118.61 | 4010009765028 | 0.314 | 0.298 | KG | 14.88 | CDM | 620 | 240 | 100 | MM | 74111090 | 1 |  |  | X | X | - |  |  |  |  | B
87107352880 | AANSLUITSTUK INCL.VULKRAAN TOP30/260 ZBS | Raccord | Anschlussstück | Connector | 44 | - | 44 | - | 4010009765035 | 0.627 | 0.532 | KG | 1.056 | CDM | 120 | 110 | 80 | MM | 84039090 | 1 | Phased out |  | X | X | - |  |  |  |  | B
87107352960 | Support afgassing | Raccordement ventouse | Abgasstutzen | Exhaust pipe union | 23 | 25.66 | 23 | 26.43 | 4010009966739 | 0.15 | 0.142 | KG | 4.256 | CDM | 160 | 190 | 140 | MM | 84039090 | 1 |  |  | X | X | X |  |  |  |  | B
87107353010 | Gaspijp | Tube gaz | Gasrohr | Gas pipe | 30 | 56.43 | 30 | 58.12 | 4010009968221 | 0.248 | 0.235 | KG | 4.275 | CDM | 190 | 150 | 150 | MM | 79070000 | 1 |  |  | X | X | X |  |  |  |  | B
87107353060 | Aanvoerleiding | Tube départ | Vorlaufrohr | Flow pipe | 30 | 56.43 | 30 | 58.12 | 4010009968443 | 0.34 | 0.316 | KG | 24 | CDM | 600 | 400 | 100 | MM | 79070000 | 1 |  |  | X | X | X |  |  |  |  | B
87107353180 | Pijp | Tube | Rohr | Pipe | 28 | 44.99 | 28 | 46.34 | 4010009968467 | 0.127 | 0.12 | KG | 1.716 | CDM | 195 | 160 | 55 | MM | 74111090 | 1 |  |  | X | X | X |  |  |  |  | B
87107353240 | Buis pomp-wisselaar WB5 | Tube retour | Rücklaufrohr | Return pipe | 30 | 56.43 | 30 | 58.12 | 4010009968474 | 0.097 | 0.092 | KG | 0.48 | CDM | 120 | 80 | 50 | MM | 84039090 | 1 |  |  | X | X | X |  |  |  |  | B
87107353300 | BUIS AANVOER WW (AANSLUITBUIS) TOP ZBS | Tuyauterie | Anschlussrohr Warmwasser | Flow pipe WW CSM | 46 | - | 46 | - | 4010009864219 | 0.489 | 0.389 | KG | 3.744 | CDM | 320 | 180 | 65 | MM | 73043992 | 1 | Phased out |  | X | X | - |  |  |  |  | B
87107353370 | Pijp | Tube | Rohr | Pipe | 33 | 76.01 | 33 | 78.29 | 4010009011811 | 0.13 | 0.12 | KG | 1.056 | CDM | 320 | 220 | 15 | MM | 74111090 | 1 |  |  | X | X | X |  |  |  |  | B
87107353380 | Pijp | Tube | Rohr | Pipe | 35 | 89.6 | 37 | 109.17 | 4010009243397 | 0.14 | 0.133 | KG | 1.744 | CDM | 155 | 150 | 75 | MM | 74111090 | 1 | Wijziging prijsgroep vanaf 01/02/2026, derhalve afwijkend van aangekondigde prijsstijging |  | X | X | X |  |  |  |  | B
87107353390 | Pijp | Tube | Rohr | Pipe | 37 | 105.99 | 37 | 109.17 | 4010009011828 | 0.167 | 0.059 | KG | 2.633 | CDM | 225 | 180 | 65 | MM | 74111090 | 1 |  |  | X | X | X |  |  |  |  | B
87107353400 | Pijp | Tube | Rohr | Pipe | 30 | 56.43 | 30 | 58.12 | 4010009011835 | 0.362 | 0.206 | KG | 8.88 | CDM | 370 | 300 | 80 | MM | 74111090 | 1 |  |  | X | X | X |  |  |  |  | B
87107353410 | Aansluitpijp | Tuyauterie | Anschlussrohr | Flow pipe | 26 | 34.2 | 26 | 35.23 | 4010009013556 | 0.344 | 0.326 | KG | 2.64 | CDM | 550 | 160 | 30 | MM | 73043992 | 1 |  |  | X | X | X |  |  |  |  | B
87107353420 | Aansluitpijp | Tuyauterie | Anschlussrohr | Flow pipe | 26 | 34.2 | 26 | 35.23 | 4010009011842 | 0.167 | 0.16 | KG | 1.512 | CDM | 270 | 160 | 35 | MM | 73043992 | 1 |  |  | X | X | X |  |  |  |  | B
87107353430 | Aansluitpijp | Tube | Rohr Anschlussrohr | Flow pipe | 28 | 44.99 | 28 | 46.34 | 4010009013563 | 0.134 | 0.127 | KG | 1.188 | CDM | 360 | 110 | 30 | MM | 73043992 | 1 |  |  | X | X | X |  |  |  |  | B
87107353440 | Aansluitpijp | Tuyauterie | Anschlussrohr | Flow pipe | 28 | 44.99 | 28 | 46.34 | 4010009011859 | 0.266 | 0.252 | KG | 6.239 | CDM | 350 | 155 | 115 | MM | 73043992 | 1 |  |  | X | X | X |  |  |  |  | B
87107353450 | Pijp | Tube | Rohr | Pipe | 40 | 137.26 | 40 | 141.38 | 4010009013570 | 0.635 | 0.539 | KG | 39.69 | CDM | 630 | 350 | 180 | MM | 74111090 | 1 |  |  | X | X | X |  |  |  |  | B
87107353630 | Aansluitpijp | Tuyauterie | Anschlussrohr | Flow pipe | 38 | 115.16 | 38 | 118.61 | 4010009011866 | 0.46 | 0.173 | KG | 9.053 | CDM | 355 | 255 | 100 | MM | 73043992 | 1 |  |  | X | X | X |  |  |  |  | B
87107353650 | Aansluitpijp | Tuyauterie | Anschlussrohr | Flow pipe | 37 | 105.99 | 37 | 109.17 | 4010009013587 | 0.351 | 0.333 | KG | 8.495 | CDM | 374 | 295 | 77 | MM | 73064080 | 1 |  |  | X | X | X |  |  |  |  | B
87107353830 | Rookgas aansluiting | Raccordement de gaz brûlés | Abgasanschluss | Flue connection | 25 | 31 | 25 | 31.93 | 4010009283874 | 0.198 | 0.19 | KG | 13.65 | CDM | 350 | 300 | 130 | MM | 73079980 | 1 |  |  | X | X | X |  |  |  |  | B
87107353870 | Gaspijp | Tube gaz | Gasrohr | Gas pipe | 18 | 15.38 | 18 | 15.84 | 4010009283881 | 0.103 | 0.097 | KG | 2.01 | CDM | 335 | 100 | 60 | MM | 39174000 | 1 |  |  | X | X | X |  |  |  |  | B
87107353910 | BUIS RETOUR TOP 28-3 KOUD WATER | Tube | Rohr | Pipe | 24 | 28.21 | 24 | 29.06 | 4010009283898 | 0.092 | 0.086 | KG | 1.792 | CDM | 280 | 160 | 40 | MM | 74111090 | 1 |  |  | X | X | X |  |  |  |  | B
87107353920 | BUIS VERTREK WARM WATER TOP 28-3 | Tube | Rohr | Pipe | 29 | 50.47 | 29 | 51.98 | 4010009283904 | 0.11 | 0.104 | KG | 1.344 | CDM | 280 | 160 | 30 | MM | 74111090 | 1 |  |  | X | X | X |  |  |  |  | B
87107353930 | BUIS VERTREK CV TOP 28-3 | Tube départ | Vorlaufrohr | Flow pipe | 27 | 39.64 | 27 | 40.83 | 4010009283911 | 0.113 | 0.107 | KG | 1.792 | CDM | 280 | 160 | 40 | MM | 74111090 | 1 |  |  | X | X | X |  |  |  |  | B
87107353950 | Gaspijp | Tube gaz | Rohr Gasrohr | Gas pipe | 34 | 82.62 | 34 | 85.1 | 4010009283935 | 0.475 | 0.451 | KG | 7.392 | CDM | 240 | 220 | 140 | MM | 74122000 | 1 |  |  | X | X | X |  |  |  |  | B
87107353960 | Retourleiding | Tube retour | Rücklaufrohr | Return pipe | 27 | 39.64 | 27 | 40.83 | 4010009283942 | 0.135 | 0.128 | KG | 2.688 | CDM | 280 | 160 | 60 | MM | 84199085 | 1 |  |  | X | X | X |  |  |  |  | B
87107354270 | Pijp | Tube | Rohr | Pipe | 27 | 39.64 | 27 | 40.83 | 4010009283980 | 0.11 | 0.104 | KG | 1.792 | CDM | 280 | 160 | 40 | MM | 74111090 | 1 |  |  | X | X | X |  |  |  |  | B
87107354280 | Aanvoerleiding | Tube départ | Vorlaufrohr | Flow pipe | 26 | 34.2 | 26 | 35.23 | 4010009283997 | 0.1 | 0.094 | KG | 1.344 | CDM | 280 | 160 | 30 | MM | 74111090 | 1 |  |  | X | X | X |  |  |  |  | B
87107354290 | BUIS VERTREK WW TOP 22/275-3 14/400-3 SO | Tube départ | Vorlaufrohr | Flow pipe | 27 | 39.64 | 27 | 40.83 | 4010009284000 | 0.267 | 0.253 | KG | 4.83 | CDM | 460 | 150 | 70 | MM | 79070000 | 1 |  |  | X | X | X |  |  |  |  | B
87107354300 | Pijp | Tube | Rohr | Pipe | 29 | 50.47 | 29 | 51.98 | 4010009284017 | 0.19 | 0.183 | KG | 12.6 | CDM | 350 | 300 | 120 | MM | 74111090 | 1 |  |  | X | X | X |  |  |  |  | B
87107354330 | BUIS VERTREK WARMTEWISSELAAR TOP 28-3 | Tube départ | Vorlaufrohr | Flow pipe | 29 | 50.47 | 29 | 51.98 | 4010009284048 | 0.312 | 0.306 | KG | 9.36 | CDM | 360 | 260 | 100 | MM | 74111090 | 1 |  |  | X | X | X |  |  |  |  | B
87107354360 | Retourinrichting | Dispositif de retour | Rohr Rücklaufeinheit | Return unit | 43 | 190.65 | 43 | 196.37 | 4010009035275 | 1.05 | 1.01 | KG | 2.081 | CDM | 205 | 145 | 70 | MM | 73064020 | 1 |  |  | X | X | X |  |  |  |  | B
87107354390 | Pijp | Tube | Rohr | Pipe | 32 | 69.4 | 32 | 71.48 | 4010009290742 | 0.035 | 0.033 | KG | 0.268 | CDM | 185 | 145 | 10 | MM | 74111090 | 1 |  |  | X | X | - |  |  |  |  | B
87107354500 | Retourleiding | Tube retour | Rücklaufrohr | Return pipe | 38 | 115.16 | 38 | 118.61 | 4010009676171 | 0.278 | 0.269 | KG | 0.225 | CDM | 50 | 50 | 90 | MM | 74072110 | 1 |  |  | X | X | X |  |  |  |  | B
87110001700 | ROZET (WIT) VOOR AZ ... DIA 80/110 MM | Cache | Blende | Shield | 20 | 19.32 | 20 | 19.9 | 4010009446668 | 0.044 | 0.041 | KG | 0.202 | CDM | 170 | 170 | 7 | MM | 84039090 | 1 |  |  | X | X | X |  |  |  |  | B
87110002140 | Deksel | Couvercle | Deckel | Cover | 14 | - | 14 | - | 4010009531463 | 0.07 | 0.068 | KG | 0.047 | CDM | 105 | 90 | 5 | MM | 84199085 | 1 | Phased out |  | X | X | X |  |  |  |  | B
87110002190 | Luchtdichte kast deksel | Couvercle air ambiant | Luftkastendeckel | Cover | 12 | 5.71 | 12 | 5.88 | 4010009545897 | 0.085 | 0.08 | KG | 0.049 | CDM | 90 | 90 | 6 | MM | 39269097 | 1 |  |  | X | X | X |  |  |  |  | B
87110002380 | Paneel | Cache | Blende | Shield | 20 | 19.32 | 20 | 19.9 | 4010009547938 | 0.032 | 0.03 | KG | 0.113 | CDM | 100 | 75 | 15 | MM | 84039090 | 1 |  |  | X | X | - |  |  |  |  | B
87110002570 | Meng inrichting | Chambre de melange | Luftbegrenzer | Air limiter | 23 | 25.66 | 23 | 26.43 | 4010009586777 | 0.14 | 0.133 | KG | 1.71 | CDM | 180 | 100 | 95 | MM | 84039090 | 1 |  |  | X | X | X |  |  |  |  | B
87110002600 | Meng inrichting | Chambre de melange | Luftbegrenzer | Mixer | 19 | 17.42 | 19 | 17.94 | 4010009586784 | 0.1 | 0.071 | KG | 1.584 | CDM | 145 | 115 | 95 | MM | 84039090 | 1 |  |  | X | X | - |  |  |  |  | B
87110002620 | Deksel | Couvercle | Deckel | Cover | 31 | 62.91 | 31 | 64.8 | 4010009617785 | 0.486 | 0.461 | KG | 2.898 | CDM | 230 | 180 | 70 | MM | 84039090 | 1 |  |  | X | X | X |  |  |  |  | B
87110002710 | Lucht begrenzer | Limiteur d`air | Luftbegrenzer | Air limiter | 27 | 39.64 | 27 | 40.83 | 4010009616771 | 0.16 | 0.112 | KG | 1.584 | CDM | 145 | 115 | 95 | MM | 84039090 | 1 |  |  | X | X | X |  |  |  |  | B
87110002750 | Paneel | Cache | Blende | Inset plate | 21 | 21.6 | 21 | 22.25 | 4010009681441 | 0.022 | 0.02 | KG | 0.032 | CDM | 116 | 70 | 4 | MM | 84039090 | 1 |  |  | X | X | X |  |  |  |  | B
87110002760 | Paneel lichtgrijs | Sachet caches gris clair | Blende hellgrau | Shield light grey | 14 | 8.84 | 14 | 9.11 | 4010009620433 | 0.032 | 0.028 | KG | 1260 | CDM | 280 | 150 | 30 | MM | 84039090 | 1 |  |  | X | X | X |  |  |  |  | B
87110002820 | Lucht begrenzer | Limiteur d'air | Luftbegrenzer | Air limiter | 30 | 56.43 | 30 | 58.12 | 4010009634157 | 0.232 | 0.09 | KG | 1.584 | CDM | 145 | 115 | 95 | MM | 84819000 | 1 |  |  | X | X | X |  |  |  |  | B
87110002860 | Lucht begrenzer | Limiteur d`air | Luftbegrenzer | Air limiter c/w membrane & tube | 30 | 56.43 | 30 | 58.12 | 4010009649748 | 0.156 | 0.146 | KG | 1.827 | CDM | 145 | 120 | 105 | MM | 84039090 | 1 |  |  | X | X | X |  |  |  |  | B
87110002880 | Lucht begrenzer | Limiteur d`air | Luftbegrenzer | Air limiter c/w membrane & tube | 30 | 56.43 | 30 | 58.12 | 4010009649755 | 0.155 | 0.147 | KG | 1.6 | CDM | 160 | 100 | 100 | MM | 84039090 | 1 |  |  | X | X | X |  |  |  |  | B
87110002920 | Mischeinrichtung | Chambre de mélange | Mischeinrichtung | Air/gas Mixing Chamber Assembly MIDI | 28 | 44.99 | 28 | 46.34 | 4010009699927 | 0.112 | 0.106 | KG | 1.584 | CDM | 145 | 115 | 95 | MM | 84169000 | 1 |  |  | X | X | X |  |  |  |  | B
87110002960 | LUCHTBEGRENZER TOP 14-3C | Chambre de melange | Mischeinrichtung | Air/gas Mixing Chamber Assembly MINI | 28 | 44.99 | 28 | 46.34 | 4010009699934 | 0.148 | 0.105 | KG | 1.584 | CDM | 145 | 115 | 95 | MM | 84818011 | 1 |  |  | X | X | X |  |  |  |  | B
87110003020 | Paneel | Cache | Blende | Cover | 18 | 15.38 | 18 | 15.84 | 4010009974031 | 0.093 | 0.088 | KG | 0.686 | CDM | 160 | 130 | 33 | MM | 73089098 | 1 |  |  | X | X | X |  |  |  |  | B
87110040210 | Pakkingring | Joint | Dichtung | Washer | 17 | 13.61 | 17 | 14.02 | 4010009446859 | 0.006 | 0.005 | KG | 0.029 | CDM | 90 | 80 | 4 | MM | 40169300 | 1 |  |  | X | X | - |  |  |  |  | B
87110040220 | Pakkingring | Joint | Dichtung | Washer | 14 | 8.84 | 14 | 9.11 | 4010009446866 | 0.004 | 0.003 | KG | 0.033 | CDM | 110 | 100 | 3 | MM | 40169300 | 1 |  |  | X | X | - |  |  |  |  | B
87110040250 | Pakkingring | Joint | Dichtung | Washer | 13 | - | 13 | - | 4010009446880 | 0.01 | 0.009 | KG | 0.036 | CDM | 160 | 75 | 3 | MM | 68129200 | 1 | Phased out |  | X | X | - |  |  |  |  | B
87110040270 | Wormafdichting | Joint | Dichtung | Washer | 25 | 31 | 25 | 31.93 | 4010009446903 | 0.02 | 0.019 | KG | 0.049 | CDM | 75 | 65 | 10 | MM | 84199085 | 1 |  |  | X | X | X |  |  |  |  | B
87110040310 | Pakkingring | Joint | Dichtung | Washer | 30 | - | 30 | - | 4010009446927 | 0.037 | 0.035 | KG | 0.24 | CDM | 120 | 100 | 20 | MM | 40169300 | 1 | Phased out |  | X | X | - |  |  |  |  | B
87110040580 | Pakkingring | Joint | Dichtung | Washer | 13 | 7.25 | 13 | 7.47 | 4010009447054 | 0.006 | 0.005 | KG | 0.016 | CDM | 75 | 70 | 3 | MM | 40169300 | 1 |  |  | X | X | - |  |  |  |  | B
87110040850 | Pakkingring | Joint | Dichtung | Washer | 16 | - | 16 | - | 4010009447160 | 0.009 | 0.008 | KG | 0.067 | CDM | 210 | 160 | 2 | MM | 68129200 | 1 | Phased out |  | X | X | - |  |  |  |  | B
87110040860 | Pakkingring | Joint | Dichtung | Washer | 25 | - | 25 | - | 4010009447177 | 0.002 | 0.001 | KG | 0.019 | CDM | 90 | 70 | 3 | MM | 84849000 | 1 | Phased out |  | X | X | - |  |  |  |  | B
87110040980 | Pakkingring Ø80 | Joint Ø80 | Dichtung Ø80 | Flue gasket | 19 | 17.42 | 19 | 17.94 | 4010009447191 | 0.016 | 0.015 | KG | 0.081 | CDM | 90 | 90 | 10 | MM | 40169300 | 1 |  |  | X | X | X |  |  |  |  | B
87110041110 | Pakkingring | Joint | Dichtung | Washer | 12 | - | 12 | - | 4010009447269 | 0.005 | 0.004 | KG | 0.019 | CDM | 90 | 70 | 3 | MM | 40169300 | 1 | Phased out |  | X | X | - |  |  |  |  | B
87110041130 | Pakkingring | Joint | Dichtung | Washer | 17 | 13.61 | 17 | 14.02 | 4010009447276 | 0.017 | 0.016 | KG | 0.084 | CDM | 200 | 140 | 3 | MM | 40169300 | 1 |  |  | X | X | X |  |  |  |  | B
87110041140 | Pakkingring | Joint | Dichtscheibe | Washer | 14 | - | 14 | - | 4010009447283 | 0.003 | 0.002 | KG | 0.005 | CDM | 45 | 60 | 2 | MM | 40169300 | 1 | Phased out |  | X | X | - |  |  |  |  | B
87110041170 | Pakkingring | Joint | Dichtung | Washer | 24 | - | 24 | - | 4010009447306 | 0.016 | 0.015 | KG | 0.126 | CDM | 90 | 70 | 20 | MM | 40169300 | 1 | Phased out |  | X | X | - |  |  |  |  | B
87110041210 | Set pakkingen | Sachet de joints | Dichtungssatz | Set of washers | 26 | - | 26 | - | 4010009447337 | 0.023 | 0.021 | KG | 0.126 | CDM | 90 | 70 | 20 | MM | 40169300 | 1 | Phased out |  | X | X | - |  |  |  |  | B
87110041290 | Pakkingring | Joint | Dichtung | Washer | 15 | - | 15 | - | 4010009530725 | 0.011 | 0.01 | KG | 0.013 | CDM | 90 | 70 | 2 | MM | 40169300 | 1 | Phased out |  | X | X | - |  |  |  |  | B
87110041400 | Set pakkingen | Sachet de joints | Dichtungssatz | Set of washers | 33 | 76.01 | 33 | 78.29 | 4010009531470 | 0.137 | 0.13 | KG | 1.548 | CDM | 240 | 215 | 30 | MM | 84849000 | 1 |  |  | X | X | X |  |  |  |  | B
87110041680 | Brander afdichting | Joint de brûleur | Brennerdichtung | Burner sealing | 24 | 28.21 | 24 | 29.06 | 4010009537847 | 0.044 | 0.041 | KG | 0.35 | CDM | 250 | 140 | 10 | MM | 40169300 | 1 |  |  | X | X | X |  |  |  |  | B
87110041730 | Pakkingring | Joint | Dichtung | Washer | 17 | 13.61 | 17 | 14.02 | 4010009540731 | 0.051 | 0.048 | KG | 0.2 | CDM | 200 | 100 | 10 | MM | 84039090 | 1 |  |  | X | X | X |  |  |  |  | B
87110041970 | Brander afdichting | Joint de brûleur | Brennerdichtung | Burner sealing | 18 | 15.38 | 18 | 15.84 | 4010009950134 | 0.033 | 0.03 | KG | 0.26 | CDM | 130 | 100 | 20 | MM | 40169300 | 1 |  |  | X | X | X |  |  |  |  | B
87110041980 | DICHTING BRANDER ZWN 18-6 KE/AE | Joint de brûleur | Brennerdichtung | Burner sealing | 18 | 15.38 | 18 | 15.84 | 4010009546887 | 0.033 | 0.03 | KG | 0.33 | CDM | 150 | 110 | 20 | MM | 40169300 | 1 |  |  | X | X | X |  |  |  |  | B
87110042320 | Dichting 80 mm | Joint Ø80mm | Dichtung Ø80mm | Washer Ø80mm | 19 | 17.42 | 19 | 17.94 | 4010009611981 | 0.013 | 0.012 | KG | 0.081 | CDM | 90 | 90 | 10 | MM | 40169300 | 1 |  |  | X | X | X |  |  |  |  | B
87110042570 | DICHTING DIA 80 ROOKGASAFVOER | Joint Ø80 | Dichtung Ø80 | Washer Ø80 | 19 | 17.42 | 19 | 17.94 | 4010009950141 | 0.012 | 0.011 | KG | 0.041 | CDM | 90 | 90 | 5 | MM | 40169300 | 1 |  |  | X | X | X |  |  |  |  | B
87110042780 | Pakkingring | Joint | Dichtring d innen: 103,4mm | Seal | 14 | 8.84 | 14 | 9.11 | 4010009586814 | 0.01 | 0.009 | KG | 0.12 | CDM | 120 | 100 | 10 | MM | 40169300 | 1 |  |  | X | X | X |  |  |  |  | B
87110042920 | SET DICHTINGEN AZB 665/12 | Sachet de joints | Dichtungssatz | Set of washers | 30 | - | 30 | - | 4010009589914 | 0.02 | 0.019 | KG | 0.081 | CDM | 90 | 90 | 10 | MM | 84849000 | 1 | Phased out |  | X | X | - |  |  |  |  | B
87110043000 | Pakkingring Ø100 | Joint Ø100 | Dichtung Ø100 | Washer Ø100 | 20 | 19.32 | 20 | 19.9 | 4010009622840 | 0.008 | 0.007 | KG | 0.121 | CDM | 110 | 110 | 10 | MM | 40169300 | 1 |  |  | X | X | - |  |  |  |  | B
87110043020 | Lipring D80x16 | Joint à lèvre D80x16 | Dichtung Ø80 | Flue seal | 19 | 17.42 | 19 | 17.94 | 4010009630401 | 0.022 | 0.02 | KG | 0.122 | CDM | 90 | 90 | 15 | MM | 84842000 | 1 |  |  | X | X | X |  |  |  |  | B
87110043110 | Isolatie | Isolation | Isolierung | Insulation | 37 | 105.99 | 37 | 109.17 | 4010009659846 | 2.24 | 1.64 | KG | 0.009 | M3 | 600 | 600 | 25 | MM | 84039090 | 1 |  |  | X | X | - |  |  |  |  | B
87110043240 | Afdichtingsrubber | Joint | Dichtgummi | Seal | 19 | 17.42 | 19 | 17.94 | 4010009866862 | 0.026 | 0.024 | KG | 0.112 | CDM | 140 | 160 | 5 | MM | 40169300 | 1 |  |  | X | X | X |  |  |  |  | B
87110043250 | Afdichting | Joint | Dichtung | Washer | 19 | 17.42 | 19 | 17.94 | 4010009699958 | 0.033 | 0.03 | KG | 0.072 | CDM | 120 | 120 | 5 | MM | 40169300 | 1 |  |  | X | X | X |  |  |  |  | B
87110043440 | Pakkung | Joint | Dichtung | Washer | 22 | 23.52 | 22 | 24.23 | 4010009689959 | 0.015 | 0.014 | KG | 0.536 | CDM | 225 | 170 | 14 | MM | 40169300 | 1 |  |  | X | X | - |  |  |  |  | B
87110043490 | Pakkung | Joint | Dichtung | Washer | 24 | 28.21 | 24 | 29.06 | 4010009689973 | 0.026 | 0.024 | KG | 0.143 | CDM | 190 | 150 | 5 | MM | 40169300 | 1 |  |  | X | X | - |  |  |  |  | B
87110043580 | O-ring EPDM 44x32x3 (10x) | JOINT POUR WPS 44x32x3 (10x) | Dichtung EPDM 44x32x3 (10x) | Washer Gasket EPDM 44x32x3 (10x) | 26 | 34.2 | 26 | 35.23 | 4010009704911 | 0.03 | 0.028 | KG | 0.1 | CDM | 100 | 50 | 20 | MM | 84189990 | 10 |  |  | X | X | X |  |  |  |  | B
87110043590 | O-ring 55x42x3 (10x) | JOINT 55x42x3 (10X) | Dichtung 55X42X3 (10x) | SEAL 55X42X3 (10x) | 26 | 34.2 | 26 | 35.23 | 4010009704928 | 0.057 | 0.054 | KG | 0.245 | CDM | 100 | 70 | 35 | MM | 84842000 | 10 |  |  | X | X | - |  |  |  |  | B
87110043610 | O-ring 3/4" 24x17x2 (10x) | JOINT VASE EXPANS AWM 3/4" 24X15X2(10x) | Dichtung 3/4" 24 X 15 X2 (10x ) | Gasket 3/4" 24x17x2 (10x) | 24 | 28.21 | 24 | 29.06 | 4010009704942 | 0.009 | 0.008 | KG | 0.012 | CDM | 50 | 24 | 10 | MM | 84189990 | 10 |  |  | X | X | X |  |  |  |  | B
87110043620 | Afdichting 30x21x2 (10x) | JOINT POMPES AWM 30x21x2 (10x) | Dichtung 1" 30 X21 X2 ( 10x ) | Gasket 1" 30x21x2 (10x) | 26 | 34.2 | 26 | 35.23 | 4010009704959 | 0.012 | 0.011 | KG | 0.027 | CDM | 90 | 60 | 5 | MM | 84189990 | 10 |  |  | X | X | X |  |  |  |  | B
87110043670 | Pakkingring | Joint DN60 | Dichtung 60 x 8mm | Seal inner 60mm x 8mm | 17 | 13.61 | 17 | 14.02 | 4010009707523 | 0.01 | 0.005 | KG | 0.15 | CDM | 80 | 80 | 5 | MM | 84842000 | 1 |  |  | X | X | X |  |  |  |  | B
87110043740 | Rubberen tule | Raccord tuyau souple | Gummitülle | Rubber grommet | 11 | 4.51 | 12 | 5.88 | 4051516068707 | 0.02 | 0.017 | KG | 0.3 | CDM | 150 | 100 | 20 | MM | 40169997 | 1 | Wijziging prijsgroep vanaf 01/02/2026, derhalve afwijkend van aangekondigde prijsstijging |  | X | X | X |  |  |  |  | B
87110043770 | Vormafdichting | Joint profilé | Formdichtung | Seal 80mm | 25 | 31 | 25 | 31.93 | 4010009879275 | 0.018 | 0.017 | KG | 0.081 | CDM | 90 | 90 | 10 | MM | 40169300 | 1 |  |  | X | - | - |  |  |  |  | B
87110060600 | STEKKER NTC-VOELER ST..-1E/SK 300/ST 75 | Connecteur | Stecker | Plug | 16 | 11.93 | 16 | 12.29 | 4010009540939 | 0.007 | 0.006 | KG | 0.08 | CDM | 100 | 80 | 10 | MM | 85369010 | 1 |  |  | X | X | X |  |  |  |  | B
87111080580 | AFSCHERMPLAAT ZWN-6AE | Chicane | Blech Prallblech | Baffle plate | 17 | 13.61 | 17 | 14.02 | 4010009553205 | 0.432 | 0.43 | KG | 7.722 | CDM | 585 | 120 | 110 | MM | 84039090 | 1 |  |  | X | X | X |  |  |  |  | B
87111459280 | LOGO JUNKERS ZELFKLEVEND | Marquage Junkers | Logo Junkers | Trademark Junkers | 16 | 11.93 | 16 | 12.29 | 4010009078487 | 0.003 | 0.002 | KG | 0.026 | CDM | 110 | 80 | 3 | MM | 39199080 | 1 |  |  | X | X | X |  |  |  |  | B
87111551120 | LOGO BOSCH ZELFKLEVEND | Marquage Bosch | Logo Bosch | Trademark Bosch | 16 | 11.93 | 16 | 12.29 | 4010009078500 | 0.005 | 0.004 | KG | 0.007 | CDM | 90 | 25 | 3 | MM | 84039090 | 1 |  |  | X | X | X |  |  |  |  | B
87112000030 | Borgveer (10x) | Epingle (10x) | Haltefeder (10x) | Wireform spring | 11 | 4.51 | 11 | 4.65 | 4010009447658 | 0.007 | 0.006 | KG | 0.021 | CDM | 35 | 60 | 10 | MM | 73209090 | 10 |  |  | X | X | X |  |  |  |  | B
87112000050 | Haarspeldveer | Ressort | Feder Klemmfeder | Clamp spring | 13 | - | 13 | - | 4010009447672 | 0.02 | 0.019 | KG | 0.001 | CDM | 180 | 90 | 10 | MM | 73209090 | 1 | Phased out |  | X | X | - |  |  |  |  | B
87112000150 | Clips | Epingle (10x) | Haltefeder (10x) | Wireform spring (10x) | 12 | - | 15 | - | 4010009617082 | 0.003 | 0.002 | KG | 0.009 | CDM | 30 | 30 | 10 | MM | 73209090 | 1 | Phased out |  | X | X | - |  |  |  |  | B
87112000160 | Borgveer (10x) | Epingle (10x) | Haltefeder (10x) | Wireform spring (10x) | 13 | 7.25 | 13 | 7.47 | 4010009617099 | 0.012 | 0.011 | KG | 0.025 | CDM | 70 | 35 | 10 | MM | 84039090 | 10 |  |  | X | X | X |  |  |  |  | B
87112000200 | Borgveer (10x) | Epingle (x10) | Haltefeder (10x) | Wireform spring (10x) | 12 | - | 12 | - | 4010009633112 | 0.333 | 0.167 | KG | 0.097 | CDM | 110 | 80 | 11 | MM | 73209090 | 10 | Phased out |  | X | X | - |  |  |  |  | B
87112000240 | Klem | Clip (x10) | Klammer (10x) | Clip (10x) | 22 | 23.52 | 22 | 24.23 | 4010009699965 | 0.105 | 0.099 | KG | 0.4 | CDM | 100 | 100 | 40 | MM | 84039090 | 1 |  |  | X | X | X |  |  |  |  | B
87112020020 | Klemveer (10x) | Ressort (10x) | Feder (10x) | Clamping spring (10x) | 15 | 10.3 | 15 | 10.61 | 4010009447702 | 0.013 | 0.012 | KG | 0.05 | CDM | 50 | 50 | 20 | MM | 73209090 | 10 |  |  | X | X | X |  |  |  |  | B
87112020030 | Klem | Clip | Klammer | Clip | 10 | - | 10 | - | 4010009447719 | 0.002 | 0.001 | KG | 0.002 | CDM | 15 | 10 | 10 | MM | 73170060 | 1 | Phased out |  | X | X | - |  |  |  |  | B
87113000320 | Klembeugel | Support | Lasche | Fixing bracket | 12 | - | 12 | - | 4010009447788 | 0.006 | 0.004 | KG | 0.117 | CDM | 90 | 130 | 10 | MM | 73182900 | 1 | Phased out |  | X | X | - |  |  |  |  | B
87113000400 | bevestigingsklemmen | Serrure | Verschluß | Lock | 20 | 19.32 | 20 | 19.9 | 4010009546894 | 0.057 | 0.054 | KG | 0.05 | CDM | 50 | 50 | 20 | MM | 40169300 | 1 |  |  | X | X | X |  |  |  |  | B
87113010320 | KABELKLEM VOOR TTB | Clips (10x) | Kabelklemme (10x) | Cable clip (10x) | 12 | - | 12 | - | 4010009447900 | 0.02 | 0.019 | KG | 0.001 | CDM | 10 | 10 | 10 | MM | 85369010 | 1 | Phased out |  | X | X | - |  |  |  |  | B
87113010360 | Klembeugel | Support | Schelle | Clip | 19 | 17.42 | 19 | 17.94 | 4010009447917 | 0.075 | 0.071 | KG | 0.352 | CDM | 110 | 80 | 40 | MM | 73269098 | 1 |  |  | X | X | X |  |  |  |  | B
87113010440 | KLEMVEER THERMOMETER ZWE 24-1K/2K-1AE | Ressort | Klemmfeder | Clamp spring | 10 | - | 10 | - | 4010009447948 | 0.02 | 0.01 | KG | 0.108 | CDM | 90 | 60 | 20 | MM | 73182900 | 1 | Phased out |  | X | X | - |  |  |  |  | B
87113010550 | Klembeugel | Support | Schelle | Clip | 17 | 13.61 | 17 | 14.02 | 4010009448013 | 0.088 | 0.083 | KG | 0.312 | CDM | 130 | 60 | 40 | MM | 73269098 | 1 |  |  | X | X | X |  |  |  |  | B
87113010560 | CLIPS ZWN/ZSN 24-6 AE (PER 10) | Collier de serrage (10x) | Schlauch Schlauchklemme (10x) | Hose clip (10x) | 15 | 10.3 | 15 | 10.61 | 4010009448020 | 0.004 | 0.003 | KG | 0.009 | CDM | 60 | 30 | 5 | MM | 73269098 | 1 |  |  | X | X | X |  |  |  |  | B
87113010840 | Klembeugel | Collier d.125 | Schelle | Clip | 18 | 15.38 | 18 | 15.84 | 4010009591511 | 0.2 | 0.19 | KG | 3.96 | CDM | 300 | 220 | 60 | MM | 73269098 | 1 |  |  | X | X | X |  |  |  |  | B
87113010940 | Klembeugel | Support | Schelle | Clip | 12 | 5.71 | 12 | 5.88 | 4010009637707 | 0.017 | 0.013 | KG | 0.024 | CDM | 60 | 20 | 20 | MM | 73269098 | 1 |  |  | X | X | X |  |  |  |  | B
87113011020 | Bevestigingsset | Jeu de fixation | Befestigungssatz | Fixing set | 21 | - | 21 | - | 4010009659877 | 0.05 | 0.02 | KG | 0.009 | HL | 200 | 150 | 30 | MM | 84039090 | 1 | Phased out |  | X | X | - |  |  |  |  | B
87113011300 | Klembeugel | Collier d.125 | Schelle | Clip | 18 | 15.38 | 18 | 15.84 | 4010009100423 | 0.145 | 0.14 | KG | 1.365 | CDM | 150 | 130 | 70 | MM | 73269098 | 1 |  |  | X | X | X |  |  |  |  | B
87113021100 | Steunbeugel | Support | Halterung | Fixing bracket | 10 | 3.32 | 10 | 3.42 | 4010009448143 | 0.026 | 0.022 | KG | 0.288 | CDM | 80 | 360 | 10 | MM | 73089059 | 1 |  |  | X | X | - |  |  |  |  | B
87113021180 | Klemveer(10x) | Ressort(10x) | Feder (10x) | Clamping spring | 12 | 5.71 | 12 | 5.88 | 4010009448167 | 0.005 | 0.002 | KG | 0.162 | CDM | 90 | 60 | 30 | MM | 73202081 | 10 |  |  | X | X | X |  |  |  |  | B
87113022010 | CLIPS WATERVALVE KE/AE | Epingle | Bügel | Wire form spring | 15 | 10.3 | 15 | 10.61 | 4010009637714 | 0.005 | 0.002 | KG | 22.5 | CCM | 50 | 30 | 15 | MM | 73269098 | 1 |  |  | X | X | X |  |  |  |  | B
87113042870 | Klembeugel | Tôle deflecteur | Verbindungswinkel | Angle bracket | 12 | 5.71 | 12 | 5.88 | 4010009448570 | 0.24 | 0.017 | KG | 0.375 | CDM | 125 | 100 | 30 | MM | 73079290 | 1 |  |  | X | X | X |  |  |  |  | B
87113043050 | Ontstekingsbrug | Tôle d´interallumage | Überzündbrücke | Cross ignition bridge | 17 | 13.61 | 17 | 14.02 | 4010009448648 | 0.016 | 0.015 | KG | 0.2 | CDM | 200 | 100 | 10 | MM | 84039090 | 1 |  |  | X | X | X |  |  |  |  | B
87113043060 | Overslagbrug | Tôle d´interallumage | Überzündbrücke | Crossignition bridge | 17 | 13.61 | 17 | 14.02 | 4010009448655 | 0.03 | 0.02 | KG | 0.203 | CDM | 290 | 70 | 10 | MM | 73089059 | 1 |  |  | X | X | X |  |  |  |  | B
87113043370 | Ontstekingsbrug | Tôle d´interallumage | Überzündbrücke | Crossignition bridge | 10 | 3.32 | 10 | 3.42 | 4010009448785 | 0.026 | 0.024 | KG | 0.033 | CDM | 275 | 15 | 8 | MM | 84039090 | 1 |  |  | X | X | X |  |  |  |  | B
87113043590 | Ontstekingsbrug | Tôle d´interallumage | Überzündbrücke | Crossignition bridge | 19 | - | 19 | - | 4010009448860 | 0.01 | 0.009 | KG | 0.046 | CDM | 100 | 65 | 7 | MM | 84039090 | 1 | Phased out |  | X | X | - |  |  |  |  | B
87113044220 | Onderkant (10x) | Caisson inférieur (10x) | Unterlage (10x) | Lower housing (10x) | 12 | - | 12 | - | 4010009552437 | 0.04 | 0.03 | KG | 0.135 | CDM | 150 | 90 | 10 | MM | 84039090 | 10 | Phased out |  | X | X | X |  |  |  |  | B
87113044240 | Ontstekingsbrug | Tôle d´interallumage | Zündung Überzündbrücke | Crossignition bridge | 18 | - | 18 | - | 4010009449102 | 0.011 | 0.01 | KG | 0.084 | CDM | 140 | 60 | 10 | MM | 73089059 | 1 | Phased out |  | X | X | - |  |  |  |  | B
87113044270 | Bevestigingshoek | Equerre | Befestigungswinkel | Angle bracket | 10 | - | 10 | - | 4010009449126 | 0.059 | 0.05 | KG | 1.32 | CDM | 220 | 50 | 120 | MM | 73079290 | 1 | Phased out |  | X | X | - |  |  |  |  | B
87113045820 | Afdichting | Couvercle | Abdeckung | Covering sheet | 31 | 62.91 | 31 | 64.8 | 4010009950158 | 0.162 | 0.153 | KG | 2.625 | CDM | 350 | 150 | 50 | MM | 84039090 | 1 |  |  | X | X | - |  |  |  |  | B
87113046860 | RESET BUTTON | Bouton de rearmemant | Entstörtaster | RESET BUTTON | 18 | 15.38 | 18 | 15.84 | 4010009244066 | 0.006 | 0.005 | KG | 0.281 | CDM | 110 | 85 | 30 | MM | 96200091 | 1 |  |  | X | X | X |  |  |  |  | B
87113046950 | Klem (10 x) | Clip (10x) | Klammer (10x) | Clip (10x) | 22 | 23.52 | 22 | 24.23 | 4010009625858 | 0.084 | 0.079 | KG | 0.308 | CDM | 110 | 70 | 40 | MM | 85366990 | 10 |  |  | X | X | X |  |  |  |  | B
87113047230 | Afdichting lichtgrijs | Couvercle gris clair | Abdeckung hellgrau | Covering sheet light grey | 23 | 25.66 | 23 | 26.43 | 4010009620693 | 0.156 | 0.148 | KG | 1.106 | CDM | 330 | 67 | 50 | MM | 84039090 | 1 |  |  | X | X | X |  |  |  |  | B
87113047810 | Steunbeugel (10x) | Support (10x) | Halter (10x) | Fixing bracket (10x) | 25 | 31 | 25 | 31.93 | 4010009689980 | 0.024 | 0.022 | KG | 0.462 | CDM | 220 | 140 | 15 | MM | 73269098 | 10 |  |  | X | X | - |  |  |  |  | B
87113048230 | Steunhoek | Tôle de fixation | Haltewinkel | Fixing bracket | 23 | - | 23 | - | 4010009011880 | 0.575 | 0.353 | KG | 8.88 | CDM | 370 | 300 | 80 | MM | 84039090 | 1 | Phased out |  | X | X | - |  |  |  |  | B
87113048240 | Steunhoek | EQUERRE FIXATION ARR DROIT GB152T | Haltewinkel | Fixing bracket | 23 | - | 23 | - | 4010009013594 | 0.575 | 0.353 | KG | 8.88 | CDM | 370 | 300 | 80 | MM | 84039090 | 1 | Phased out |  | X | X | - |  |  |  |  | B
87113048270 | Bevestigingsset | Joint de fixation | Befestigungssatz | Fixing set | 35 | - | 35 | - | 4010009981091 | 1.471 | 1.179 | KG | 17.508 | CDM | 210 | 210 | 397 | MM | 84039090 | 1 | Phased out |  | X | X | - |  |  |  |  | B
87113048280 | Isolatie | Isolation | Isolierung | Insulation | 16 | 11.93 | 16 | 12.29 | 4010009011897 | 0.391 | 0.037 | KG | 14.282 | CDM | 344 | 194 | 214 | MM | 84039090 | 1 |  |  | X | X | X |  |  |  |  | B
87113048350 | Plaat | PROTECTION | Platte | Shield | 12 | 5.71 | 12 | 5.88 | 4010009284055 | 0.057 | 0.055 | KG | 0.289 | CDM | 170 | 85 | 20 | MM | 73269098 | 1 |  |  | X | X | X |  |  |  |  | B
87113048530 | Lager Ø20mm | Palier-coussinet Ø20mm | Stützlager DN20 | Bearing Ø20mm | 40 | 137.26 | 40 | 141.38 | 4010009290773 | 0.081 | 0.076 | KG | 0.039 | CDM | 72 | 30 | 18 | MM | 84821090 | 1 |  |  | X | - | - |  |  |  |  | B
87113048590 | Houder | Support | Halter | Fixing bracket | 17 | 13.61 | 17 | 14.02 | 4010009566939 | 0.09 | 0.085 | KG | 0.198 | CDM | 110 | 60 | 30 | MM | 73269098 | 1 |  |  | X | X | X |  |  |  |  | B
87113048700 | Thermostatische mengkraan | Mélangeur thermostatique | Thermostatmischer | Themostat mixer | 50 | 336.82 | 50 | 346.92 | 4010009293811 | 1.083 | 0.986 | KG | 1.827 | CDM | 210 | 145 | 60 | MM | 84039090 | 1 |  |  | X | - | - |  |  |  |  | B
87113048720 | Afsluiting | SERRURE | Verschluss | Lock | 13 | 7.25 | 13 | 7.47 | 4010009106807 | 0.016 | 0.015 | KG | 0.135 | CDM | 90 | 60 | 25 | MM | 84039090 | 1 |  |  | X | X | X |  |  |  |  | B
87113048750 | Voorwand GB152 | Couvercle GB152T | Abdeckung | Covering sheet | 50 | - | 50 | - | 4010009106814 | 6.985 | 4.7 | KG | 80.098 | CDM | 978 | 630 | 130 | MM | 84039090 | 1 | Phased out |  | X | X | - |  |  |  |  | B
87113048760 | Geleider | Support | Halterung | Fixing bracket | 15 | 10.3 | 15 | 10.61 | 4010009106821 | 0.008 | 0.007 | KG | 0.378 | CDM | 210 | 180 | 10 | MM | 84039090 | 1 |  |  | X | X | X |  |  |  |  | B
87113048780 | Kabel | Faisceau de cables GB152t | Kabel | Cable | 17 | 13.61 | 17 | 14.02 | 4010009106838 | 0.06 | 0.059 | KG | 1.472 | CDM | 320 | 230 | 20 | MM | 85444290 | 1 |  |  | X | X | - |  |  |  |  | B
87113048810 | Aansluitpijp | Tube raccord court GB152T150 | Anschlussrohr | Flow pipe | 25 | 31 | 25 | 31.93 | 4010009106869 | 0.128 | 0.121 | KG | 0.96 | CDM | 160 | 100 | 60 | MM | 84039090 | 1 |  |  | X | X | - |  |  |  |  | B
87113048820 | Aansluitpijp | Tube raccord long GB152T150 | Anschlussrohr | Flow pipe | 25 | 31 | 25 | 31.93 | 4010009106876 | 0.122 | 0.115 | KG | 0.575 | CDM | 125 | 115 | 40 | MM | 84039090 | 1 |  |  | X | X | - |  |  |  |  | B
87113048990 | Afdekking | Couvercle | Abdeckung | Covering sheet | 30 | 56.43 | 30 | 58.12 | 4010009106883 | 1.55 | 0.95 | KG | 18.443 | CDM | 664 | 434 | 64 | MM | 84039090 | 1 |  |  | X | X | - |  |  |  |  | B
87113049770 | Reservoir 170 solar | Ballon ECS 170l GB152T170SR | Behälter 170 solar | Reservoir 170 solar | 74 | 1448.93 | 74 | 1492.4 | 4010009106906 | 63 | 53.55 | KG | 505.296 | CDM | 660 | 660 | 1160 | MM | 84039090 | 1 |  |  | X | X | - |  |  |  |  | B
87113049870 | Reservoir 150 | Ballon ECS 150l GB152T150 | Behälter 150 | Reservoir 150 | 75 | 1512.49 | 75 | 1557.86 | 4010009106920 | 106 | 86 | KG | 1.181 | M3 | 1200 | 800 | 1230 | MM | 39251000 | 1 |  |  | X | X | - |  |  |  |  | B
87113049890 | Boiler 120 GB152T | Ballon de stockage 120 | Behälter 120 | Reservoir 120 | 72 | 1321.84 | 72 | 1361.5 | 4010009106937 | 86 | 66 | KG | 1.037 | M3 | 1200 | 800 | 1080 | MM | 39251000 | 1 |  |  | X | X | - |  |  |  |  | B
87113049970 | Afdichting | Couvercle GB152T | Abdeckungsset | Covering sheet Set | 42 | - | 42 | - | 4010009106944 | 6.836 | 5.816 | KG | 34.322 | CDM | 820 | 654 | 64 | MM | 84039090 | 1 | Phased out |  | X | - | - |  |  |  |  | B
87115031970 | Afstandhouder (10x) | Entretoise (10x) | Abstandhalter (10x) | Spacer | 22 | - | 25 | - | 4010009621331 | 0.026 | 0.018 | KG | 1.364 | CDM | 310 | 220 | 20 | MM | 96200091 | 10 | Phased out |  | X | X | - |  |  |  |  | B
87120000320 | KNOP AQUASTAAT "GRIJS" (FD.944) | Bouton de réglage | Drehknopf | Rotary handle | 12 | - | 12 | - | 4010009449508 | 0.01 | 0.009 | KG | 0.162 | CDM | 90 | 60 | 30 | MM | 96200091 | 1 | Phased out |  | X | X | - |  |  |  |  | B
87120000340 | Regelknop | Bouton de réglage | Drehknopf | Rotary handle | 12 | 5.71 | 12 | 5.88 | 4010009449515 | 0.02 | 0.019 | KG | 0.088 | CDM | 50 | 50 | 35 | MM | 96200091 | 1 |  |  | X | X | - |  |  |  |  | B
87120000380 | AS HOOFDSCHAKELAAR ZWE 24-1K/2K | Axe (10x) | Achse (10x) | Shaft (10x) | 16 | - | 16 | - | 4010009449553 | 0.01 | 0.008 | KG | 0.168 | CDM | 60 | 20 | 140 | MM | 39269097 | 1 | Phased out |  | X | X | - |  |  |  |  | B
87120000500 | Schakelknop | Croisillons | Drehgriffe | Rotary handles | 24 | 28.21 | 24 | 29.06 | 4010009449607 | 0.012 | 0.011 | KG | 0.108 | CDM | 90 | 60 | 20 | MM | 96200091 | 1 |  |  | X | X | X |  |  |  |  | B
87120000510 | Regelknop | Bouton de réglage | Drehknopf | Rotary handle | 14 | 8.84 | 14 | 9.11 | 4010009449614 | 0.028 | 0.026 | KG | 0.176 | CDM | 110 | 80 | 20 | MM | 96200091 | 1 |  |  | X | X | X |  |  |  |  | B
87120000790 | Schakelknop | Croisillon | Drehgriffe | Rotary handles | 25 | 31 | 25 | 31.93 | 4010009950196 | 0.18 | 0.171 | KG | 2.007 | CDM | 185 | 155 | 70 | MM | 39269097 | 1 |  |  | X | X | - |  |  |  |  | B
87120001040 | Schakelknop lichtgrijs | Croisillons gris clairs | Drehgriffe hellgrau | Rotary handles light grey | 25 | 31 | 25 | 31.93 | 4010009620440 | 0.17 | 0.161 | KG | 1.995 | CDM | 190 | 150 | 70 | MM | 84039090 | 1 |  |  | X | X | X |  |  |  |  | B
87120001150 | Regelknop | Bouton de réglage | Drehknopf | Control Knob | 21 | 21.6 | 21 | 22.25 | 4010009646358 | 0.006 | 0.004 | KG | 0.034 | CDM | 127 | 89 | 3 | MM | 39269097 | 1 |  |  | X | X | X |  |  |  |  | B
87120001290 | Regelknop | Bouton de réglage | Drehknopf | Rotary handle | 20 | 19.32 | 20 | 19.9 | 4010009974048 | 0.054 | 0.051 | KG | 0.646 | CDM | 80 | 85 | 95 | MM | 96200091 | 1 |  |  | X | X | X |  |  |  |  | B
87120001300 | Borgveer | Epingle | Haltefedersatz | Wireform spring Set | 10 | 3.32 | 10 | 3.42 | 4010009011903 | 0.005 | 0.003 | KG | 0.162 | CDM | 180 | 90 | 10 | MM | 73269098 | 1 |  |  | X | X | X |  |  |  |  | B
87120001310 | Afsluitingsset | Sachet de serrure | Verschlusssatz | Lock set | 14 | 8.84 | 14 | 9.11 | 4010009011910 | 0.017 | 0.016 | KG | 0.108 | CDM | 90 | 60 | 20 | MM | 84039090 | 1 |  |  | X | X | X |  |  |  |  | B
87122010070 | Trekontlasting | Serre-câble | Zugentlastung | Cable strain relief | 13 | 7.25 | 13 | 7.47 | 4010009975373 | 0.006 | 0.004 | KG | 0.023 | CDM | 127 | 89 | 2 | MM | 85366910 | 1 |  |  | X | X | X |  |  |  |  | B
87123032280 | Isolatie plaat | Plaque d´isolation | Isolierplatte | Insulation plate | 11 | - | 11 | - | 4010009450382 | 0.086 | 0.081 | KG | 1.1 | CDM | 400 | 110 | 25 | MM | 85479000 | 1 | Phased out |  | X | X | - |  |  |  |  | B
87123032770 | Isolatie | Isolation | Isolierung | Insulation | 32 | 69.4 | 32 | 71.48 | 4010009450566 | 1.32 | 1.122 | KG | 3.478 | CDM | 400 | 235 | 37 | MM | 68069000 | 1 |  |  | X | X | X |  |  |  |  | B
87123032850 | Isolatie | Isolation | Isolierung | Insulation | 34 | 82.62 | 34 | 85.1 | 4010009450580 | 1.22 | 1.219 | KG | 9.053 | CDM | 355 | 255 | 100 | MM | 68069000 | 1 |  |  | X | X | - |  |  |  |  | B
87123034190 | Isolatie | Isolation | Isolierung | Insulation | 17 | - | 17 | - | 4010009637721 | 0.158 | 0.14 | KG | 4.495 | CDM | 200 | 155 | 145 | MM | 84039090 | 1 | Phased out |  | X | X | - |  |  |  |  | B
87123035200 | ISOLATIE AANSLUITSBUIZEN TOP ZBS | Isolation | Isolierung | Insulation | 23 | - | 23 | - | 4010009687146 | 0.045 | 0.044 | KG | 0.186 | HL | 600 | 310 | 100 | MM | 84818019 | 1 | Phased out |  | X | X | - |  |  |  |  | B
87123035240 | Warmteisolatie | Isolation thermique | Wärmedämmung | Heat insulation | 48 | 296.13 | 48 | 305.01 | 4010009677468 | 2.7 | 1.88 | KG | 19.345 | CDM | 420 | 329 | 140 | MM | 84039090 | 1 |  |  | X | X | X |  |  |  |  | B
87123035910 | Warmte-isolatie | Isolation thermique | Wärmedämmung | Heat insulation | 43 | 190.65 | 43 | 196.37 | 4010009286363 | 2.56 | 1.5 | KG | 0.073 | M3 | 580 | 450 | 280 | MM | 84039090 | 1 |  |  | X | X | - |  |  |  |  | B
87123050040 | Steunbeugel (10x) | Support (10x) | Halterung Halter (10) | Fixing bracket (10x) | 26 | - | 26 | - | 4010009450924 | 0.022 | 0.02 | KG | 0.064 | CDM | 80 | 40 | 20 | MM | 96200091 | 10 | Phased out |  | X | X | - |  |  |  |  | B
87123050210 | PITOTBUIS MINI A/AS | Conduite de pression différent. | Differenzdruckabnahme | Differential pressure line | 35 | - | 35 | - | 4010009451013 | 0.019 | 0.018 | KG | 0.173 | CDM | 70 | 55 | 45 | MM | 84039090 | 1 | Phased out |  | X | X | - |  |  |  |  | B
87123050230 | Loodje (10x) | Plomb | Plombe (10x) | Lead seal | 19 | 17.42 | 19 | 17.94 | 4010009451020 | 0.009 | 0.008 | KG | 0.185 | CDM | 115 | 70 | 23 | MM | 96200091 | 10 |  |  | X | X | X |  |  |  |  | B
87123050430 | Drukleiding | Tubulure de pression | Druckleitung | Discharge line | 39 | - | 39 | - | 4010009451129 | 0.05 | 0.047 | KG | 0.432 | CDM | 160 | 90 | 30 | MM | 84819000 | 1 | Phased out |  | X | X | - |  |  |  |  | B
87123050480 | Kortsluitleiding | Raccord | Verteiler | Distributor | 18 | - | 18 | - | 4010009451143 | 0.006 | 0.005 | KG | 0.048 | CDM | 60 | 40 | 20 | MM | 84819000 | 1 | Phased out |  | X | X | - |  |  |  |  | B
87123050510 | Drukverschilvoeler | Conduite de pression différent. | Differenzdruckabnahme | Differential pressure line | 26 | 34.2 | 26 | 35.23 | 4010009451174 | 0.023 | 0.021 | KG | 0.221 | CDM | 70 | 90 | 35 | MM | 84039090 | 1 | Uitlopend, beschikbaar tot einde voorraad / Discontinué, disponible jusqu'à épuisement des stocks |  | X | X | X |  |  |  |  | B
87123050520 | Drukleiding | Tubulure de pression | Druckleitung | Discharge line | 24 | 28.21 | 24 | 29.06 | 4010009451181 | 0.06 | 0.055 | KG | 4.48 | CDM | 160 | 100 | 280 | MM | 84819000 | 1 |  |  | X | X | X |  |  |  |  | B
87123050540 | DRUKTOETSEN GASBLOK ZWE 24-1K/2K | Cadre | Drucktastenblende | Frame | 14 | 8.84 | 14 | 9.11 | 4010009451198 | 0.032 | 0.025 | KG | 0.528 | CDM | 120 | 20 | 220 | MM | 84039090 | 1 |  |  | X | X | - |  |  |  |  | B
87123050920 | Loodje (10x) | Plomb (x10) | Plombe (10x) | Lead seal (10x) | 17 | 13.61 | 17 | 14.02 | 4010009617808 | 0.016 | 0.015 | KG | 0.096 | CDM | 120 | 80 | 10 | MM | 96200091 | 10 |  |  | X | X | X |  |  |  |  | B
87123050970 | MEETSTUTTENSET ZWN-6AE CERANORM | Tubulure de pression | Differenzdruckabnahme mit Schlauch | Discharge line | 27 | 39.64 | 27 | 40.83 | 4010009653592 | 0.128 | 0.11 | KG | 2.046 | CDM | 155 | 120 | 110 | MM | 84039090 | 1 |  |  | X | X | X |  |  |  |  | B
87123050980 | AANPASSET PRESSOSTAAT OP LUCHTTOEVOER ZW | Conduite de pression différent. | Differenzdruckschalter (Umrüstsatz) | Differential pressure line | 44 | 209.71 | 44 | 216 | 4010009646815 | 0.307 | 0.291 | KG | 2.229 | CDM | 205 | 145 | 75 | MM | 84039090 | 1 |  |  | X | X | - |  |  |  |  | B
87131010510 | Set steunbeugel | Sachet de supports | Haltesatz | Fixing set | 13 | - | 13 | - | 4010009451297 | 0.018 | 0.016 | KG | 0.098 | CDM | 70 | 140 | 10 | MM | 76161000 | 1 | Phased out |  | X | X | - |  |  |  |  | B
87131010600 | Afsluitingsset | Sachet de serrure | Verschlußsatz | Lock set | 14 | 8.84 | 14 | 9.11 | 4010009960942 | 0.01 | 0.009 | KG | 0.027 | CDM | 90 | 60 | 5 | MM | 39174000 | 1 |  |  | X | X | - |  |  |  |  | B
87131040310 | Set assen | Jeu d´axes | Achsensatz | Set of shafts | 25 | 31 | 25 | 31.93 | 4010009451440 | 0.007 | 0.006 | KG | 0.081 | CDM | 90 | 60 | 15 | MM | 73239900 | 1 |  |  | X | X | X |  |  |  |  | B
87131070070 | Bout | Boulon | Bolzen | Bolt | 10 | 3.32 | 10 | 3.42 | 4010009451464 | 0.002 | 0.001 | KG | 0.001 | CDM | 10 | 10 | 10 | MM | 74153300 | 1 |  |  | X | X | - |  |  |  |  | B
87132040160 | Domper (2x) | Amortisseur (2x) | Daempfer-Set (2x) | Damper (2x) | 26 | 34.2 | 26 | 35.23 | 4010009696407 | 0.015 | 0.014 | KG | 0.014 | CDM | 70 | 20 | 10 | MM | 39235090 | 2 |  |  | X | X | X |  |  |  |  | B
87132040170 | Afsluiting (1x) | Serrure (1x) | Verschluß (1x) | Retaining Catch (1x) | 16 | 11.93 | 16 | 12.29 | 4010009975571 | 0.003 | 0.002 | KG | 0.01 | CDM | 50 | 20 | 10 | MM | 73269098 | 1 |  |  | X | X | X |  |  |  |  | B
87133000180 | Moer (10 x) | Ecrou (10x) | Mutter (10x) | Locknut G 1/2" (10x) | 22 | 23.52 | 22 | 24.23 | 4010009451501 | 0.075 | 0.073 | KG | 0.112 | CDM | 70 | 160 | 10 | MM | 84199085 | 10 |  |  | X | X | X |  |  |  |  | B
87133010140 | MOER V/S 15/25 | Ecrou | Mutter | Nut | 10 | - | 10 | - | 4010009451570 | 0.034 | 0.033 | KG | 0.135 | CDM | 150 | 60 | 15 | MM | 74153300 | 1 | Phased out |  | X | X | - |  |  |  |  | B
87133011140 | Stuts | Ecrou | Mutter | Nut | 10 | 3.32 | 10 | 3.42 | 4010009616511 | 0.009 | 0.008 | KG | 0.14 | CDM | 100 | 70 | 20 | MM | 73181900 | 1 |  |  | X | X | X |  |  |  |  | B
87133011170 | Wartelmoer | Ecrou | Überwurfmutter | Unit Union | 10 | 3.32 | 10 | 3.42 | 4010009616795 | 0.01 | 0.009 | KG | 0.049 | CDM | 40 | 35 | 35 | MM | 73181639 | 1 |  |  | X | X | X |  |  |  |  | B
87133011800 | Moer M8 | Ecrou M8 | Mutter M8 | Flanged Nut M8 | 14 | 8.84 | 14 | 9.11 | 4010009866886 | 0.01 | 0.008 | KG | 0.011 | CDM | 127 | 89 | 1 | MM | 73181699 | 1 |  |  | X | X | X |  |  |  |  | B
87133011960 | Moer | Ecrou | Mutter | Nut | 10 | 3.32 | 10 | 3.42 | 4010009968252 | 0.01 | 0.008 | KG | 0.243 | CDM | 180 | 90 | 15 | MM | 84039090 | 1 |  |  | X | X | X |  |  |  |  | B
87133040240 | Doorvoertule | Bouchon | Stopfen | Grommet | 12 | - | 12 | - | 4010009101901 | 0.02 | 0.01 | KG | 0.224 | CDM | 140 | 40 | 40 | MM | 39269097 | 1 | Phased out |  | X | X | - |  |  |  |  | B
87133050230 | Koppeling | Raccord | Verschraubung | Connection union | 23 | 25.66 | 23 | 26.43 | 4010009451747 | 0.134 | 0.127 | KG | 0.061 | CDM | 50 | 35 | 35 | MM | 73181900 | 1 |  |  | X | X | X |  |  |  |  | B
87133053200 | Dubbel nippel 1"x1/2" | Raccord 1"x1/2" | Doppelnippel 1"x1/2" | Barrel nipple 1"x1/2" | 20 | 19.32 | 20 | 19.9 | 4010009452201 | 0.091 | 0.086 | KG | 0.1 | CDM | 40 | 50 | 50 | MM | 73269098 | 1 |  |  | X | X | X |  |  |  |  | B
87133053220 | Dubbel nippel | Raccord | Doppelnippel | Barrel nipple | 12 | 5.71 | 12 | 5.88 | 4010009452225 | 0.064 | 0.06 | KG | 0.073 | CDM | 45 | 65 | 25 | MM | 74152900 | 1 |  |  | X | X | - |  |  |  |  | B
87133053230 | Dubbel nippel 1"x3/4" | Raccord 1"x3/4" | Doppelnippel 1"x3/4" | Barrel nipple 1"x3/4" | 23 | 25.66 | 23 | 26.43 | 4010009452232 | 0.11 | 0.104 | KG | 0.081 | CDM | 45 | 45 | 40 | MM | 73269098 | 1 |  |  | X | X | X |  |  |  |  | B
87133053250 | Dubbel nippel | Raccord | Doppelnippel | Barrel nipple | 23 | 25.66 | 23 | 26.43 | 4010009452256 | 0.089 | 0.084 | KG | 0.048 | CDM | 40 | 40 | 30 | MM | 73269098 | 1 |  |  | X | X | X |  |  |  |  | B
87133053460 | Draadstuk | Raccord | Schraubstutzen | Threaded connector | 33 | - | 33 | - | 4010009452317 | 0.04 | 0.038 | KG | 0.216 | CDM | 90 | 60 | 40 | MM | 76169990 | 1 | Phased out |  | X | X | - |  |  |  |  | B
87133054300 | Ventiel | Robinet | Ventil | Globe valve | 18 | 15.38 | 18 | 15.84 | 4010009452423 | 0.062 | 0.058 | KG | 0.135 | CDM | 90 | 60 | 25 | MM | 84818099 | 1 |  |  | X | X | X |  |  |  |  | B
87133054340 | Dubbel nippel | Raccord | Doppelnippel | Barrel nipple | 19 | 17.42 | 19 | 17.94 | 4010009452447 | 0.008 | 0.007 | KG | 0.001 | CDM | 180 | 90 | 10 | MM | 74152900 | 1 |  |  | X | X | X |  |  |  |  | B
87133054560 | Dubbel nippel | Raccord | Doppelnippel | Barrel nipple | 15 | 10.3 | 15 | 10.61 | 4010009452522 | 0.076 | 0.074 | KG | 0.135 | CDM | 90 | 60 | 25 | MM | 84039090 | 1 |  |  | X | X | X |  |  |  |  | B
87133054810 | Aansluit stuk | Raccord | Anschlussstück | Connector | 24 | 28.21 | 24 | 29.06 | 4010009950202 | 0.068 | 0.064 | KG | 0.036 | CDM | 40 | 30 | 30 | MM | 76090000 | 1 |  |  | X | X | X |  |  |  |  | B
87133055300 | Condensafvoer | Conduit d´évacuation | Ablaufrohr | Drainage pipe | 21 | 21.6 | 21 | 22.25 | 4010009621317 | 0.076 | 0.066 | KG | 2.852 | CDM | 310 | 230 | 40 | MM | 39174000 | 1 |  |  | X | X | X |  |  |  |  | B
87133055880 | DUBBELNIPPEL 1" M/VERLENGSTUK (COMP.7719 | Raccord | Doppelnippel | Barrel nipple | 35 | 89.6 | 35 | 92.29 | 4010009566342 | 0.35 | 0.349 | KG | 0.27 | CDM | 90 | 60 | 50 | MM | 84039090 | 1 |  |  | X | X | X |  |  |  |  | B
87133056100 | Aansluit stuk | Raccord | Anschlussstück | Connector | 29 | 50.47 | 29 | 51.98 | 4010009620235 | 0.112 | 0.106 | KG | 0.151 | CDM | 50 | 55 | 55 | MM | 73071110 | 1 |  |  | X | X | X |  |  |  |  | B
87133056660 | Dubbel nippel 3/4" (1x) | Raccord 3/4" (1x) | Doppelnippel 3/4" (1x) | Barrel nipple 3/4" (1x) | 16 | 11.93 | 16 | 12.29 | 4010009702665 | 0.103 | 0.097 | KG | 0.189 | CDM | 90 | 60 | 35 | MM | 73079980 | 1 |  |  | X | X | X |  |  |  |  | B
87133056670 | Dubbel nippel | Raccord | Doppelnippel 1/2" | Barrel nipple | 21 | 21.6 | 21 | 22.25 | 4010009702672 | 0.43 | 0.408 | KG | 0.34 | CDM | 100 | 85 | 40 | MM | 73079980 | 1 |  |  | X | X | X |  |  |  |  | B
87133056720 | Tussenstuk | Entretoise | Zwischenstück | Intermediate fitting | 23 | 25.66 | 23 | 26.43 | 4010009633037 | 0.21 | 0.2 | KG | 0.216 | CDM | 90 | 60 | 40 | MM | 73079980 | 1 |  |  | X | X | X |  |  |  |  | B
87133056730 | TUSSENSTUK GASBLOK ZWE 24-4MFK | Entretoise | Zwischenstück | Intermediate fitting | 21 | 21.6 | 21 | 22.25 | 4010009633044 | 0.103 | 0.1 | KG | 0.189 | CDM | 90 | 60 | 35 | MM | 84039090 | 1 |  |  | X | X | X |  |  |  |  | B
87133057560 | Aansluitpijp | Tuyau raccord GB152T83S | Anschlussrohr | Flow pipe | 40 | 137.26 | 40 | 141.38 | 4010009013600 | 0.74 | 0.635 | KG | 2.633 | CDM | 225 | 180 | 65 | MM | 84039090 | 1 |  |  | X | X | X |  |  |  |  | B
87133057570 | Aansluitbuis | Tuyauterie tube plongeur GB152t150 | Anschlussrohr | Flow pipe | 35 | 89.6 | 35 | 92.29 | 4010009011927 | 0.28 | 0.266 | KG | 0.194 | CDM | 70 | 75 | 37 | MM | 84039090 | 1 |  |  | X | X | X |  |  |  |  | B
87133057620 | Koppeling | Raccord sonde sanitaire | Verschraubung | Connection union | 40 | 137.26 | 40 | 141.38 | 4010009285526 | 0.372 | 0.348 | KG | 0.7 | CDM | 100 | 100 | 70 | MM | 73181900 | 1 |  |  | X | X | X |  |  |  |  | B
87133057790 | Temperatuurvoeler | Sonde de temperature | Temperaturfühler | Temperature sensor | 25 | 31 | 25 | 31.93 | 4010009242437 | 0.01 | 0.009 | KG | 0.018 | CDM | 35 | 20 | 25 | MM | 90330090 | 1 |  |  | X | X | X |  |  |  |  | B
87133057910 | Klemringkoppelstuk 15x1 | RACCORD OLIVE POUR GB152T COTE DEP | Klemmverschraubung 15x1 | Squeeze-type union 15x1 | 26 | 34.2 | 26 | 35.23 | 4010009283515 | 0.115 | 0.06 | KG | 0.017 | CDM | 33 | 33 | 16 | MM | 84039090 | 1 |  |  | X | X | X |  |  |  |  | B
87133057920 | Terugslagventiel | Clapet anti-retour | Rückflussverhinderer | Swing check valve | 37 | 105.99 | 37 | 109.17 | 4010009283539 | 0.358 | 0.16 | KG | 0.062 | CDM | 55 | 33.5 | 33.5 | MM | 84039090 | 1 |  |  | X | X | X |  |  |  |  | B
87133057930 | Klemringkoppelstuk | Raccord olive pour GB152t cote ret | Klemmringverschraubung | Squeeze-type union | 35 | 89.6 | 35 | 92.29 | 4010009283546 | 0.273 | 0.08 | KG | 0.038 | CDM | 61 | 42 | 15 | MM | 84039090 | 1 |  |  | X | X | X |  |  |  |  | B
87133057950 | Kogelkraan | Robinet à boule | Kugelhahn | Ball valve | 42 | 171.59 | 42 | 176.74 | 4010009283577 | 0.472 | 0.448 | KG | 1.496 | CDM | 150 | 105 | 95 | MM | 84039090 | 1 |  |  | X | X | X |  |  |  |  | B
87133090230 | MOER (PER 10) | Ecrou (10x) | Blechmutter (10x) | Nut (10x) | 15 | - | 15 | - | 4010009452645 | 0.02 | 0.019 | KG | 0.054 | CDM | 90 | 60 | 10 | MM | 73182900 | 1 | Phased out |  | X | X | - |  |  |  |  | B
87134000010 | Afdekschroef | Vis de fermeture | Verschlußschraube | Sealing screw | 15 | 10.3 | 15 | 10.61 | 4010009452713 | 0.01 | 0.009 | KG | 0.002 | CDM | 20 | 10 | 10 | MM | 73181595 | 1 |  |  | X | X | X |  |  |  |  | B
87134010420 | Schroef (10x) | Vis (10x) | Schraube (10x) | Screw (10x) | 15 | 10.3 | 15 | 10.61 | 4010009452836 | 0.045 | 0.033 | KG | 0.09 | CDM | 150 | 60 | 10 | MM | 73181290 | 10 |  |  | X | X | - |  |  |  |  | B
87134010430 | Ring (10 x) | Vis (10x) | Schraube (10x) | Screw (10x) | 39 | - | 39 | - | 4010009452843 | 0.053 | 0.05 | KG | 0.196 | CDM | 145 | 90 | 15 | MM | 73181290 | 10 | Phased out |  | X | X | - |  |  |  |  | B
87134010580 | Schroef (10 x) | Vis (10x) | Schraube (10x) | Screw | 15 | 10.3 | 15 | 10.61 | 4010009452911 | 0.005 | 0.004 | KG | 0.168 | CDM | 120 | 140 | 10 | MM | 73181290 | 10 |  |  | X | X | X |  |  |  |  | B
87134010610 | Schroef (10 x) | Vis (10x) | Schraube (10x) | Screw (10x) | 12 | 5.71 | 12 | 5.88 | 4010009452935 | 0.051 | 0.048 | KG | 0.023 | CDM | 50 | 30 | 15 | MM | 73181595 | 10 |  |  | X | X | X |  |  |  |  | B
87134010620 | Schroef (10x) | Vis (10x) | Schraube (10x) | Screw (10X) | 12 | 5.71 | 12 | 5.88 | 4010009452942 | 0.03 | 0.029 | KG | 0.095 | CDM | 81 | 69 | 17 | MM | 84039090 | 10 |  |  | X | X | X |  |  |  |  | B
87134010700 | Schroef (10x) | Vis (10x) | Schraube (10x) | Screw | 11 | - | 11 | - | 4010009452973 | 0.003 | 0.001 | KG | 0.168 | CDM | 60 | 20 | 140 | MM | 73181290 | 10 | Phased out |  | X | X | - |  |  |  |  | B
87134010880 | Schroef M5x12 Pozi | Vis 5x12 lg pozi | Flachkopfschraube M5X12 Pozi | M5x12 lg pozi pan head Screw | 21 | 21.6 | 21 | 22.25 | 4010009742524 | 0.03 | 0.028 | KG | 0.059 | CDM | 130 | 90 | 5 | MM | 73181290 | 1 |  |  | X | X | X |  |  |  |  | B
87134011020 | schroef (10x) M6x10 | vis (10x) M6x10 | Schraube (10x) M6x10 | screw (10x) M6x10 | 24 | - | 24 | - | 4051516134341 | 0.07 | 0.065 | KG | 0.126 | CDM | 140 | 90 | 10 | MM | 73181595 | 10 | Phased out |  | X | X | - |  |  |  |  | B
87134011090 | Schroef (10x) M5x15 | Vis (10x) M5x15 | Schraube (10x) M5x15 | Screw (10x) M5x15 | 14 | 8.84 | 14 | 9.11 | 4010009153504 | 0.04 | 0.03 | KG | 0.12 | CDM | 120 | 100 | 10 | MM | 73181582 | 10 |  |  | X | X | X |  |  |  |  | B
87134011300 | Schroef | Vis M6x20 (10x) | Schraube M6x20 (10x) | Screw metrical thread Spec M6x20 (10x) | 15 | 10.3 | 20 | 19.9 | 4054925909791 | 0.074 | 0.07 | KG | 0.054 | CDM | 90 | 60 | 10 | MM | 74122000 | 1 | Wijziging prijsgroep vanaf 01/02/2026, derhalve afwijkend van aangekondigde prijsstijging |  | X | X | X |  |  |  |  | B
87134030120 | Schroef (10x) | Vis (10x) | Schraube (10x) | Screw no10x16 type ab self tap(10x) | 12 | 5.71 | 12 | 5.88 | 4010009453024 | 0.027 | 0.025 | KG | 0.032 | CDM | 45 | 35 | 20 | MM | 84039090 | 10 |  |  | X | X | - |  |  |  |  | B
87134030130 | Schroef 4x15 (10x) | Vis 4x15 (10x) | Schraube 4x15 (10x) | Screw 4x15 (10x) | 12 | - | 12 | - | 4010009453031 | 1.628 | 1.61 | KG | 0.007 | CDM | 35 | 25 | 8 | MM | 73181900 | 10 | Phased out |  | X | X | - |  |  |  |  | B
87134030140 | VIJS M4,8X13 (10x) | Vis tole H 4,8X13 (x10) | Schraube M4,8X13 (10x) | Screw M4,8X13 (10x) | 12 | 5.71 | 12 | 5.88 | 4010009453048 | 0.026 | 0.025 | KG | 0.096 | CDM | 120 | 80 | 10 | MM | 73181290 | 10 |  |  | X | X | X |  |  |  |  | B
87134030160 | Schroef (10 x) | Vis (10x) | Schraube (10x) | Screw (10x) | 12 | 5.71 | 12 | 5.88 | 4010009453055 | 0.02 | 0.019 | KG | 0.05 | CDM | 100 | 100 | 5 | MM | 73181499 | 10 |  |  | X | X | X |  |  |  |  | B
87134030260 | Schroef M5 x 22 (10 x) | Vis M5X22 (10x) | Schraube M5X22 (10x) | Screw M5X22 (10x) | 18 | 15.38 | 18 | 15.84 | 4010009645542 | 0.035 | 0.033 | KG | 0.032 | CDM | 40 | 40 | 20 | MM | 73181595 | 10 |  |  | X | X | X |  |  |  |  | B
87134030290 | Kunststof schroef | Vis (10x) | Schraube Kunststoff DIN7962 4X25 (10x) | Screw | 14 | - | 14 | - | 4010009550211 | 0.004 | 0.003 | KG | 0.054 | CDM | 90 | 60 | 10 | MM | 73181290 | 1 | Phased out |  | X | X | - |  |  |  |  | B
87134030390 | washer-and-screw assembly | Vis ST 4,8 x30 | Kombiblechschraube (3x) | SCREW 4.8 X 30mm Set of 3 | 17 | 13.61 | 17 | 14.02 | 4010009207672 | 0.01 | 0.009 | KG | 0.07 | CDM | 100 | 70 | 10 | MM | 73181491 | 1 |  |  | X | X | X |  |  |  |  | B
87134060810 | Afdekschroef | Vis de fermeture | Verschlußschraube | Sealing screw | 15 | 10.3 | 15 | 10.61 | 4010009453475 | 0.028 | 0.026 | KG | 0.004 | CDM | 16 | 16 | 15 | MM | 84191100 | 1 |  |  | X | X | - |  |  |  |  | B
87134060880 | Afdekschroef (10x) | Vis de fermeture (10x) | Verschlußschraube (10x) | Sealing screw | 22 | 23.52 | 22 | 24.23 | 4010009453529 | 0.03 | 0.028 | KG | 0.119 | CDM | 90 | 110 | 12 | MM | 73181595 | 10 |  |  | X | X | X |  |  |  |  | B
87134070040 | Gekalibreerde schroefstift (1,65) | Vis de préallumage (1,65) | Überzündbolzen (1,65) | Cross ignition bolt (1,65) | 18 | 15.38 | 18 | 15.84 | 4010009453611 | 0.002 | 0.001 | KG | 0.063 | CDM | 140 | 90 | 5 | MM | 74153300 | 1 |  |  | X | X | - |  |  |  |  | B
87134070090 | Gekalibreerde schroefstift (4,3) | Vis de préallumage (4,3) | Überzündbolzen (4,3) | Cross ignitiion bolt (4,3) | 14 | - | 14 | - | 4010009453666 | 0.007 | 0.006 | KG | 0.063 | CDM | 140 | 90 | 5 | MM | 74153300 | 1 | Phased out |  | X | X | - |  |  |  |  | B
87134070210 | Schroef M4 (1x) | Pen M4 (1x) | Fassonschraube M4 everp | Shape Screw M4 (1x) packed | 12 | - | 12 | - | 4047416795492 | 0.005 | 0.004 | KG | 0.017 | CDM | 70 | 60 | 4 | MM | 73181582 | 1 | Phased out |  | X | X | - |  |  |  |  | B
87142040010 | Spoel | Electro-vanne | Spule | Solenoid | 31 | - | 31 | - | 4010009453864 | 0.067 | 0.063 | KG | 0.048 | CDM | 40 | 30 | 40 | MM | 85049017 | 1 | Phased out |  | X | X | - |  |  |  |  | B
87142040040 | Spoel | Electro-vanne | Spule | Solenoid | 20 | 19.32 | 20 | 19.9 | 4010009453895 | 0.111 | 0.105 | KG | 0.226 | CDM | 48 | 54 | 87 | MM | 84199085 | 1 |  |  | X | X | X |  |  |  |  | B
87142040070 | Spoel | Electro-vanne | Spule | Solenoid | 28 | 44.99 | 28 | 46.34 | 4010009539261 | 0.086 | 0.081 | KG | 0.08 | CDM | 57 | 35 | 40 | MM | 85049019 | 1 |  |  | X | X | - |  |  |  |  | B
87144015310 | KABEL V/CLIXON NAAR ELECTROMAGNEET ZWE 2 | Câble | Leitung | Cable | 13 | - | 13 | - | 4010009454571 | 0.045 | 0.04 | KG | 0.896 | CDM | 160 | 20 | 280 | MM | 85444920 | 1 | Phased out |  | X | X | - |  |  |  |  | B
87144015320 | KABEL HOOGSPANNING CERA | Faisceau d'electrodes | Zündkabel | Ignition lead | 29 | 50.47 | 29 | 51.98 | 4010009454588 | 0.043 | 0.04 | KG | 0.364 | CDM | 140 | 65 | 40 | MM | 85444920 | 1 |  |  | X | X | X |  |  |  |  | B
87144015360 | KABEL HYDR. SCHAKELAAR, GASBLOK ZWR 24-3 | Faisceau | Kabel | Cable | 20 | - | 20 | - | 4010009454595 | 0.03 | 0.028 | KG | 0.58 | CDM | 200 | 145 | 20 | MM | 85444920 | 1 | Phased out |  | X | X | - |  |  |  |  | B
87144015380 | Kabel | Faisceau | Kabel | Cable | 15 | - | 15 | - | 4010009454601 | 0.016 | 0.015 | KG | 0.336 | CDM | 140 | 120 | 20 | MM | 85444920 | 1 | Phased out |  | X | X | - |  |  |  |  | B
87144015400 | Ionisatie kabel | Câbles d´ionisation | Ionisationsleitung | Ionisation cable | 19 | 17.42 | 19 | 17.94 | 4010009454618 | 0.011 | 0.01 | KG | 0.072 | CDM | 90 | 80 | 10 | MM | 84169000 | 1 |  |  | X | X | X |  |  |  |  | B
87144015820 | KABEL TUSSEN KLIKSON-GASBLOK ZWE 24-1K | Câble | Leitung | Cable | 14 | - | 14 | - | 4010009454700 | 0.07 | 0.06 | KG | 0.896 | CDM | 160 | 20 | 280 | MM | 85444920 | 1 | Phased out |  | X | X | - |  |  |  |  | B
87144015830 | KABELSET ZWR 24-3KE | Faisceau | Kabelbaum | Set of cables | 31 | - | 31 | - | 4010009454717 | 0.1 | 0.099 | KG | 0.128 | CDM | 80 | 160 | 10 | MM | 85444920 | 1 | Phased out |  | X | X | - |  |  |  |  | B
87144017590 | Ionisatie kabel | Câbles d´ionisation | Ionisationsleitung | Ionisation cable | 22 | 23.52 | 22 | 24.23 | 4010009455097 | 0.012 | 0.011 | KG | 0.072 | CDM | 90 | 80 | 10 | MM | 84169000 | 1 |  |  | X | X | - |  |  |  |  | B
87144017630 | Kabel | Faisceau | Kabel | Cable | 18 | - | 18 | - | 4010009455127 | 0.024 | 0.022 | KG | 0.288 | CDM | 160 | 120 | 15 | MM | 85444290 | 1 | Phased out |  | X | X | - |  |  |  |  | B
87144017650 | Hoogspanningsleiding | Faisceau d'electrodes | Zündkabel | Ignition lead | 20 | 19.32 | 20 | 19.9 | 4010009455141 | 0.041 | 0.038 | KG | 0.72 | CDM | 200 | 90 | 40 | MM | 85444290 | 1 |  |  | X | X | - |  |  |  |  | B
87144017770 | KABEL EXTRACTOR ZWR 24-3AE | Faisceau ventilateur | Gebläseleitung | Centrifugal blower cables | 26 | - | 26 | - | 4010009455202 | 0.1 | 0.099 | KG | 1.383 | CDM | 255 | 155 | 35 | MM | 85444920 | 1 | Phased out |  | X | X | - |  |  |  |  | B
87144017780 | Kabel | Faisceau | Kabel | Cable | 32 | - | 32 | - | 4010009455219 | 0.106 | 0.1 | KG | 1.064 | CDM | 190 | 140 | 40 | MM | 85444920 | 1 | Phased out |  | X | X | - |  |  |  |  | B
87144017790 | KABEL PRESSOSTAAT ZWR 24-3AE | Faisceau | Kabel | Cable | 20 | - | 20 | - | 4010009455226 | 0.037 | 0.035 | KG | 0.286 | CDM | 130 | 110 | 20 | MM | 85444920 | 1 | Phased out |  | X | X | - |  |  |  |  | B
87144017870 | Hoogspanningsleiding | Faisceau d'electrodes | Zündkabel | Ignition lead | 31 | - | 31 | - | 4010009455257 | 0.16 | 0.159 | KG | 1.548 | CDM | 215 | 160 | 45 | MM | 85444290 | 1 | Phased out |  | X | X | - |  |  |  |  | B
87144017940 | KABEL ADAPTER Z(W)R..AE | Câble | Adapterkabel | Cable | 30 | - | 30 | - | 4010009455288 | 0.02 | 0.019 | KG | 0.001 | CDM | 180 | 90 | 10 | MM | 84039090 | 1 | Phased out |  | X | X | - |  |  |  |  | B
87144018220 | KABEL HOOGSPANNING ZR 11-3AE/3KE | Faisceau d'electrodes | Zündkabel | Ignition lead | 30 | 56.43 | 30 | 58.12 | 4010009532422 | 0.052 | 0.049 | KG | 0.51 | CDM | 170 | 100 | 30 | MM | 85444920 | 1 |  |  | X | X | X |  |  |  |  | B
87144018650 | Ionisatie kabel | Câbles d´ionisation | Ionisationsleitung | Ionisation cable | 18 | - | 18 | - | 4010009455448 | 0.025 | 0.024 | KG | 0.001 | CDM | 220 | 120 | 20 | MM | 84169000 | 1 | Phased out |  | X | X | - |  |  |  |  | B
87144018780 | Hoogspanningsleiding | Faisceau d'electrodes | Zündkabel | Ignition lead | 25 | 31 | 25 | 31.93 | 4010009540762 | 0.086 | 0.081 | KG | 0.44 | CDM | 220 | 200 | 10 | MM | 85444290 | 1 |  |  | X | X | - |  |  |  |  | B
87144018920 | Hoogspanningsleiding | Faisceau d'électrodes | Zündkabel | Ignition lead | 32 | 69.4 | 32 | 71.48 | 4010009950264 | 0.15 | 0.12 | KG | 1.903 | CDM | 295 | 215 | 30 | MM | 85444290 | 1 |  |  | X | X | X |  |  |  |  | B
87144018960 | Pompkabel | Faisceau circulateur | Pumpenkabel | Cable | 28 | 44.99 | 28 | 46.34 | 4010009950271 | 0.037 | 0.035 | KG | 0.405 | CDM | 180 | 150 | 15 | MM | 84039090 | 1 |  |  | X | X | X |  |  |  |  | B
87144019010 | KABEL NTC SANITAIR ZWR-3 ECO-COM | Faisceau | Kabel | Cable | 15 | 10.3 | 15 | 10.61 | 4010009548102 | 0.021 | 0.019 | KG | 0.828 | CDM | 230 | 180 | 20 | MM | 85444920 | 1 |  |  | X | X | X |  |  |  |  | B
87144019030 | Ventilatorkabel | Faisceau ventilateur | Gebläseleitung | Centrifugal blower cables | 30 | - | 30 | - | 4010009950295 | 0.09 | 0.08 | KG | 0.312 | CDM | 130 | 120 | 20 | MM | 84199085 | 1 | Phased out |  | X | X | X |  |  |  |  | B
87144019260 | KABEL ONTSTEKKING ZWN/ZSN 24-7 KE | Faisceau d'electrodes | Zündkabel | Ignition lead | 26 | 34.2 | 26 | 35.23 | 4010009950325 | 0.048 | 0.044 | KG | 0.775 | CDM | 250 | 155 | 20 | MM | 85444290 | 1 |  |  | X | X | X |  |  |  |  | B
87144019280 | KABEL V/WATERDRUKCONTROLE ZWR..-3KE/AE(V | Câble | Adapterkabel | Cable | 16 | - | 16 | - | 4010009950332 | 0.02 | 0.019 | KG | 0.1 | CDM | 100 | 50 | 20 | MM | 85444920 | 1 | Phased out |  | X | X | - |  |  |  |  | B
87144019420 | Set kabelgroep | Sachet de câbles | Kabelsatz | Set of cables | 22 | 23.52 | 22 | 24.23 | 4010009547877 | 0.048 | 0.045 | KG | 0.085 | CDM | 130 | 130 | 5 | MM | 85444290 | 1 | Uitlopend, beschikbaar tot einde voorraad / Discontinué, disponible jusqu'à épuisement des stocks |  | X | X | - |  |  |  |  | B
87144019520 | Kabel | Faisceau | Kabel | Cable | 11 | 4.51 | 11 | 4.65 | 4010009549116 | 0.022 | 0.02 | KG | 0.158 | CDM | 210 | 150 | 5 | MM | 85444290 | 1 |  |  | X | X | X |  |  |  |  | B
87144019590 | Hoogspanningsleiding | Faisceau d'electrodes | Zündkabel | Ignition lead | 27 | 39.64 | 27 | 40.83 | 4010009950349 | 0.054 | 0.051 | KG | 0.54 | CDM | 150 | 120 | 30 | MM | 85444290 | 1 |  |  | X | X | X |  |  |  |  | B
87144019680 | Kabel | Faisceau | Kabel | Cable | 27 | 39.64 | 27 | 40.83 | 4010009568032 | 0.073 | 0.069 | KG | 1.029 | CDM | 245 | 210 | 20 | MM | 85444290 | 1 |  |  | X | X | X |  |  |  |  | B
87144019990 | Hoogspanningsleiding | Faisceau d'electrodes | Zündkabel | Ignition lead | 31 | 62.91 | 31 | 64.8 | 4010009576105 | 0.102 | 0.096 | KG | 2.132 | CDM | 290 | 210 | 35 | MM | 85444290 | 1 |  |  | X | X | X |  |  |  |  | B
87144020160 | Set kabelgroep | Sachet de câbles | Kabelsatz | Set of cables | 26 | - | 26 | - | 4010009455523 | 0.048 | 0.045 | KG | 0.612 | CDM | 170 | 120 | 30 | MM | 85444920 | 1 | Phased out |  | X | X | - |  |  |  |  | B
87144020530 | KABELSET NTC,CLIXON,GASBLOK ZR-3KE | Faisceau | Kabelbaum | Set of cables | 31 | - | 31 | - | 4010009950356 | 0.146 | 0.138 | KG | 0.9 | CDM | 200 | 150 | 30 | MM | 85444920 | 1 | Phased out |  | X | X | - |  |  |  |  | B
87144020720 | Ionisatiekabel | Conduite d´allumage | Zündkabel | Ignition cable | 19 | 17.42 | 19 | 17.94 | 4010009929451 | 0.008 | 0.007 | KG | 0.051 | CDM | 80 | 80 | 8 | MM | 84199085 | 1 |  |  | X | X | X |  |  |  |  | B
87144020760 | KABELSET ZWE 24-3MFK ZWN/ZSN 24-7 | Faisceau | Kabelbaum | Set of cables | 38 | 115.16 | 38 | 118.61 | 4010009950363 | 0.175 | 0.166 | KG | 0.864 | CDM | 180 | 120 | 40 | MM | 85444920 | 1 | Uitlopend, beschikbaar tot einde voorraad / Discontinué, disponible jusqu'à épuisement des stocks |  | X | X | - |  |  |  |  | B
87144020770 | Kabel set | Faisceau | Kabelbaum | Set of cables | 40 | 137.26 | 40 | 141.38 | 4010009586425 | 0.153 | 0.15 | KG | 0.897 | CDM | 230 | 130 | 30 | MM | 85444920 | 1 |  |  | X | X | - |  |  |  |  | B
87144020860 | Kabel set | Faisceau | Kabelbaum | Set of cables | 36 | 96.97 | 36 | 99.88 | 4010009617631 | 0.11 | 0.104 | KG | 0.836 | CDM | 190 | 110 | 40 | MM | 73121020 | 1 |  |  | X | X | X |  |  |  |  | B
87144020870 | Kabel set | Faisceau | Kabelbaum | Set of cables | 35 | 89.6 | 35 | 92.29 | 4010009617648 | 0.095 | 0.09 | KG | 0.8 | CDM | 200 | 200 | 20 | MM | 73121020 | 1 |  |  | X | X | X |  |  |  |  | B
87144020900 | Kabel set | Faisceau | Kabelbaum | Set of cables | 34 | 82.62 | 34 | 85.1 | 4010009638599 | 0.121 | 0.103 | KG | 0.736 | CDM | 230 | 160 | 20 | MM | 85444290 | 1 |  |  | X | X | - |  |  |  |  | B
87144020930 | KABELBOOM ZWN/ZSN 24-6 KE | Faisceau | Kabelbaum | Set of cables | 38 | 115.16 | 38 | 118.61 | 4010009637745 | 0.133 | 0.13 | KG | 1.26 | CDM | 180 | 140 | 50 | MM | 85444920 | 1 |  |  | X | X | X |  |  |  |  | B
87144020940 | Aansluitkabel | Cable de raccordement | Anschlusskabel kompl. | Connecting lead | 25 | 31 | 25 | 31.93 | 4010009633266 | 0.11 | 0.1 | KG | 2.227 | CDM | 230 | 30 | 325 | MM | 85444920 | 1 |  |  | X | X | X |  |  |  |  | B
87144021020 | KABELSET ZWN-6AE CERANORM | Faisceau | Kabelbaum | Set of cables | 34 | 82.62 | 34 | 85.1 | 4010009682035 | 0.163 | 0.16 | KG | 1.008 | CDM | 180 | 140 | 40 | MM | 85444920 | 1 |  |  | X | X | X |  |  |  |  | B
87144021030 | KABELSET TOP 22-28 ZWB | Faisceau | Kabelbaum | Set of cables | 34 | 82.62 | 34 | 85.1 | 4010009699972 | 0.14 | 0.111 | KG | 1.12 | CDM | 200 | 140 | 40 | MM | 85444290 | 1 |  |  | X | X | X |  |  |  |  | B
87144021140 | KABEL HOOGSPANNING TOP 22-28 ZWB | Faisceau d'electrodes | Zündkabel WB6 | Ignition lead | 28 | 44.99 | 28 | 46.34 | 4010009708636 | 0.137 | 0.13 | KG | 1.418 | CDM | 210 | 150 | 45 | MM | 85444290 | 1 |  |  | X | X | X |  |  |  |  | B
87144021240 | Kabel | Faisceau | Kabel | Cable | 29 | 50.47 | 29 | 51.98 | 4010009011941 | 0.082 | 0.073 | KG | 1.472 | CDM | 320 | 230 | 20 | MM | 85444290 | 1 |  |  | X | X | X |  |  |  |  | B
87144021270 | Kabel PT1000 | Câble PT1000 | Kabel PT1000 | Cable PT1000 | 29 | 50.47 | 29 | 51.98 | 4047416835259 | 0.077 | 0.073 | KG | 0.414 | CDM | 230 | 180 | 10 | MM | 85444290 | 1 |  |  | X | X | X |  |  |  |  | B
87144021310 | Pompkabel solar | FAISCEAU CIRCULATEUR GB152T170 | Pumpenkabel | Pump cable solar | 30 | 56.43 | 30 | 58.12 | 4010009242451 | 0.102 | 0.096 | KG | 0.338 | CDM | 130 | 130 | 20 | MM | 84039090 | 1 |  |  | X | X | X |  |  |  |  | B
87144022020 | KABELSET ZR 11-3AE/3KE | Faisceau | Kabelbaum | Set of cables | 29 | - | 29 | - | 4010009455691 | 0.126 | 0.125 | KG | 1.5 | CDM | 250 | 150 | 40 | MM | 85444920 | 1 | Phased out |  | X | X | - |  |  |  |  | B
87144041050 | Afsluitklem | Borne | Anschlussklemmen | Terminal | 21 | - | 21 | - | 4010009455783 | 0.02 | 0.019 | KG | 0.016 | CDM | 62 | 25 | 10 | MM | 85369010 | 1 | Phased out |  | X | X | - |  |  |  |  | B
87144041510 | Kabel | Faisceau | Kabel | Cable | 18 | 15.38 | 18 | 15.84 | 4010009550228 | 0.006 | 0.005 | KG | 0.02 | CDM | 100 | 20 | 10 | MM | 85369010 | 1 |  |  | X | X | X |  |  |  |  | B
87144042260 | Stekker set | Plots connexion | Steckersatz | Set of plugs | 22 | 23.52 | 22 | 24.23 | 4010009950370 | 0.023 | 0.021 | KG | 0.015 | CDM | 50 | 30 | 10 | MM | 85369010 | 1 |  |  | X | X | X |  |  |  |  | B
87144042870 | Stekker | Graveur | Stecker | Plug | 16 | 11.93 | 16 | 12.29 | 4047416699028 | 0.069 | 0.066 | KG | 0.106 | CDM | 89 | 54 | 22 | MM | 85369010 | 1 |  |  | X | X | - |  |  |  |  | B
87144043480 | Stekkerset | Plots connexion | Steckerset | Set of connectors | 26 | 34.2 | 26 | 35.23 | 4010009974055 | 0.058 | 0.055 | KG | 0.696 | CDM | 160 | 128 | 34 | MM | 85369010 | 1 |  |  | X | X | X |  |  |  |  | B
87144044020 | Afsluitklem 3-pol N/L wit | Borne de connexion 3-pol N/L blanc | Anschlussklemme 3-pol N/L weiss (5x) | connecting terminal 3-pol N/L white | 29 | 50.47 | 29 | 51.98 | 4047416666143 | 0.059 | 0.056 | KG | 0.66 | CDM | 110 | 100 | 60 | MM | 76169990 | 1 |  |  | X | X | X |  |  |  |  | B
87144044030 | Afsluitklem 3-pol N/L violet | Borne de connexion 3-pol N/L violet | Anschlussklemme 3-pol N/L violett (5x) | connecting terminal 3-pol N/L violet | 29 | 50.47 | 29 | 51.98 | 4047416666150 | 0.082 | 0.077 | KG | 1.98 | CDM | 150 | 120 | 110 | MM | 76169990 | 1 |  |  | X | X | X |  |  |  |  | B
87144044040 | Afsluitklem 3-pol N/L oranje | Borne de connexion 3-pol N/L orange | Anschlussklemme 3-pol N/L orange (5x) | connecting terminal 3-pol N/L orange | 29 | 50.47 | 29 | 51.98 | 4047416666167 | 0.054 | 0.051 | KG | 0.605 | CDM | 110 | 100 | 55 | MM | 76169990 | 1 |  |  | X | X | X |  |  |  |  | B
87144044050 | Afsluitklem 2-pol FR/FS blauw | Borne de connexion 2-pol FR/FS bleu | Anschlussklemme 2-pol FR/FS blau | connecting terminal 2-pol FR/FS blue | 28 | 44.99 | 28 | 46.34 | 4047416666174 | 0.12 | 0.11 | KG | 0.377 | CDM | 145 | 65 | 40 | MM | 76169990 | 1 |  |  | X | X | X |  |  |  |  | B
87144044060 | Afsluitklem 2-pol HW/CH geel | Borne de connexion 2-pol HW/CH jaune | Anschlussklemme 2-pol HW/CH gelb | connecting terminal 2-pol HW/CH yellow | 28 | 44.99 | 28 | 46.34 | 4047416666181 | 0.12 | 0.11 | KG | 0.377 | CDM | 145 | 65 | 40 | MM | 76169990 | 1 |  |  | X | X | X |  |  |  |  | B
87144044070 | Afsluitklem 3-pol N/L grijs | Borne de connexion 3-pol N/L gris | Anschlussklemme 3-pol N/L grau (5x) | connecting terminal 3-pol N/L grey | 29 | 50.47 | 29 | 51.98 | 4047416666198 | 0.12 | 0.11 | KG | 0.377 | CDM | 145 | 65 | 40 | MM | 76169990 | 1 |  |  | X | X | X |  |  |  |  | B
87144044080 | Afsluitklem 3-pol N/L groen | Borne de connexion 3-pol N/L vert | Anschlussklemme 3-pol N/L grün (5x) | connecting terminal 3-pol N/L green | 29 | 50.47 | 29 | 51.98 | 4047416666204 | 0.057 | 0.054 | KG | 0.549 | CDM | 105 | 95 | 55 | MM | 76169990 | 1 |  |  | X | X | X |  |  |  |  | B
87144050130 | Stekker | Graveur | Stecker | Plug | 16 | - | 16 | - | 4010009455936 | 0.016 | 0.015 | KG | 0.378 | CDM | 120 | 90 | 35 | MM | 85369010 | 1 | Phased out |  | X | X | - |  |  |  |  | B
87144112690 | Kabel | Faisceau | Kabel | Cable text display | 21 | 21.6 | 21 | 22.25 | 4010009631811 | 0.012 | 0.011 | KG | 0.084 | CDM | 70 | 60 | 20 | MM | 73121020 | 1 |  |  | X | X | X |  |  |  |  | B
87144112770 | Ventilatorleiding | Faisceau ventilateur | Gebläseleitung | Centrifugal blower cables | 26 | 34.2 | 26 | 35.23 | 4010009617655 | 0.096 | 0.091 | KG | 1.008 | CDM | 180 | 140 | 40 | MM | 84145935 | 1 |  |  | X | X | X |  |  |  |  | B
87144112900 | Pompkabel | Faisceau circulateur | Kabel Pumpe/Gebläse | Cable Pump/Fan | 31 | 62.91 | 31 | 64.8 | 4010009618638 | 0.135 | 0.128 | KG | 1.056 | CDM | 220 | 160 | 30 | MM | 85444920 | 1 |  |  | X | X | X |  |  |  |  | B
87144112940 | Ventilatorleiding | Faisceau ventilateur | Gebläseleitung | Centrifugal blower cables | 27 | 39.64 | 27 | 40.83 | 4010009621140 | 0.116 | 0.112 | KG | 1.869 | CDM | 325 | 230 | 25 | MM | 84145935 | 1 |  |  | X | X | X |  |  |  |  | B
87144112950 | Kabelset | Faisceau | Kabelsatz | Cable set | 30 | 56.43 | 30 | 58.12 | 4010009621102 | 0.1 | 0.099 | KG | 1.352 | CDM | 265 | 170 | 30 | MM | 85444290 | 1 |  |  | X | X | X |  |  |  |  | B
87144113030 | KABELSET PRINTPLAAT ZSE 24-4MFK | Faisceau 24V | Kabel 24V | Cable 24V | 31 | 62.91 | 31 | 64.8 | 4010009662983 | 0.11 | 0.102 | KG | 2.243 | CDM | 230 | 30 | 325 | MM | 85444290 | 1 |  |  | X | X | X |  |  |  |  | B
87144113040 | KABELSET ZSE 24-4MFA | Faisceau 24V | Kabel 24V | Cable 24V | 31 | 62.91 | 31 | 64.8 | 4010009662976 | 0.125 | 0.11 | KG | 2.243 | CDM | 230 | 30 | 325 | MM | 85444290 | 1 |  |  | X | X | X |  |  |  |  | B
87144113070 | Pompkabel | Faisceau circulateur | Pumpenkabel | Pump cable | 30 | - | 30 | - | 4010009674993 | 0.12 | 0.11 | KG | 0.191 | CDM | 150 | 254 | 5 | MM | 85444290 | 1 | Phased out |  | X | X | - |  |  |  |  | B
87144113200 | Kabel | câble Molex 1,0 m | Kabel Molex 1,0 m | Power cable Molex 1,0 m | 23 | 25.66 | 23 | 26.43 | 4010009705116 | 0.064 | 0.06 | KG | 0.57 | CDM | 190 | 150 | 20 | MM | 84189990 | 1 |  |  | X | X | - |  |  |  |  | B
87144113210 | Pompkabel | Faisceau circulateur | Pumpenkabel | Pump cable | 29 | 50.47 | 29 | 51.98 | 4010009765059 | 0.169 | 0.16 | KG | 1.2 | CDM | 200 | 200 | 30 | MM | 85444290 | 1 |  |  | X | X | X |  |  |  |  | B
87144113250 | KABEL NTC TOP 30/260-ZBS | Faisceau | Kabel | Cable | 25 | - | 25 | - | 4010009765066 | 0.068 | 0.064 | KG | 0.54 | CDM | 180 | 150 | 20 | MM | 85444290 | 1 | Phased out |  | X | X | - |  |  |  |  | B
87144113310 | Ventilatorleiding | Faisceau ventilateur | Kabel | Centrifugal blower cables | 25 | 31 | 25 | 31.93 | 4010009284079 | 0.113 | 0.11 | KG | 1.4 | CDM | 250 | 160 | 35 | MM | 85444290 | 1 |  |  | X | X | X |  |  |  |  | B
87144113320 | KABELSET TOP 28/30/42-3 Z..B | Faisceau | Kabel | Cable | 39 | 125.33 | 39 | 129.09 | 4010009284086 | 0.13 | 0.128 | KG | 2.64 | CDM | 300 | 220 | 40 | MM | 85444290 | 1 |  |  | X | X | X |  |  |  |  | B
87145000290 | Temperatuurvoeler | Sonde de temperature | Temperaturfühler | Temperature sensor | 21 | 21.6 | 21 | 22.25 | 4010009456056 | 0.01 | 0.009 | KG | 0.056 | CDM | 75 | 75 | 10 | MM | 90330090 | 1 |  |  | X | X | X |  |  |  |  | B
87145000300 | Terugslag beveiliging | Spott | Abgasüberwachung | Flue gas safety device | 23 | 25.66 | 23 | 26.43 | 4010009456063 | 0.037 | 0.035 | KG | 0.14 | CDM | 100 | 70 | 20 | MM | 84039090 | 1 |  |  | X | X | X |  |  |  |  | B
87145000340 | WW NTC | SECS Sonde ECS pour EMS | Sensor WW-NTC d6x40,6000mm | Temperature sensor 6x40,6000mm | 34 | - | 34 | - | 4010009456094 | 0.135 | 0.128 | KG | 0.45 | CDM | 150 | 150 | 20 | MM | 90251900 | 1 | Phased out | 7735502304 | X | X | - |  |  |  |  | B
87145000370 | TTB ALS ONDERDEEL V/ZWE..-1K/-2K Z/THERM | Spott | Abgasüberwachung | Flue gas safety device | 31 | 62.91 | 31 | 64.8 | 4010009456117 | 0.117 | 0.111 | KG | 0.675 | CDM | 150 | 150 | 30 | MM | 90329000 | 1 |  |  | X | X | - |  |  |  |  | B
87145000500 | Temperatuurvoeler | Sonde de temperature | Temperaturfühler | Temperature sensor | 28 | - | 28 | - | 4010009856870 | 0.018 | 0.017 | KG | 0.035 | CDM | 15 | 15 | 155 | MM | 90321080 | 1 | Phased out |  | X | X | - |  |  |  |  | B
87145000540 | NTC | Sonde de temperature | Temperaturfühler RAST5 | Temperature sensor | 25 | 31 | 25 | 31.93 | 4010009950455 | 0.02 | 0.019 | KG | 0.072 | CDM | 80 | 60 | 15 | MM | 85414010 | 1 |  |  | X | X | X |  |  |  |  | B
87145000550 | Temperatuursensor | Sonde De Température | Temperaturfühler | Temperature sensor | 27 | 39.64 | 27 | 40.83 | 4010009950462 | 0.011 | 0.01 | KG | 0.095 | CDM | 90 | 70 | 15 | MM | 90330090 | 1 |  |  | X | X | X |  |  |  |  | B
87145000710 | Temperatuurvoeler | Sonde de temperature | Temperaturfühler | Temperature sensor | 22 | 23.52 | 22 | 24.23 | 4010009950479 | 0.012 | 0.011 | KG | 0.048 | CDM | 40 | 60 | 20 | MM | 90330090 | 1 |  |  | X | X | X |  |  |  |  | B
87145000810 | Temperatuursensor | Sonde de température | Temperaturfühler | DHW TEMPERATURE SENSOR | 25 | 31 | 25 | 31.93 | 4010009875987 | 0.016 | 0.015 | KG | 0.015 | CDM | 50 | 25 | 12 | MM | 90251900 | 1 |  |  | X | X | X |  |  |  |  | B
87145000870 | NTC | Sonde de température | Temperaturfühler | Temperature sensor | 22 | 23.52 | 22 | 24.23 | 4010009617105 | 0.02 | 0.019 | KG | 0.181 | CDM | 145 | 50 | 25 | MM | 90251900 | 1 |  |  | X | X | X |  |  |  |  | B
87145000880 | Temperatuurvoeler NTC1 | Sonde de temperature CTN1 | Temperaturfühler NTC1 | Temperature sensor NTC1 | 35 | 89.6 | 35 | 92.29 | 4010009619703 | 0.073 | 0.069 | KG | 0.342 | CDM | 190 | 180 | 10 | MM | 90321080 | 1 |  |  | X | X | X |  |  |  |  | B
87145000900 | Temperatuurvoeler NTC2 | Sonde de temperature CTN2 | Temperaturfühler NTC2 | Temperature sensor NTC2 | 35 | 89.6 | 35 | 92.29 | 4010009621263 | 0.071 | 0.067 | KG | 0.45 | CDM | 150 | 150 | 20 | MM | 90321080 | 1 |  |  | X | X | X |  |  |  |  | B
87145000920 | WW-NTC m.Schraubklemme | CTN BALLON | WW-NTC mit Schraubklemme | Temperature Sensor | 25 | 31 | 25 | 31.93 | 4010009716600 | 0.184 | 0.174 | KG | 0.468 | CDM | 180 | 130 | 20 | MM | 90321080 | 1 |  |  | X | X | X |  |  |  |  | B
87145001170 | Retour NTC | Sonde de temperature | Temperaturfühler | Temperature sensor | 25 | 31 | 25 | 31.93 | 4010009705987 | 0.009 | 0.008 | KG | 0.108 | CDM | 90 | 60 | 20 | MM | 90330090 | 1 |  |  | X | X | X |  |  |  |  | B
87145001230 | NTC boiler | Sonde de temperature | Temperaturfühler | Temperature sensor | 25 | 31 | 25 | 31.93 | 4010009765073 | 0.007 | 0.006 | KG | 0.108 | CDM | 90 | 60 | 20 | MM | 90330090 | 1 |  |  | X | X | X |  |  |  |  | B
87146010040 | Klemveer (10 x) | Circlips (10x) | Sicherungsscheibe (10x) | Retaining ring (10x) | 15 | 10.3 | 15 | 10.61 | 4010009456179 | 0.02 | 0.018 | KG | 0.009 | CDM | 150 | 60 | 1 | MM | 73182100 | 10 |  |  | X | X | X |  |  |  |  | B
87146060020 | Clips | Epingle (10x) | Haltefeder (10x) everp | Wireform spring (10x) | 17 | 13.61 | 17 | 14.02 | 4010009456346 | 0.035 | 0.033 | KG | 0.042 | CDM | 70 | 40 | 15 | MM | 73209090 | 1 |  |  | X | X | X |  |  |  |  | B
87146060040 | Borgveer (10x) | Epingle (10x) | Haltefeder (10x) | Wireform spring (10x) | 21 | 21.6 | 21 | 22.25 | 4010009456353 | 0.029 | 0.027 | KG | 0.036 | CDM | 60 | 40 | 15 | MM | 73209090 | 10 |  |  | X | X | X |  |  |  |  | B
87146060060 | Borgveer (10x) | Epingle (10x) | Haltefeder (10x) | Wireform spring (10x) | 15 | - | 15 | - | 4010009456360 | 0.01 | 0.009 | KG | 0.046 | CDM | 115 | 80 | 5 | MM | 73209090 | 10 | Phased out |  | X | X | - |  |  |  |  | B
87146060160 | klemveer (10x) | ressort (10x) | Klemmfeder (10x) | Clamp spring (10x) | 15 | - | 15 | - | 4051516134792 | 0.1 | 0.09 | KG | 126 | CDM | 140 | 90 | 10 | MM | 84143081 | 10 | Phased out |  | X | X | - |  |  |  |  | B
87146060210 | KLEMVEER NTC SK120/140/160-4ZB (1x) | Ressort 105MM (1x) | Klemmfeder (1x) everp | Clamp spring (1x) | 25 | 31 | 25 | 31.93 | 4010009456421 | 0.003 | 0.002 | KG | 0.009 | CDM | 105 | 17 | 5 | MM | 84039090 | 1 |  |  | X | X | X |  |  |  |  | B
87146060240 | KLEMVEER V/THERMOMETER ST/SO (1x) | RESSORT POUR THERMOMETRE (1x) | Klemmfeder (1x) everp | Clamp spring (1x) | 20 | 19.32 | 20 | 19.9 | 4010009456438 | 0.002 | 0.001 | KG | 0.015 | CDM | 50 | 30 | 10 | MM | 84039090 | 1 |  |  | X | X | X |  |  |  |  | B
87147050060 | Borgveer (10x) | Epingle (10x) | Bügel (10x) | Wire form spring | 12 | 5.71 | 12 | 5.88 | 4010009456551 | 0.004 | 0.002 | KG | 0.057 | CDM | 89 | 127 | 5 | MM | 73202081 | 10 |  |  | X | X | X |  |  |  |  | B
87147050080 | Borgveer | Epingle | Bügel | Wire form spring | 18 | - | 18 | - | 4010009456568 | 0.066 | 0.062 | KG | 0.173 | CDM | 300 | 115 | 5 | MM | 73262000 | 1 | Phased out |  | X | X | - |  |  |  |  | B
87147070240 | Borgveer (10x) | Epingle (10x) | Haltefeder (10x) | Wireform spring (10x) | 13 | - | 13 | - | 4010009633068 | 0.04 | 0.02 | KG | 0.081 | CDM | 90 | 60 | 15 | MM | 73182200 | 10 | Phased out |  | X | X | - |  |  |  |  | B
87152000110 | Pijp stuts | Douille | Rohrstutzen | Pipe fitting | 29 | - | 29 | - | 4010009456650 | 0.091 | 0.086 | KG | 0.413 | CDM | 150 | 110 | 25 | MM | 73079980 | 1 | Phased out |  | X | X | - |  |  |  |  | B
87152020310 | Middenstuk | Pièce centrale | Mittelteil | Middle piece | 30 | 56.43 | 30 | 58.12 | 4010009456681 | 0.24 | 0.228 | KG | 1.631 | CDM | 205 | 145 | 70 | MM | 84199085 | 1 |  |  | X | X | - |  |  |  |  | B
87152090780 | Aansluit stuk | Raccord | Anschlussstück | Connector | 28 | 44.99 | 28 | 46.34 | 4010009456810 | 0.101 | 0.095 | KG | 0.54 | CDM | 120 | 100 | 45 | MM | 84819000 | 1 |  |  | X | X | X |  |  |  |  | B
87154011750 | Mantel | Habillage | Mantel | Front shell | 43 | - | 43 | - | 4010009457428 | 9 | 8 | KG | 93.6 | CDM | 600 | 520 | 300 | MM | 84039090 | 1 | Phased out |  | X | X | - |  |  |  |  | B
87154012770 | Mantel | Habillage | Mantel | Front shell | 38 | 115.16 | 38 | 118.61 | 4010009539193 | 7.4 | 7.399 | KG | 120.586 | CDM | 600 | 636 | 316 | MM | 84039090 | 1 |  |  | X | X | X |  |  |  |  | B
87154012880 | Mantel | Habillage | Mantel | Front shell | 43 | 190.65 | 43 | 196.37 | 4010009950486 | 7 | 6 | KG | 101.626 | CDM | 600 | 536 | 316 | MM | 84039090 | 1 |  |  | X | X | X |  |  |  |  | B
87154012930 | Mantel wit | Habillage blanc | Mantel weiß | Front shell white | 53 | 427.06 | 53 | 439.87 | 4010009950493 | 17.5 | 17.499 | KG | 439.56 | CDM | 600 | 660 | 1110 | MM | 84039090 | 1 |  |  | X | X | X |  |  |  |  | B
87154012960 | Mantel wit | Habillage blanc | Mantel weiß | Front shell white | 54 | 465.19 | 54 | 479.15 | 4010009950509 | 16.5 | 16.499 | KG | 439.56 | CDM | 600 | 660 | 1110 | MM | 84039090 | 1 |  |  | X | X | X |  |  |  |  | B
87154013020 | MANTEL VOOR 290 | Habillage blanc 290 | Mantel weiß 290 | Front shell white 290 | 47 | - | 47 | - | 4010009950516 | 2.041 | 1.734 | KG | 35.632 | CDM | 170 | 160 | 1310 | MM | 84039090 | 1 | Phased out | 8735100822 | X | X | - |  |  |  |  | B
87154013260 | MANTEL ZWE 24-3-4 MFK (ZONDER KLAPDEUR) | Habillage | Mantel | Front shell | 40 | 137.26 | 40 | 141.38 | 4010009950547 | 7.5 | 6.5 | KG | 138.105 | CDM | 540 | 330 | 775 | MM | 84039090 | 1 |  |  | X | X | X |  |  |  |  | B
87154013460 | MANTEL SK 300-1 SOLAR (7719001929) | Habillage blanc | Mantel weiß | Shell white | 49 | 316.47 | 49 | 325.96 | 4010009589211 | 3 | 2.7 | KG | 5823.488 | CDM | 1880 | 1760 | 1760 | MM | 84039090 | 1 |  |  | X | X | X |  |  |  |  | B
87154013490 | MANTEL SK 160-4ZB (VOOR BOILER 771900193 | Habillage blanc | Mantel weiß | Shell white | 47 | 274.53 | 47 | 282.77 | 4010009590682 | 1.7 | 1.699 | KG | 29.025 | CDM | 150 | 150 | 1290 | MM | 84039090 | 1 |  |  | X | X | X |  |  |  |  | B
87154013500 | MANTEL SK 200-4ZB (VOOR BOILER 771900193 | Habillage blanc | Mantel weiß | Shell white | 47 | 274.53 | 47 | 282.77 | 4010009590699 | 2.5 | 2.499 | KG | 52.281 | CDM | 1570 | 185 | 180 | MM | 84039090 | 1 |  |  | X | X | X |  |  |  |  | B
87154013590 | Mantel | Habillage | Mantel | Front shell | 44 | 209.71 | 44 | 216 | 4010009616528 | 8.63 | 6.39 | KG | 170.61 | CDM | 550 | 330 | 940 | MM | 84039090 | 1 |  |  | X | X | X |  |  |  |  | B
87154013770 | Mantel wit | Habillage blanc | Mantel weiß | Front shell white | 42 | 171.59 | 42 | 176.74 | 4010009637752 | 8.168 | 8.15 | KG | 168.258 | CDM | 535 | 340 | 925 | MM | 84039090 | 1 |  |  | X | X | X |  |  |  |  | B
87154014180 | MANTEL ZS(W)N 18-24-6AE | Habillage | Mantel | Front shell | 43 | 190.65 | 43 | 196.37 | 4010009682042 | 8.298 | 8.28 | KG | 154.442 | CDM | 530 | 310 | 940 | MM | 84039090 | 1 |  |  | X | X | X |  |  |  |  | B
87154014560 | MANTEL (KPL) TOP 28/30/42-3 | Habillage | Mantel | Front shell | 50 | 336.82 | 50 | 346.92 | 4010009291039 | 9.539 | 8.108 | KG | 238.96 | CDM | 580 | 412 | 1000 | MM | 84039090 | 1 |  |  | X | X | X |  |  |  |  | B
87154021200 | Voordeksel | Couvercle | Vorderwand | Cover | 47 | - | 47 | - | 4010009457879 | 0.364 | 0.363 | KG | 2.633 | CDM | 225 | 180 | 65 | MM | 73089059 | 1 | Phased out |  | X | X | - |  |  |  |  | B
87154021480 | Voordeksel | Couvercle | Vorderwand | Cover | 49 | 316.47 | 49 | 325.96 | 4010009457985 | 1.529 | 1.299 | KG | 7.533 | CDM | 310 | 405 | 60 | MM | 84039090 | 1 |  |  | X | X | X |  |  |  |  | B
87154021490 | Voordeksel | Couvercle | Vorderwand | Cover | 47 | 274.53 | 47 | 282.77 | 4010009457992 | 1.545 | 1.313 | KG | 9.52 | CDM | 400 | 340 | 70 | MM | 73089059 | 1 |  |  | X | X | - |  |  |  |  | B
87154022320 | Verbrandingskamer | Chambre de combustion | Brennkammer | Combustion chamber | 41 | 151.24 | 41 | 155.78 | 4010009458227 | 1.92 | 1.632 | KG | 18.286 | CDM | 405 | 215 | 210 | MM | 84169000 | 1 |  |  | X | X | - |  |  |  |  | B
87154023180 | Voordeksel | Couvercle | Vorderwand | Cover | 31 | 62.91 | 31 | 64.8 | 4010009546450 | 3.56 | 3.5 | KG | 12.708 | CDM | 667 | 87 | 219 | MM | 84039090 | 1 |  |  | X | X | X |  |  |  |  | B
87154023190 | BRANDERKAMER VOORZIJDE ZWN 18-6KE | Couvercle | Vorderwand | Cover | 28 | 44.99 | 28 | 46.34 | 4010009546467 | 1.168 | 1.15 | KG | 11.378 | CDM | 414 | 182 | 151 | MM | 39269097 | 1 |  |  | X | X | X |  |  |  |  | B
87154023360 | MANTEL ST 75 | Couvercle | Vorderwand | Cover | 47 | 274.53 | 47 | 282.77 | 4010009950554 | 17.2 | 17.199 | KG | 302.036 | CDM | 670 | 920 | 490 | MM | 84039090 | 1 |  |  | X | X | X |  |  |  |  | B
87154023490 | BRANDERKAMER VOORZIJDE ZWN-6AE | Couvercle | Vorderwand | Cover | 33 | 76.01 | 33 | 78.29 | 4010009553298 | 1.099 | 0.934 | KG | 25.842 | CDM | 365 | 295 | 240 | MM | 84039090 | 1 |  |  | X | X | X |  |  |  |  | B
87154023890 | Voordeksel | Couvercle | Vorderwand | Front_Panel | 52 | 392.74 | 52 | 404.52 | 4010009620488 | 10.5 | 10.499 | KG | 229.5 | CDM | 900 | 510 | 500 | MM | 84039090 | 1 |  |  | X | X | X |  |  |  |  | B
87154024730 | Regelaar | Régulateur | Regler | Controller | 53 | - | 53 | - | 4010009242468 | 0.325 | 0.308 | KG | 2.394 | CDM | 190 | 140 | 90 | MM | 84039090 | 1 | Phased out |  | X | X | X |  |  |  |  | B
87154050670 | Bescherm brander | Corps de brûleur | Brennerwanne | Burner body | 47 | - | 47 | - | 4010009458326 | 1.725 | 1.724 | KG | 17.508 | CDM | 210 | 210 | 397 | MM | 84169000 | 1 | Phased out |  | X | X | - |  |  |  |  | B
87154051140 | Bescherm brander | Corps de brûleur | Brennerwanne | Burner body | 43 | 190.65 | 43 | 196.37 | 4010009546900 | 2.348 | 2.33 | KG | 9.5 | CDM | 380 | 250 | 100 | MM | 84169000 | 1 |  |  | X | X | X |  |  |  |  | B
87154051220 | Bescherm brander | Corps de brûleur | Brennerwanne | Burner body | 42 | 171.59 | 42 | 176.74 | 4010009546917 | 1.958 | 1.94 | KG | 9.69 | CDM | 380 | 255 | 100 | MM | 84169000 | 1 |  |  | X | X | X |  |  |  |  | B
87154051800 | Houder | Support | Halter | Fixing bracket | 25 | 31 | 25 | 31.93 | 4010009566946 | 0.23 | 0.218 | KG | 0.332 | CDM | 170 | 130 | 15 | MM | 73269098 | 1 |  |  | X | X | X |  |  |  |  | B
87154051880 | Deksel | Couvercle | Deckel | Cover | 16 | 11.93 | 16 | 12.29 | 4010009968481 | 0.026 | 0.024 | KG | 0.275 | CDM | 110 | 50 | 50 | MM | 73071110 | 1 |  |  | X | X | X |  |  |  |  | B
87154051890 | Beschermkap | Capot de protection | Kappe | Protective cap | 16 | 11.93 | 16 | 12.29 | 4010009968498 | 0.054 | 0.051 | KG | 1.512 | CDM | 140 | 120 | 90 | MM | 96200091 | 1 |  |  | X | X | X |  |  |  |  | B
87154051960 | Verplaatsingslichaam | DÉPLACEUR | Verdrängungskörper | Displacement body | 33 | 76.01 | 33 | 78.29 | 4010009035107 | 0.218 | 0.2 | KG | 0.827 | CDM | 105 | 105 | 75 | MM | 84039090 | 1 |  |  | X | X | X |  |  |  |  | B
87154051970 | Verdringer boven | Déflecteur Supérieur | Verdrängungskörper | Displacement body | 24 | 28.21 | 24 | 29.06 | 4057749662828 | 0.248 | 0.235 | KG | 1.98 | CDM | 150 | 120 | 110 | MM | 84039090 | 1 |  |  | X | X | X |  |  |  |  | B
87154052050 | Warmteverspreider onder | BASSE DÉFLECTEUR | Körper unten | Lower baffle | 35 | 89.6 | 35 | 92.29 | 4010009272694 | 0.718 | 0.7 | KG | 1.584 | CDM | 145 | 115 | 95 | MM | 84039090 | 1 |  |  | X | X | X |  |  |  |  | B
87154060400 | Ketelblok | Ensemble thermique | Wärmeübertrager | Heat exchanger | 63 | - | 63 | - | 4010009458463 | 6.65 | 6.15 | KG | 36.682 | CDM | 464 | 244 | 324 | MM | 84195080 | 1 | Phased out |  | X | X | - |  |  |  |  | B
87154060420 | Ketelblok | Ensemble thermique | Wärmeübertrager | Heat exchanger | 60 | - | 60 | - | 4010009458470 | 5.718 | 5.7 | KG | 35.88 | CDM | 460 | 240 | 325 | MM | 84195080 | 1 | Phased out |  | X | X | - |  |  |  |  | B
87154060480 | Ketelblok | Ensemble thermique | Wärmeübertrager | Heat exchanger | 58 | - | 58 | - | 4010009458494 | 5.278 | 5.26 | KG | 31.452 | CDM | 399 | 244 | 324 | MM | 84195080 | 1 | Phased out |  | X | X | - |  |  |  |  | B
87154060500 | Ketelblok | Ensemble thermique | Wärmeübertrager | Heat exchanger | 60 | - | 60 | - | 4010009458500 | 6.038 | 6.02 | KG | 36.682 | CDM | 464 | 244 | 324 | MM | 84195080 | 1 | Phased out |  | X | X | - |  |  |  |  | B
87154061090 | Verbrandingskamer | Chambre de combustion | Brennkammer | Combustion chamber | 52 | - | 52 | - | 4010009458609 | 2.94 | 2.939 | KG | 28.499 | CDM | 374 | 300 | 254 | MM | 84169000 | 1 | Phased out |  | X | X | - |  |  |  |  | B
87154061210 | Verbrandingskamer | Chambre de combustion | Brennkammer | Combustion chamber | 54 | - | 54 | - | 4010009458661 | 4.026 | 3.422 | KG | 37.191 | CDM | 460 | 245 | 330 | MM | 84169000 | 1 | Phased out |  | X | X | X |  |  |  |  | B
87154061420 | WARMTEWISSELAAR ZR/ZSR 18-3KE | Ensemble thermique | Wärmeübertrager | Heat exchanger | 56 | 551.61 | 56 | 568.16 | 4010009458715 | 4.808 | 4.79 | KG | 36.432 | CDM | 460 | 240 | 330 | MM | 84195080 | 1 |  |  | X | X | - |  |  |  |  | B
87154061430 | WARMTEWISSELAAR ZR/ZSR 24-3KE-3AE | Ensemble thermique | Wärmeübertrager | Heat exchanger | 58 | 641.86 | 58 | 661.12 | 4010009458722 | 5.528 | 5.51 | KG | 35.28 | CDM | 450 | 245 | 320 | MM | 84195080 | 1 |  |  | X | X | - |  |  |  |  | B
87154061440 | Ketelblok | Ensemble thermique | Wärmeübertrager | Heat exchanger | 58 | 641.86 | 58 | 661.12 | 4010009458739 | 5.308 | 5.29 | KG | 37.344 | CDM | 455 | 245 | 335 | MM | 84195080 | 1 |  |  | X | X | - |  |  |  |  | B
87154061450 | Ketelblok | Ensemble thermique | Wärmeübertrager | Heat exchanger | 62 | 826.14 | 62 | 850.92 | 4010009458746 | 5.986 | 5.088 | KG | 36.383 | CDM | 450 | 245 | 330 | MM | 84195080 | 1 |  |  | X | X | X |  |  |  |  | B
87154061490 | Verbrandingskamer | Chambre de combustion | Brennkammer | Combustion chamber | 56 | - | 56 | - | 4010009458753 | 3.4 | 2.89 | KG | 9.6 | CDM | 400 | 300 | 80 | MM | 84169000 | 1 | Phased out |  | X | X | - |  |  |  |  | B
87154061620 | Verbrandingskamer | Chambre de combustion | Brennkammer | Combustion chamber | 57 | - | 57 | - | 4010009458784 | 3.825 | 3.251 | KG | 18.6 | CDM | 600 | 310 | 100 | MM | 84169000 | 1 | Phased out |  | X | X | - |  |  |  |  | B
87154061630 | Verbrandingskamer | Chambre de combustion | Brennkammer | Combustion chamber | 57 | - | 57 | - | 4010009458791 | 2.92 | 2.482 | KG | 8.732 | CDM | 370 | 295 | 80 | MM | 84169000 | 1 | Phased out |  | X | X | - |  |  |  |  | B
87154061650 | Ketelblok | Ensemble thermique | Wärmeübertrager | Heat exchanger | 58 | 641.86 | 58 | 661.12 | 4010009458814 | 7.918 | 7.9 | KG | 36.682 | CDM | 464 | 244 | 324 | MM | 84195080 | 1 |  |  | X | X | - |  |  |  |  | B
87154061770 | Ketelblok | Ensemble thermique | Wärmeübertrager | Heat exchanger | 53 | 427.06 | 53 | 439.87 | 4010009458890 | 6.328 | 6.31 | KG | 35.64 | CDM | 450 | 240 | 330 | MM | 84195080 | 1 |  |  | X | X | X |  |  |  |  | B
87154061990 | WARMTEWISSELAAR ZR 11-3AE/3KE | Ensemble thermique | Wärmeübertrager | Heat exchanger | 54 | 465.19 | 54 | 479.15 | 4010009458920 | 3.298 | 3.28 | KG | 31.36 | CDM | 400 | 245 | 320 | MM | 84195080 | 1 |  |  | X | X | - |  |  |  |  | B
87154062970 | Warmtewisselaer | Echangeur thermique | Wärmetauscher | Heat exchanger | 77 | - | 77 | - | 4010009539209 | 7.95 | 7.949 | KG | 32.411 | CDM | 670 | 225 | 215 | MM | 84199085 | 1 | Phased out |  | X | X | - |  |  |  |  | B
87154063180 | Deksel | Couvercle | Deckel | Cover | 50 | 336.82 | 50 | 346.92 | 4010009540595 | 2.207 | 2.206 | KG | 14.282 | CDM | 344 | 194 | 214 | MM | 84169000 | 1 |  |  | X | X | X |  |  |  |  | B
87154063340 | Warmtewisselaer | Corps de chauffe | Wärmetauscher | Heat exchanger | 82 | - | 82 | - | 4010009541318 | 21.4 | 18.19 | KG | 74.48 | CDM | 560 | 380 | 350 | MM | 84039090 | 1 | Phased out |  | X | X | - |  |  |  |  | B
87154063470 | Verbrandingskamer | Chambre de combustion | Brennkammer | Combustion chamber | 53 | - | 53 | - | 4010009547181 | 5.5 | 5.499 | KG | 36.682 | CDM | 464 | 244 | 324 | MM | 84169000 | 1 | Phased out |  | X | X | - |  |  |  |  | B
87154063830 | Brander dek | Tête de brûleur | Brennerdeck | Burner head | 51 | 362.24 | 51 | 373.11 | 4010009546924 | 2.798 | 2.78 | KG | 17.864 | CDM | 385 | 290 | 160 | MM | 84162010 | 1 |  |  | X | X | X |  |  |  |  | B
87154063840 | Brander dek | Tête de brûleur | Brennerdeck | Burner head | 52 | 392.74 | 52 | 404.52 | 4010009950578 | 3.448 | 3.43 | KG | 18.177 | CDM | 455 | 235 | 170 | MM | 84169000 | 1 |  |  | X | X | X |  |  |  |  | B
87154063850 | Verbrandingskamer | Chambre de combustion | Brennkammer | Combustion chamber | 40 | 137.26 | 40 | 141.38 | 4010009546306 | 3.69 | 3.136 | KG | 82.863 | CDM | 540 | 310 | 495 | MM | 84169000 | 1 |  |  | X | X | X |  |  |  |  | B
87154063890 | Ketelblok | Ensemble thermique | Wärmeübertrager | Heat exchanger | 54 | 465.19 | 54 | 479.15 | 4010009546504 | 5.418 | 5.4 | KG | 36.432 | CDM | 460 | 240 | 330 | MM | 84195080 | 1 |  |  | X | X | X |  |  |  |  | B
87154063900 | Ketelblok | Ensemble thermique | Wärmeübertrager | Heat exchanger | 53 | 427.06 | 53 | 439.87 | 4010009546511 | 4.708 | 4.69 | KG | 36.432 | CDM | 460 | 240 | 330 | MM | 84195080 | 1 |  |  | X | X | X |  |  |  |  | B
87154064290 | BRANDERKAMER ZWN-6AE | Chambre de combustion | Brennkammer | Combustion chamber | 38 | 115.16 | 38 | 118.61 | 4010009553328 | 3 | 2 | KG | 36.682 | CDM | 464 | 244 | 324 | MM | 84169000 | 1 |  |  | X | X | X |  |  |  |  | B
87154065860 | 1 WARMTEWISS. ZWE 24/28-3-4 MFK/MFA | Ensemble thermique | Wärmeübertrager | Heat exchanger | 55 | 507.13 | 55 | 522.34 | 4010009591078 | 6.548 | 6.53 | KG | 36.682 | CDM | 464 | 244 | 324 | MM | 84195080 | 1 |  |  | X | X | X |  |  |  |  | B
87154069380 | Warmtewisselaer | Echangeur thermique | Wärmetauscher | Heat_exchanger | 96 | - | 96 | - | 4010009690665 | 38.045 | 36.556 | KG | 244.094 | CDM | 810 | 615 | 490 | MM | 84195080 | 1 | Phased out |  | X | X | - |  |  |  |  | B
87154069490 | PLATENWISSELAAR TOP 30/260-ZBS/375 ZBS | Corps de chauffe | Wärmetauscher | heat exchanger | 49 | 316.47 | 49 | 325.96 | 4010009705994 | 1.688 | 1.489 | KG | 4.658 | CDM | 345 | 150 | 90 | MM | 84195080 | 1 |  |  | X | X | - |  |  |  |  | B
87154069500 | Warmtewisselaar | Corps de chauffe | Wärmetauscher | Heat exchanger | 47 | 274.53 | 47 | 282.77 | 4010009968290 | 2.541 | 1.403 | KG | 4.534 | CDM | 175 | 145 | 156 | MM | 84195080 | 1 |  |  | X | X | X |  |  |  |  | B
87154071130 | Expansievat 13l | Vase d´expansion 13l | Ausdehnungsgefäß 13l | Expansion_ vessel 13l | 47 | 274.53 | 47 | 282.77 | 4010009459248 | 7.46 | 6.341 | KG | 24.96 | CDM | 480 | 400 | 130 | MM | 84039090 | 1 |  |  | X | X | - |  |  |  |  | B
87154071310 | EXPANSIEVAT ZWR (RECHTHOEKIG + CORROSIEV | Vase d´expansion 13l | Ausdehnungsgefäß 13l | Expansion vessel 13l | 52 | - | 52 | - | 4010009459293 | 8.84 | 8.839 | KG | 988.8 | CDM | 1200 | 800 | 1030 | MM | 84798970 | 1 | Phased out |  | X | X | - |  |  |  |  | B
87154071400 | Expansievat 7,5l | Vase d´expansion 7,5l | Ausdehnungsgefäß 7,5l | Expansion vessel 7,5l | 43 | 190.65 | 43 | 196.37 | 4010009459323 | 5.195 | 4.415 | KG | 16.38 | CDM | 520 | 225 | 140 | MM | 84798970 | 1 |  |  | X | X | - |  |  |  |  | B
87154071520 | EXPANSIEVAT (ROND) Z(W)R-CERA "CORROSIEV | Vase d´expansion | Ausdehnungsgefäß | Expansion vessel | 47 | 274.53 | 47 | 282.77 | 4010009459361 | 7.66 | 7.659 | KG | 22.4 | CDM | 400 | 400 | 140 | MM | 84798970 | 1 |  |  | X | X | X |  |  |  |  | B
87154071540 | Expansievat 8L | Vase d'expansion 8L | Ausdehnungsgefäß 8 l | Expansion vessel 8L | 42 | 171.59 | 42 | 176.74 | 4010009459378 | 5.028 | 5.01 | KG | 14.04 | CDM | 400 | 390 | 90 | MM | 84798997 | 1 |  |  | X | X | X |  |  |  |  | B
87154071680 | Expansievat | Vase d'expansion | Ausdehnungsgefäß | Expansion vessel | 43 | 190.65 | 43 | 196.37 | 4010009459453 | 5.14 | 4.369 | KG | 22.4 | CDM | 400 | 400 | 140 | MM | 84798997 | 1 |  |  | X | X | X |  |  |  |  | B
87154072300 | Expansievat | Vase d'expansion | Ausdehnungsgefäß | Expansion vessel | 47 | 274.53 | 47 | 282.77 | 4010009617587 | 8.205 | 6.974 | KG | 31.45 | CDM | 500 | 370 | 170 | MM | 73102990 | 1 |  |  | X | X | X |  |  |  |  | B
87154072440 | Reservoir | Ballon de stockage | Behälter | Reservoir | 68 | 1124.84 | 68 | 1158.59 | 4010009629269 | 37 | 34 | KG | 277.2 | CDM | 660 | 600 | 700 | MM | 39251000 | 1 |  |  | X | X | - |  |  |  |  | B
87154072540 | Expansievat Solar | VASE D'EXPANSION SOLAIRE - SAG | Solar-Ausdehnungsgefäß SAG | Solar-Expansionvessel SAG | 41 | 151.24 | 41 | 155.78 | 4010009539186 | 7.3 | 3.5 | KG | 30.576 | CDM | 280 | 280 | 390 | MM | 84039090 | 1 |  |  | X | X | X |  |  |  |  | B
87154072600 | Expansievat | Vase d'expansion | Ausdehnungsgefäß | Expansion vessel | 43 | 190.65 | 43 | 196.37 | 4010009641049 | 4.605 | 3.914 | KG | 26.676 | CDM | 520 | 270 | 190 | MM | 73102990 | 1 |  |  | X | X | X |  |  |  |  | B
87154072810 | VOORRAADVAT 150 L TOP 30/375 ZBS | Ballon de stockage | Behälter | storage tank | 70 | 1213.81 | 70 | 1250.22 | 4010009706007 | 53.2 | 45.22 | KG | 411.84 | CDM | 600 | 660 | 1040 | MM | 39251000 | 1 |  |  | X | X | - |  |  |  |  | B
87154072900 | VOORRAADVAT 83 L TOP 30/260 ZBS | Ballon de stockage | Behälter | storage tank | 67 | 1061.29 | 67 | 1093.13 | 4010009765080 | 38.8 | 32.98 | KG | 285.42 | CDM | 600 | 670 | 710 | MM | 39251000 | 1 |  |  | X | X | - |  |  |  |  | B
87154072960 | Expansievat | Vase d´expansion | Ausdehnungsgefäß | Expansion vessel | 41 | - | 41 | - | 4010009966807 | 4.44 | 3.774 | KG | 24.784 | CDM | 515 | 275 | 175 | MM | 84031090 | 1 | Phased out |  | X | X | - |  |  |  |  | B
87154072990 | VOORRAADVAT 83 L TOP 30/260-2ZBS | Ballon de stockage 83 L | Behälter 83 L | Reservoir 83 L | 64 | 921.47 | 64 | 949.11 | 4010009011958 | 41.8 | 35.53 | KG | 317.988 | CDM | 660 | 660 | 730 | MM | 39251000 | 1 |  |  | X | X | X |  |  |  |  | B
87154073120 | VOORRAADVAT 150 L TOP 30/375-2ZBS | Ballon de stockage 150 L | Behälter 150 L | Reservoir 150 L | 68 | 1124.84 | 68 | 1158.59 | 4010009013624 | 52.4 | 44.54 | KG | 466.092 | CDM | 660 | 660 | 1070 | MM | 39251000 | 1 |  |  | X | X | X |  |  |  |  | B
87154073170 | Reservoir 170 l | Ballon de stockage 170 l | Behälter 170 l | Reservoir 170 l | 75 | 1512.49 | 75 | 1557.86 | 4010009285533 | 116 | 98.6 | KG | 420.147 | CDM | 630 | 570 | 1170 | MM | 73101000 | 1 |  |  | X | X | X |  |  |  |  | B
87154073190 | ZIJPANEEL LINKS VAT 83 L | Côté gauche | Seitenwand links | Side panel left | 40 | 137.26 | 40 | 141.38 | 4010009013631 | 4.249 | 3.078 | KG | 34.322 | CDM | 820 | 654 | 64 | MM | 84039090 | 1 |  |  | X | X | X |  |  |  |  | B
87154073200 | ZIJPANEEL RECHTS VAT 83 L | Côté droit | Seitenwand rechts | Side panel right | 40 | 137.26 | 40 | 141.38 | 4010009285540 | 4.249 | 3.078 | KG | 34.322 | CDM | 820 | 654 | 64 | MM | 84039090 | 1 |  |  | X | X | X |  |  |  |  | B
87154073280 | EXPANSIEVAT 12L TOP 28/30/42-3 | Vase d'expansion GB072 14-24(k)/ GB172 | Ausdehnungsgefäß | Expansion vessel | 42 | 171.59 | 42 | 176.74 | 4010009284116 | 6.216 | 5.283 | KG | 66.138 | CDM | 550 | 370 | 325 | MM | 73102990 | 1 |  |  | X | X | X |  |  |  |  | B
87154160020 | Condensopvangstuk | Récupérateur de condensats | Kondensatsammler | Condensate receiver | 34 | 82.62 | 34 | 85.1 | 4010009573579 | 0.433 | 0.43 | KG | 4.95 | CDM | 250 | 180 | 110 | MM | 84039090 | 1 |  |  | X | X | X |  |  |  |  | B
87154160290 | Deksel | Couvercle | Deckel | Cover | 40 | 137.26 | 40 | 141.38 | 4010009035121 | 1.848 | 1.381 | KG | 0.142 | HL | 344 | 194 | 214 | MM | 73071110 | 1 |  |  | X | X | X |  |  |  |  | B
87154160390 | Warmtewisselaar | Echangeur de chaleur | Wärmetauscher | Heat exchanger | 58 | 641.86 | 58 | 661.12 | 4010009629863 | 9.47 | 8.049 | KG | 36.432 | CDM | 460 | 240 | 330 | MM | 84195080 | 1 |  |  | X | X | X |  |  |  |  | B
87155000240 | Deksel | Couvercle | Deckel | Cover | 24 | - | 24 | - | 4010009459996 | 0.162 | 0.153 | KG | 0.189 | CDM | 90 | 60 | 35 | MM | 84199085 | 1 | Phased out |  | X | X | - |  |  |  |  | B
87155020180 | Muurrooster | Déflecteur | Windschutz | Draught diverter | 30 | 56.43 | 30 | 58.12 | 4010009460015 | 0.246 | 0.233 | KG | 6.174 | CDM | 210 | 210 | 140 | MM | 84199085 | 1 |  |  | X | X | - |  |  |  |  | B
87155020400 | Muurrooster | Déflecteur | Windschutz | Draught diverter | 23 | 25.66 | 23 | 26.43 | 4010009460060 | 0.261 | 0.247 | KG | 6.836 | CDM | 210 | 210 | 155 | MM | 84199085 | 1 |  |  | X | X | - |  |  |  |  | B
87155020660 | Aansluit stuk | Raccord | Anschlussstück | Connector | 36 | 96.97 | 36 | 99.88 | 4010009612056 | 0.135 | 0.128 | KG | 1.815 | CDM | 110 | 110 | 150 | MM | 84039090 | 1 |  |  | X | X | X |  |  |  |  | B
87155020890 | DEKSEL AZB 665/12 | Couvercle | Deckel | Cover | 26 | 34.2 | 26 | 35.23 | 4010009589938 | 0.01 | 0.008 | KG | 0.001 | CDM | 180 | 90 | 10 | MM | 84199085 | 1 |  |  | X | X | X |  |  |  |  | B
87155021050 | Aansluit stuk | Raccord | Anschlussstück | Connector | 20 | 19.32 | 20 | 19.9 | 4010009633075 | 0.057 | 0.054 | KG | 0.135 | CDM | 90 | 60 | 25 | MM | 73269098 | 1 |  |  | X | X | X |  |  |  |  | B
87155021140 | T-stuk overdrukventiel | Raccord en T | T-Stück | Tee | 18 | 15.38 | 18 | 15.84 | 4010009970736 | 0.082 | 0.077 | KG | 0.98 | CDM | 100 | 140 | 70 | MM | 74121000 | 1 |  |  | X | X | X |  |  |  |  | B
87155030980 | FLENS SK 300-2ZB | Bride de raccordement | Flansch | Connecting flange | 36 | 96.97 | 36 | 99.88 | 4010009460282 | 2.818 | 2.395 | KG | 6.64 | CDM | 210 | 204 | 155 | MM | 84199085 | 1 |  |  | X | X | - |  |  |  |  | B
87155031160 | Beschermkap | Capot de protection | Kappe | Protective cap | 22 | 23.52 | 22 | 24.23 | 4010009460404 | 0.01 | 0.009 | KG | 0.001 | CDM | 180 | 90 | 10 | MM | 39239090 | 1 |  |  | X | X | - |  |  |  |  | B
87155031370 | Deksel | Couvercle | Deckel | Cover | 29 | - | 29 | - | 4010009460473 | 0.18 | 0.171 | KG | 2.081 | CDM | 205 | 145 | 70 | MM | 84039090 | 1 | Phased out |  | X | X | - |  |  |  |  | B
87155031470 | Deksel | Couvercle | Deckel | Cover | 25 | - | 25 | - | 4010009460497 | 0.26 | 0.247 | KG | 2.633 | CDM | 225 | 180 | 65 | MM | 84039090 | 1 | Phased out |  | X | X | - |  |  |  |  | B
87155031700 | FLENS + DICHTING SK - 3ZB | Bride de raccordement | Flansch mit Tauchrohr kpl. | Connecting flange | 40 | 137.26 | 40 | 141.38 | 4010009460640 | 1.934 | 1.643 | KG | 25.043 | CDM | 530 | 210 | 225 | MM | 84039090 | 1 |  |  | X | X | X |  |  |  |  | B
87155031880 | DEKSEL SK 160-4ZB (VOOR BOILER 771900193 | Carpot gris clair | Haube hellgrau | Hood light grey | 42 | 171.59 | 42 | 176.74 | 4010009460725 | 1.5 | 1.275 | KG | 960 | CDM | 1200 | 1000 | 800 | MM | 84039090 | 1 |  |  | X | X | X |  |  |  |  | B
87155032070 | Cover | Couvercle | Abdeckung | Cover | 28 | - | 28 | - | 4010009950615 | 0.2 | 0.14 | KG | 1.92 | CDM | 150 | 160 | 80 | MM | 84199085 | 1 | Phased out |  | X | X | - |  |  |  |  | B
87155032250 | Deksel | Couvercle | Klappe | Cover | 12 | 5.71 | 12 | 5.88 | 4010009545149 | 0.097 | 0.092 | KG | 2.175 | CDM | 200 | 145 | 75 | MM | 84199085 | 1 |  |  | X | X | X |  |  |  |  | B
87155032380 | ZELFKLEVER ST 120/160-1E | Couvercle gris | Abdeckung grau | Covering sheet grey | 23 | 25.66 | 23 | 26.43 | 4010009950646 | 0.02 | 0.019 | KG | 0.4 | CDM | 170 | 157 | 15 | MM | 84039090 | 1 |  |  | X | X | X |  |  |  |  | B
87155032390 | ISOLATIE SK 300-1 SOLAR (7719001929) | Bouchon | Isolierung | Insulation | 23 | 25.66 | 23 | 26.43 | 4010009699613 | 0.26 | 0.25 | KG | 3.956 | CDM | 215 | 160 | 115 | MM | 84039090 | 1 |  |  | X | X | X |  |  |  |  | B
87155032510 | AFDEKPLAAT SK 300-3Z | Couvercle gris | Abdeckung grau | Covering sheet grey | 42 | 171.59 | 42 | 176.74 | 4010009551225 | 0.65 | 0.649 | KG | 4.104 | CDM | 1520 | 90 | 30 | MM | 84039090 | 1 |  |  | X | X | X |  |  |  |  | B
87155032520 | FLENS SK 300-3ZB D257mm | Bride de raccordement D257mm | Flansch D257mm | Connecting flange D257mm | 47 | 274.53 | 47 | 282.77 | 4010009545057 | 4.3 | 4.299 | KG | 17.76 | CDM | 370 | 300 | 160 | MM | 73079100 | 1 |  |  | X | X | X |  |  |  |  | B
87155032560 | Onderdeel | Caisson inférieur | Unterteil | Lower housing | 24 | 28.21 | 24 | 29.06 | 4010009545248 | 0.12 | 0.119 | KG | 1.32 | CDM | 200 | 110 | 60 | MM | 84199085 | 1 |  |  | X | X | X |  |  |  |  | B
87155032790 | FLENS ST 75 INCL. DICHTING + ANODE | Bride de raccordement | Flansch | Connecting flange | 41 | - | 41 | - | 4010009549703 | 1.432 | 1.217 | KG | 11.011 | CDM | 305 | 190 | 190 | MM | 73079100 | 1 | Phased out |  | X | X | - |  |  |  |  | B
87155033440 | Beschermkap (10x) | Capot de protection (10x) | Kappe (10x) | Protective cap (10x) | 12 | - | 12 | - | 4010009616825 | 0.01 | 0.009 | KG | 0.06 | CDM | 80 | 50 | 15 | MM | 96200091 | 10 | Phased out |  | X | X | - |  |  |  |  | B
87155033460 | DEKSEL SK 300-1/400-1/500-1 SOLAR | Couvercle gris clair | Abdeckung hellgrau everp | Covering sheet light grey | 33 | 76.01 | 33 | 78.29 | 4010009589242 | 0.6 | 0.599 | KG | 10.08 | CDM | 280 | 200 | 180 | MM | 84039090 | 1 |  |  | X | X | X |  |  |  |  | B
87155033470 | Aansluitflens DN180 | Trappe de visite DN180 | Flansch DN180 everp | Connecting flange DN180 | 35 | 89.6 | 35 | 92.29 | 4010009713326 | 1.1 | 0.9 | KG | 4.107 | CDM | 185 | 185 | 120 | MM | 84039090 | 1 |  |  | X | X | - |  |  |  |  | B
87155033480 | Deksel lichtgrijs | Carpot gris clair | Haube hellgrau | Hood light grey | 41 | 151.24 | 41 | 155.78 | 4010009589259 | 4 | 3.02 | KG | 44.753 | CDM | 780 | 75 | 765 | MM | 73089098 | 1 |  |  | X | X | X |  |  |  |  | B
87155033620 | Deksel lichtgrijs | Carpot gris clair | Haube hellgrau | Hood light grey | 42 | 171.59 | 42 | 176.74 | 4010009619710 | 4 | 3 | KG | 20.382 | CDM | 565 | 555 | 65 | MM | 84819000 | 1 |  |  | X | X | X |  |  |  |  | B
87155033630 | DEKSEL ST 160 ES "STORAMAXX" | Carpot gris clair | Haube hellgrau | Hood light grey | 43 | 190.65 | 43 | 196.37 | 4010009620495 | 4 | 3.029 | KG | 207.48 | CDM | 570 | 560 | 650 | MM | 84039090 | 1 |  |  | X | X | X |  |  |  |  | B
87155033690 | DEKSEL ST 120-1E/C1 | Carpot gris clair | Haube hellgrau | Hood light grey | 41 | 151.24 | 41 | 155.78 | 4010009621881 | 6 | 5.5 | KG | 40.964 | CDM | 770 | 760 | 70 | MM | 84039090 | 1 |  |  | X | X | X |  |  |  |  | B
87155033960 | Aansluitflens 1 1/2" | Trappe de visite 1 1/2" | Flansch 1 1/2" | Connecting flange 1 1/2" | 40 | 137.26 | 40 | 141.38 | 4010009843337 | 1.02 | 0.84 | KG | 0.041 | HL | 185 | 185 | 120 | MM | 73079100 | 1 |  |  | X | X | X |  |  |  |  | B
87155033970 | Afdichting lichtgrijs | Couvercle gris clair | Abdeckung hellgrau | Covering sheet light grey | 41 | 151.24 | 41 | 155.78 | 4010009631804 | 0.402 | 0.381 | KG | 9.198 | CDM | 365 | 315 | 80 | MM | 84039090 | 1 |  |  | X | X | X |  |  |  |  | B
87155034350 | Afdichting lichtgrijs | Couvercle gris clair | Abdeckung hellgrau | Covering sheet light grey | 42 | 171.59 | 42 | 176.74 | 4010009650331 | 0.675 | 0.573 | KG | 4.851 | CDM | 90 | 35 | 1540 | MM | 73089098 | 1 |  |  | X | X | X |  |  |  |  | B
87155034360 | Afdichting lichtgrijs | Couvercle gris clair | Abdeckung hellgrau | Covering sheet light grey | 40 | 137.26 | 40 | 141.38 | 4010009650348 | 1.15 | 1.149 | KG | 43.549 | CDM | 535 | 370 | 220 | MM | 84039090 | 1 |  |  | X | X | X |  |  |  |  | B
87155035280 | Afdekdeksel | Couvercle | Verschlussdeckel | Cover - Service Access | 15 | 10.3 | 15 | 10.61 | 4010009866916 | 0.032 | 0.03 | KG | 0.043 | CDM | 95 | 30 | 15 | MM | 84039090 | 1 |  |  | X | X | X |  |  |  |  | B
87155035660 | Paneel | Cache | Blende | Shield | 30 | 56.43 | 30 | 58.12 | 4010009013648 | 0.527 | 0.316 | KG | 17.508 | CDM | 210 | 210 | 397 | MM | 84039090 | 1 |  |  | X | X | X |  |  |  |  | B
87155035670 | Paneel | Cache | Blende | Shield | 30 | - | 30 | - | 4010009011996 | 0.52 | 0.306 | KG | 17.508 | CDM | 210 | 210 | 397 | MM | 73089098 | 1 | Phased out |  | X | X | - |  |  |  |  | B
87155035700 | DEKSEL ST 120-2 E & EB | Capot | Haube | Hood | 41 | 151.24 | 41 | 155.78 | 4010009267249 | 1.671 | 1.42 | KG | 58.14 | CDM | 765 | 760 | 100 | MM | 73089098 | 1 |  |  | X | X | X |  |  |  |  | B
87155035710 | DEKSEL ST 160-2E | Capot | Haube | Hood | 41 | 151.24 | 41 | 155.78 | 4010009267256 | 1.82 | 1.547 | KG | 34.202 | CDM | 755 | 755 | 60 | MM | 73089098 | 1 |  |  | X | X | X |  |  |  |  | B
87155035730 | Afdichting | Couvercle | Abdeckung | Cover | 35 | 89.6 | 35 | 92.29 | 4010009266556 | 0.55 | 0.53 | KG | 8.68 | CDM | 620 | 350 | 40 | MM | 73089098 | 1 |  |  | X | X | X |  |  |  |  | B
87155035750 | DEKSEL THERMOMETERS MODUL HW2..3 | Couvercle | Abdeckung oben | Covering sheet | 38 | 115.16 | 38 | 118.61 | 4010009286370 | 0.39 | 0.37 | KG | 9.405 | CDM | 495 | 190 | 100 | MM | 73089098 | 1 |  |  | X | X | X |  |  |  |  | B
87155035760 | DEKSEL MODULE MODUL HW2..3 | Couvercle | Abdeckung unten | Covering sheet | 39 | 125.33 | 39 | 129.09 | 4010009286387 | 1.8 | 1.53 | KG | 60.48 | CDM | 400 | 270 | 560 | MM | 73089098 | 1 |  |  | X | X | X |  |  |  |  | B
87155041260 | Pijp stuts | Douille | Rohrstutzen | Pipe fitting | 53 | - | 53 | - | 4010009460923 | 1.684 | 1.683 | KG | 8.424 | CDM | 540 | 120 | 130 | MM | 84191100 | 1 | Phased out |  | X | X | - |  |  |  |  | B
87155042060 | Concentrischepijpbocht | Coude Passage à travers le mur | Doppelrohrbogen | Elbow wall lead-through | 53 | - | 53 | - | 4010009461074 | 0.437 | 0.415 | KG | 5.898 | CDM | 205 | 210 | 137 | MM | 84199085 | 1 | Phased out |  | X | X | - |  |  |  |  | B
87155043230 | Luchtrooster | Grille d'aération | Lüftungsgitter | Ventilation grid | 32 | - | 32 | - | 4010009547792 | 0.158 | 0.15 | KG | 4.095 | CDM | 210 | 150 | 130 | MM | 84039090 | 1 | Phased out |  | X | X | - |  |  |  |  | B
87155044090 | Deksel | Couvercle | Deckel | Cover | 39 | 125.33 | 39 | 129.09 | 4010009612094 | 0.477 | 0.453 | KG | 5.646 | CDM | 235 | 155 | 155 | MM | 73071110 | 1 |  |  | X | X | X |  |  |  |  | B
87155044600 | Aansluit stuk | Raccord | Anschlussstück | Connector | 41 | - | 41 | - | 4010009589952 | 0.165 | 0.156 | KG | 3.136 | CDM | 160 | 140 | 140 | MM | 84039090 | 1 | Phased out |  | X | X | - |  |  |  |  | B
87155044620 | VERBINDINGSTUK NR 6-DIA.80 : BUIS - FLEX | Raccord | Anschlussstück | Connector | 30 | 56.43 | 30 | 58.12 | 4010009589969 | 0.139 | 0.132 | KG | 1.876 | CDM | 110 | 110 | 155 | MM | 84039090 | 1 |  |  | X | X | X |  |  |  |  | B
87155044740 | Adapter | Raccord | Adapter | Adapter | 25 | 31 | 25 | 31.93 | 4010009617822 | 0.048 | 0.045 | KG | 0.108 | CDM | 90 | 60 | 20 | MM | 84039090 | 1 |  |  | X | X | X |  |  |  |  | B
87155044950 | KFE-Tap | ROBINET - KFE | KFE-Hahn | KFE-Tap | 28 | 44.99 | 28 | 46.34 | 4010009106951 | 0.238 | 0.226 | KG | 0.606 | CDM | 105 | 105 | 55 | MM | 84039090 | 1 |  |  | X | X | - |  |  |  |  | B
87155045320 | Flexibele leiding | Tuyau flexible | Wellrohr | Corrugated pipe | 18 | 15.38 | 18 | 15.84 | 4010009012009 | 0.13 | 0.123 | KG | 8.51 | CDM | 460 | 370 | 50 | MM | 84039090 | 1 |  |  | X | X | X |  |  |  |  | B
87155045350 | VERLENGBUIS 500MM UIT AZB 665/12 (ZWART) | Tuyaux de final DN80x500LG | Endrohr DN80x500LG | End pipe DN80x500LG | 23 | 25.66 | 23 | 26.43 | 4010009286394 | 0.365 | 0.346 | KG | 6.006 | CDM | 520 | 110 | 105 | MM | 74111090 | 1 |  |  | X | X | - |  |  |  |  | B
87155045360 | Verlengpijp | Tuyaux de ralonge | Verlängerungsrohr | Extension pipe | 28 | 44.99 | 28 | 46.34 | 4010009286400 | 0.11 | 0.104 | KG | 6.292 | CDM | 520 | 110 | 110 | MM | 79070000 | 1 |  |  | X | X | X |  |  |  |  | B
87155045400 | dubbel mof | manchon double | Doppelsteckmuffe D=125 | double female connection | 33 | - | 33 | - | 4054925458541 | 0.236 | 0.224 | KG | 3.72 | CDM | 160 | 155 | 150 | MM | 84039090 | 1 | Phased out |  | - | X | - |  |  |  |  | B
87155050360 | Muurdoorvoer 26/43 cm | Tuyau d`évacuation gaz | Abgasrohr | Flue gas duct | 32 | - | 32 | - | 4010009461173 | 1.029 | 0.98 | KG | 11.232 | CDM | 540 | 130 | 160 | MM | 74111090 | 1 | Phased out |  | X | X | - |  |  |  |  | B
87155050370 | Muurdoorvoer 41/57 cm | Tuyau d`évacuation gaz | Abgasrohr | Flue gas duct | 41 | - | 41 | - | 4010009461180 | 1.524 | 1.295 | KG | 40.48 | CDM | 800 | 220 | 230 | MM | 84039090 | 1 | Phased out |  | X | X | - |  |  |  |  | B
87155051200 | Trekonderbreking | Coupe tirage antirefouleur | Strömungssicherung | Draught diverter | 45 | 230.04 | 45 | 236.94 | 4010009461401 | 2 | 1.7 | KG | 35.831 | CDM | 450 | 245 | 325 | MM | 73089059 | 1 |  |  | X | X | - |  |  |  |  | B
87155051210 | TREKONDERBREKER Z(W)R 20-24K-ZWE-1/2 ZWR | Coupe tirage antirefouleur | Strömungssicherung | Draught diverter | 40 | 137.26 | 40 | 141.38 | 4010009461418 | 2.19 | 1.861 | KG | 36.432 | CDM | 460 | 240 | 330 | MM | 73089059 | 1 |  |  | X | X | X |  |  |  |  | B
87155051490 | Valwindafleider | Coupe tirage antirefouleur | Abgassammler | Flue gas collector | 56 | - | 56 | - | 4010009461470 | 2.099 | 1.784 | KG | 15.4 | CDM | 280 | 220 | 250 | MM | 84039090 | 1 | Phased out |  | X | X | - |  |  |  |  | B
87155052830 | Muurdoorvoer | Traversée de mur | Mauerdurchführung | Pipe entry | 51 | - | 51 | - | 4010009461975 | 1.36 | 1.156 | KG | 20.02 | CDM | 1100 | 140 | 130 | MM | 84191100 | 1 | Phased out |  | X | X | - |  |  |  |  | B
87155053170 | ROOKGASKAST | Caisse d´evacuation | Abgaskasten | Flue gas box | 57 | 596.1 | 57 | 613.98 | 4010009462125 | 3.94 | 3.939 | KG | 0.001 | CDM | 10 | 10 | 10 | MM | 84039090 | 1 |  |  | X | X | - |  |  |  |  | B
87155053370 | Trekonderbreking | Coupe tirage antirefouleur | Strömungssicherung | Draught diverter | 46 | - | 46 | - | 4010009462286 | 1.359 | 1.358 | KG | 28.499 | CDM | 374 | 300 | 254 | MM | 84039090 | 1 | Phased out |  | X | X | - |  |  |  |  | B
87155054560 | Trekonderbreking | Coupe tirage antirefouleur | Strömungssicherung | Draught diverter | 55 | - | 55 | - | 4010009462736 | 1.86 | 1.581 | KG | 29.869 | CDM | 375 | 295 | 270 | MM | 73089059 | 1 | Phased out |  | X | X | - |  |  |  |  | B
87155054610 | Valwindafleider | Coupe tirage antirefouleur | Abgassammler | Flue gas collector | 31 | - | 31 | - | 4010009462750 | 1.4 | 1.14 | KG | 17.508 | CDM | 210 | 210 | 397 | MM | 73089059 | 1 | Phased out |  | X | X | - |  |  |  |  | B
87155054620 | Afvoerdeksel | Coude d´evacuation | Abgasdeckel | Flue gas elbow | 42 | 171.59 | 42 | 176.74 | 4010009462767 | 0.248 | 0.235 | KG | 0.8 | CDM | 200 | 160 | 25 | MM | 73089059 | 1 |  |  | X | X | X |  |  |  |  | B
87155055400 | Deksel | Couvercle | Deckel | Cover | 23 | - | 23 | - | 4010009462910 | 0.24 | 0.228 | KG | 0.352 | CDM | 185 | 190 | 10 | MM | 73089059 | 1 | Phased out |  | X | X | - |  |  |  |  | B
87155055600 | Deksel | Couvercle | Deckel | Cover | 28 | - | 28 | - | 4010009463030 | 0.16 | 0.159 | KG | 2.16 | CDM | 320 | 225 | 30 | MM | 73089059 | 1 | Phased out |  | X | X | - |  |  |  |  | B
87155055690 | Valwindafleider | Coupe tirage antirefouleur | Abgassammler | Flue gas collector | 28 | 44.99 | 28 | 46.34 | 4010009463061 | 1.1 | 1.099 | KG | 17.508 | CDM | 210 | 210 | 397 | MM | 73089059 | 1 |  |  | X | X | - |  |  |  |  | B
87155056050 | Trekonderbreking | Coupe tirage antirefouleur | Strömungssicherung | Draught diverter | 35 | 89.6 | 35 | 92.29 | 4010009546528 | 2.25 | 1.913 | KG | 36.682 | CDM | 464 | 244 | 324 | MM | 73089059 | 1 |  |  | X | X | X |  |  |  |  | B
87155056060 | TREKONDERBREKER ZWN 18-6KE | Coupe tirage antirefouleur | Strömungssicherung | Draught diverter | 38 | 115.16 | 38 | 118.61 | 4010009546535 | 2.08 | 1.768 | KG | 36.984 | CDM | 460 | 240 | 335 | MM | 73089059 | 1 |  |  | X | X | X |  |  |  |  | B
87155056070 | Valwindafleider | Coupe tirage antirefouleur | Abgassammler | Flue gas collector | 39 | 125.33 | 39 | 129.09 | 4010009548348 | 3 | 1.92 | KG | 36.682 | CDM | 464 | 244 | 324 | MM | 73089059 | 1 |  |  | X | X | - |  |  |  |  | B
87155056090 | TREKONDERBREKER MINI 11 K (EX8715505609) | Coupe tirage antirefouleur | Strömungssicherung | Draught diverter | 45 | 230.04 | 45 | 236.94 | 4010009548355 | 1.86 | 1.859 | KG | 28.499 | CDM | 374 | 300 | 254 | MM | 84039090 | 1 |  |  | X | X | X |  |  |  |  | B
87155056100 | AFVOERPIJP (WIEN) | Tuyau d`évacuation gaz | Abgasrohr | Flue gas duct | 42 | - | 42 | - | 4010009547198 | 0.775 | 0.658 | KG | 7.308 | CDM | 580 | 120 | 105 | MM | 73089059 | 1 | Phased out |  | X | X | - |  |  |  |  | B
87155056790 | Afvoerpijp | Tuyau d`évacuation gaz | Abgasrohr | Flue gas duct | 58 | - | 58 | - | 4010009586593 | 0.968 | 0.7 | KG | 8.64 | CDM | 600 | 120 | 120 | MM | 84039090 | 1 | Phased out |  | X | X | - |  |  |  |  | B
87155057070 | VERBINDINGSTUK NR 7-DIA.80 : BOCHT - FLE | Tube de raccordement | Verbindungsrohr | Connecting pipe | 41 | 151.24 | 41 | 155.78 | 4010009589976 | 0.175 | 0.166 | KG | 1.936 | CDM | 160 | 110 | 110 | MM | 84039090 | 1 |  |  | X | X | X |  |  |  |  | B
87155058010 | Overdrachtplaat met stift | Membrane | Membranteller | bearing plate | 25 | 31 | 27 | 40.83 | 4010009649762 | 0.018 | 0.017 | KG | 0.126 | CDM | 105 | 80 | 15 | MM | 84039090 | 1 | Wijziging prijsgroep vanaf 01/02/2026, derhalve afwijkend van aangekondigde prijsstijging |  | X | X | X |  |  |  |  | B
87155058190 | Condensafvoer | Evacuation de condensats | Kondensatablauf | Condensation discharge | 40 | 137.26 | 40 | 141.38 | 4010009961734 | 0.089 | 0.084 | KG | 1.452 | CDM | 110 | 110 | 120 | MM | 84039090 | 1 |  |  | X | X | X |  |  |  |  | B
87155058250 | Membraanschotel Luchtmengbuis | Membrane | Membran | Membrane | 24 | 28.21 | 24 | 29.06 | 4010009700012 | 0.02 | 0.019 | KG | 0.552 | CDM | 103 | 103 | 52 | MM | 90329000 | 1 |  |  | X | X | - |  |  |  |  | B
87155058270 | BEVESTIGINGSPLAAT EXTRACTOR ZWN-AE | Coude d'evacuation | Abgasdeckel | Flue gas elbow | 23 | 25.66 | 23 | 26.43 | 4010009682066 | 0.263 | 0.26 | KG | 1.344 | CDM | 210 | 40 | 160 | MM | 73089059 | 1 |  |  | X | X | X |  |  |  |  | B
87155058280 | ROOKGASKAMER ZWN | Coupe tirage antirefouleur | Abgassammler | Flue gas collector | 35 | 89.6 | 35 | 92.29 | 4010009682073 | 1.026 | 0.872 | KG | 17.595 | CDM | 450 | 230 | 170 | MM | 84039090 | 1 |  |  | X | X | X |  |  |  |  | B
87155058610 | Afvoerpijp | Tuyau d`évacuation gaz | Abgasrohr | Flue gas duct | 33 | 76.01 | 33 | 78.29 | 4010009719175 | 0.365 | 0.346 | KG | 5.239 | CDM | 310 | 130 | 130 | MM | 84039090 | 1 |  |  | X | X | X |  |  |  |  | B
87155059020 | ROOKGASBUIS UIT AZB 918 OUDE UITVOERING | Conduite horiz. d'évacuation | Waagr. Wanddurchführung | Horiz. flue gas ducting | 44 | - | 44 | - | 4010009208280 | 4 | 3.5 | KG | 60 | CDM | 1500 | 200 | 200 | MM | 84039090 | 1 | Phased out |  | X | X | - |  |  |  |  | B
87155059070 | AZB 017/1 OVERGANGSSTUK M/LUCHTTOEV.GEVE | Fresh Air Exhaust | Frischluftansaugung | Fresh Air Exhaust | 41 | 151.24 | 41 | 155.78 | 4047416692999 | 0.32 | 0.304 | KG | 9.6 | CDM | 300 | 200 | 160 | MM | 84039090 | 1 |  |  | X | X | - |  |  |  |  | B
87155061660 | Kijkglas | Hublot | Sichtfenster | Observation window | 11 | 4.51 | 11 | 4.65 | 4010009633211 | 0.003 | 0.002 | KG | 0.011 | CDM | 30 | 25 | 15 | MM | 84039090 | 1 |  |  | X | X | X |  |  |  |  | B
87155062050 | KADER KLAPDEUR Z/ZWR..-3KE | Cadre-support | Rahmen | Frame | 24 | - | 24 | - | 4010009463924 | 0.07 | 0.069 | KG | 12.708 | CDM | 667 | 87 | 219 | MM | 84039090 | 1 | Phased out |  | X | X | - |  |  |  |  | B
87155062350 | KLAPDEUR MANTEL Z(W)R..-3AE | Cadre-support | Rahmen | Frame | 24 | - | 24 | - | 4010009464105 | 0.477 | 0.453 | KG | 11.266 | CDM | 655 | 215 | 80 | MM | 96200091 | 1 | Phased out |  | X | X | - |  |  |  |  | B
87155062730 | Zij paneel | Façade | Seitenblende | Sideshield | 33 | - | 33 | - | 4010009541646 | 0.7 | 0.44 | KG | 11.598 | CDM | 279 | 279 | 149 | MM | 84039090 | 1 | Phased out |  | X | X | - |  |  |  |  | B
87155062850 | Deksel | Couvercle | Klappe | Cover | 31 | 62.91 | 31 | 64.8 | 4010009540830 | 0.538 | 0.52 | KG | 12.708 | CDM | 667 | 87 | 219 | MM | 84039090 | 1 |  |  | X | X | - |  |  |  |  | B
87155063140 | Deksel | Couvercle | Klappe | Cover | 32 | 69.4 | 32 | 71.48 | 4010009546313 | 0.508 | 0.507 | KG | 7.935 | CDM | 460 | 230 | 75 | MM | 84039090 | 1 |  |  | X | X | - |  |  |  |  | B
87155063310 | Zij paneelset | Sachet de façade | Seitenblendensatz | Sideshield set | 32 | - | 32 | - | 4010009548379 | 0.4 | 0.399 | KG | 2.633 | CDM | 225 | 180 | 65 | MM | 84039090 | 1 | Phased out |  | X | X | - |  |  |  |  | B
87155063540 | KLAPDEUR MANTEL ZWE 24-3 MFK | Couvercle | Klappe | Cover | 25 | 31 | 25 | 31.93 | 4010009552871 | 0.58 | 0.43 | KG | 0.127 | HL | 667 | 87 | 219 | MM | 39269097 | 1 |  |  | X | X | - |  |  |  |  | B
87155064950 | Zij paneelset lichtgrijs | Sachet de façade gris clair | Seitenblendensatz hellgrau | Sideshield set | 29 | 50.47 | 29 | 51.98 | 4010009616542 | 0.705 | 0.599 | KG | 10.492 | CDM | 270 | 268 | 145 | MM | 84039090 | 1 |  |  | X | X | X |  |  |  |  | B
87155064980 | Paneel lichtgrijs | Sachet caches gris clair | Blende hellgrau | Shield light grey | 28 | 44.99 | 28 | 46.34 | 4010009616559 | 0.581 | 0.31 | KG | 12.708 | CDM | 667 | 87 | 219 | MM | 84039090 | 1 |  |  | X | X | X |  |  |  |  | B
87155065210 | Deksel lichtgrijs | Couvercle gris clair | Klappe hellgrau | Cover | 30 | 56.43 | 30 | 58.12 | 4010009621157 | 0.599 | 0.509 | KG | 9.341 | CDM | 530 | 235 | 75 | MM | 39269097 | 1 |  |  | X | X | X |  |  |  |  | B
87155065870 | SET ZIJPANELEN GRIJS ZWE 24-4MFK | Sachet de façade gris clair | Seitenblendensatz hellgrau | Sideshield set light grey | 29 | 50.47 | 29 | 51.98 | 4010009633099 | 0.557 | 0.473 | KG | 9.073 | CDM | 254 | 376 | 95 | MM | 84039090 | 1 |  |  | X | X | X |  |  |  |  | B
87155066070 | Deksel lichtgrijs | Couvercle gris clair | Klappe hellgrau | Cover light grey | 30 | 56.43 | 30 | 58.12 | 4010009634249 | 0.56 | 0.5 | KG | 12.708 | CDM | 667 | 87 | 219 | MM | 84039090 | 1 |  |  | X | X | X |  |  |  |  | B
87155066080 | KLAPDEUR MANTEL ZWE 24-4MFK | Couvercle gris clair | Klappe hellgrau | Cover light grey | 30 | 56.43 | 30 | 58.12 | 4010009634256 | 0.5 | 0.4 | KG | 12.708 | CDM | 667 | 87 | 219 | MM | 84039090 | 1 |  |  | X | X | X |  |  |  |  | B
87155066190 | Deksel lichtgrijs | Couvercle gris clair | Klappe hellgrau | Cover light grey | 34 | 82.62 | 34 | 85.1 | 4010009637776 | 0.688 | 0.67 | KG | 10.395 | CDM | 660 | 210 | 75 | MM | 84039090 | 1 |  |  | X | X | X |  |  |  |  | B
87155066340 | Zijpaneel rechts geel | Côté droit jaune | Seitenwand rechts gelb | Side panel right yellow | 42 | - | 42 | - | 4010009637387 | 4.8 | 4.799 | KG | 0.343 | HL | 820 | 654 | 64 | MM | 84039090 | 1 | Phased out |  | X | X | - |  |  |  |  | B
87155066660 | KLAPDEUR MANTEL ZWN/ZSN-6AE | Couvercle | Klappe | Cover | 33 | 76.01 | 33 | 78.29 | 4010009682080 | 0.688 | 0.67 | KG | 12.708 | CDM | 667 | 219 | 87 | MM | 84039090 | 1 |  |  | X | X | X |  |  |  |  | B
87155066820 | Paneel | Cache | Blende | Shield | 29 | - | 29 | - | 4010009691556 | 0.694 | 0.589 | KG | 0.127 | CDM | 655 | 215 | 80 | MM | 84039090 | 1 | Phased out |  | X | X | - |  |  |  |  | B
87155066940 | KADER + KLAPDEUR TOP 22/175-3 | Porte | Klappe | Cover | 38 | 115.16 | 38 | 118.61 | 4010009966821 | 0.9 | 0.765 | KG | 18.6 | CDM | 600 | 310 | 100 | MM | 84039090 | 1 |  |  | X | X | X |  |  |  |  | B
87155066990 | Paneel | Façade | Blende | Shield | 28 | 44.99 | 28 | 46.34 | 4010009980964 | 0.337 | 0.175 | KG | 8.584 | CDM | 370 | 290 | 80 | MM | 73089098 | 1 |  |  | X | X | - |  |  |  |  | B
87155067220 | Deksel | Couvercle | Klappe | Flap | 24 | 28.21 | 24 | 29.06 | 4010009107842 | 0.042 | 0.039 | KG | 0.652 | CDM | 158 | 129 | 32 | MM | 84039090 | 1 |  |  | X | X | X |  |  |  |  | B
87155067230 | Steunbeugel | Barre d'accrochage | Wandsockel | Wall mounting device | 29 | 50.47 | 29 | 51.98 | 4010009107859 | 0.113 | 0.11 | KG | 0.624 | CDM | 160 | 130 | 30 | MM | 40169300 | 1 |  |  | X | X | X |  |  |  |  | B
87156000110 | Kijkglas | Hublot | Sichtfenster | Observation window | 20 | 19.32 | 20 | 19.9 | 4010009465379 | 0.072 | 0.068 | KG | 0.039 | CDM | 110 | 70 | 5 | MM | 84039090 | 1 |  |  | X | X | X |  |  |  |  | B
87156000120 | Kijkglas | Hublot | Schauglas | Inspection hole | 21 | 21.6 | 21 | 22.25 | 4010009465386 | 0.025 | 0.023 | KG | 0.225 | CDM | 90 | 50 | 50 | MM | 84199085 | 1 |  |  | X | X | - |  |  |  |  | B
87156000180 | Kijkglas | Hublot | Schauglas | Inspection window | 11 | 4.51 | 11 | 4.65 | 4010009866923 | 0.007 | 0.006 | KG | 0.06 | CDM | 100 | 60 | 10 | MM | 70060090 | 1 |  |  | X | X | X |  |  |  |  | B
87156000240 | Spiegelset | Sachet de miroirs | Spiegelsatz | Set of mirrors | 16 | 11.93 | 20 | 19.9 | 4010009700029 | 0.023 | 0.02 | KG | 0.05 | CDM | 120 | 60 | 7 | MM | 84039090 | 1 | Wijziging prijsgroep vanaf 01/02/2026, derhalve afwijkend van aangekondigde prijsstijging |  | X | X | X |  |  |  |  | B
87157001460 | Drukplaat | Plaque d´appui | Druckplatte | Plate | 11 | 4.51 | 11 | 4.65 | 4010009465447 | 0.008 | 0.007 | KG | 0.063 | CDM | 70 | 20 | 45 | MM | 73182900 | 1 |  |  | X | X | X |  |  |  |  | B
87157050270 | MOF EXTRACTOR WR 325-5 AME | Douille | Hülse | Tube | 21 | 21.6 | 21 | 22.25 | 4010009465560 | 0.032 | 0.03 | KG | 0.49 | CDM | 100 | 70 | 70 | MM | 76169910 | 1 |  |  | X | X | - |  |  |  |  | B
87157050430 | Bus | Douille | Hülse | Tube | 21 | 21.6 | 21 | 22.25 | 4010009465621 | 0.042 | 0.039 | KG | 0.47 | CDM | 85 | 85 | 65 | MM | 76169910 | 1 |  |  | X | X | X |  |  |  |  | B
87157050570 | Aansluitbocht | Tubulure | Anschlusskrümmer | Pipe fitting | 41 | - | 41 | - | 4010009465713 | 1 | 0.833 | KG | 8.55 | CDM | 254 | 229 | 147 | MM | 74111090 | 1 | Phased out |  | X | X | - |  |  |  |  | B
87157050580 | Aansluitbocht | Tubulure | Anschlusskrümmer | Pipe fitting | 38 | - | 38 | - | 4010009465720 | 0.9 | 0.765 | KG | 8.55 | CDM | 254 | 229 | 147 | MM | 74122000 | 1 | Phased out |  | X | X | - |  |  |  |  | B
87157050610 | Aansluitbocht | Tubulure | Anschlusskrümmer | Pipe fitting | 30 | - | 30 | - | 4010009536451 | 0.08 | 0.076 | KG | 0.63 | CDM | 100 | 90 | 70 | MM | 76090000 | 1 | Phased out |  | X | X | - |  |  |  |  | B
87157050620 | ROOKGASAANSLUITING Z/PITOTBUIS ZR 24-3AE | Tubulure | Anschlusskrümmer | Pipe fitting | 43 | - | 43 | - | 4010009465751 | 0.88 | 0.879 | KG | 8.55 | CDM | 254 | 229 | 147 | MM | 84199085 | 1 | Phased out |  | X | X | - |  |  |  |  | B
87157050990 | ROOKGASAANSLUITSTUK MET MEETNIPPELS ZWN- | Codo | Anschlusskrümmer | Pipe fitting | 42 | 171.59 | 42 | 176.74 | 4010009682097 | 0.848 | 0.83 | KG | 10.935 | CDM | 270 | 270 | 150 | MM | 84137030 | 1 |  |  | X | X | X |  |  |  |  | B
87160101130 | Slang | Flexible | Schlauch | Hose | 18 | 15.38 | 18 | 15.84 | 4010009684701 | 0.023 | 0.02 | KG | 0.132 | CDM | 110 | 80 | 15 | MM | 74111090 | 1 |  |  | X | X | X |  |  |  |  | B
87160101140 | Slang | Flexible | Schlauch | Hose | 18 | 15.38 | 18 | 15.84 | 4010009684718 | 0.023 | 0.021 | KG | 0.15 | CDM | 150 | 125 | 8 | MM | 74111090 | 1 |  |  | X | X | X |  |  |  |  | B
87160102470 | Overdrukveiligheid | Soupape de surpression | Überdruckventil | pressure relief valve | 25 | 31 | 25 | 31.93 | 4010009113737 | 0.073 | 0.07 | KG | 0.744 | CDM | 310 | 60 | 40 | MM | 84814090 | 1 |  |  | X | X | X |  |  |  |  | B
87160103040 | DIAFRAGMA "5,45" ZWN 24-6KE "23" | Diaphragme | Drosselscheibe | Throttle disc | 17 | 13.61 | 17 | 14.02 | 4010009698463 | 0.02 | 0.008 | KG | 0.049 | CDM | 79 | 89 | 7 | MM | 84039090 | 1 |  |  | X | X | X |  |  |  |  | B
87160103070 | TUSSENSTUK GASBLOK ZWN/ZSN 24-6 KE | Tube gaz | Gasrohr | Gas pipe | 27 | 39.64 | 27 | 40.83 | 4010009698470 | 0.183 | 0.18 | KG | 0.633 | CDM | 230 | 55 | 50 | MM | 74111090 | 1 |  |  | X | X | X |  |  |  |  | B
87160103180 | Vulinrichting | Dispositif remplissage | Fülleinrichtung | Filling loop | 26 | - | 26 | 35.23 | 4010009698500 | 0.043 | 0.04 | KG | 0.158 | CDM | 105 | 75 | 20 | MM | 84039090 | 1 |  |  | X | X | - |  |  |  |  | B
87160103560 | DIAFRAGMA "5,20" ZWN 18-6KE "23" | Diaphragme | Drosselscheibe | Throttle disc | 23 | 25.66 | 23 | 26.43 | 4010009704454 | 0.03 | 0.015 | KG | 0.009 | CDM | 30 | 10 | 30 | MM | 84039090 | 1 |  |  | X | X | X |  |  |  |  | B
87160103580 | DIAFRAGMA "8,40" ZWN 24-6AE "23" | Diaphragme | Drosselscheibe | Throttle disc | 24 | - | 24 | 29.06 | 4010009706595 | 0.003 | 0.002 | KG | 0.009 | CDM | 30 | 10 | 30 | MM | 84039090 | 1 |  |  | X | X | X |  |  |  |  | B
87160103920 | TUSSENSTUK GASBLOK ZWN/ZSN 24-6 AE | Tube gaz | Gasrohr | Gas pipe | 30 | 56.43 | 30 | 58.12 | 4010009706601 | 0.223 | 0.22 | KG | 1.248 | CDM | 240 | 130 | 40 | MM | 74111090 | 1 |  |  | X | X | X |  |  |  |  | B
87160104170 | TUSSENSTUK ZWN 18-6KE | Tube gaz | Gasrohr | Gas pipe | 28 | 44.99 | 28 | 46.34 | 4010009704461 | 0.203 | 0.2 | KG | 0.72 | CDM | 240 | 60 | 50 | MM | 74111090 | 1 |  |  | X | X | X |  |  |  |  | B
87160105270 | DEBIETBEGR.BEHUIZING ZWN 18/24-6KE/AE IN | Limiteur de débit | Durchflußbegrenzer | Flow limiter | 34 | 82.62 | 34 | 85.1 | 4010009968511 | 0.143 | 0.14 | KG | 0.336 | CDM | 120 | 70 | 40 | MM | 84819000 | 1 |  |  | X | X | X |  |  |  |  | B
87160105290 | Debietbegrenzerinzetstuk 6lt | Insert de limiteur de débit 6lt | Durchflußbegrenzereinsatz 6lt | Flow limiter insert 6lt | 22 | 23.52 | 22 | 24.23 | 4010009970750 | 0.03 | 0.02 | KG | 117.612 | CCM | 99 | 54 | 22 | MM | 84819000 | 1 |  |  | X | X | X |  |  |  |  | B
87160105300 | DEBIETBEGR.GROEN 7L/MIN ZWN 24-6KE/AE-ZW | Insert de limiteur de débit 7lt | Durchflußbegrenzereinsatz 7lt | Flow limiter insert 7lt | 22 | 23.52 | 22 | 24.23 | 4010009970767 | 0.005 | 0.004 | KG | 0.04 | CDM | 40 | 40 | 25 | MM | 84819000 | 1 |  |  | X | X | X |  |  |  |  | B
87160105310 | Debietbegrenzerinzetstuk 8LT | Insert de limiteur de débit 8lt | Durchflußbegrenzereinsatz 8lt | Flow limiter insert 8lt | 22 | 23.52 | 22 | 24.23 | 4010009970774 | 0.007 | 0.006 | KG | 0.108 | CDM | 90 | 60 | 20 | MM | 84819000 | 1 |  |  | X | X | X |  |  |  |  | B
87160105360 | Verbindingspijp boven | Tube entree sanitaire | Verbindungsrohr kalt | Connecting pipe cold | 26 | 34.2 | 26 | 35.23 | 4010009970811 | 0.163 | 0.16 | KG | 2.08 | CDM | 260 | 100 | 80 | MM | 84039090 | 1 |  |  | X | X | X |  |  |  |  | B
87160107790 | Borgplaat | Plaque d´appui | Druckplatte | Plate | 10 | - | 10 | - | 4010009842705 | 0.028 | 0.01 | KG | 0.486 | CDM | 180 | 30 | 90 | MM | 73269094 | 1 | Phased out |  | X | X | - |  |  |  |  | B
87160107850 | Bocht | Coude | Bogen | Elbow | 16 | 11.93 | 16 | 12.29 | 4010009108092 | 0.007 | 0.006 | KG | 0.04 | CDM | 50 | 40 | 20 | MM | 39269097 | 1 |  |  | X | X | X |  |  |  |  | B
87160107880 | Retourleiding verdeling | Tube retour distribution | Rücklaufverteiler | Return pipe distribution | 31 | 62.91 | 31 | 64.8 | 4010009108108 | 0.225 | 0.213 | KG | 1.853 | CDM | 190 | 150 | 65 | MM | 84039090 | 1 |  |  | X | X | X |  |  |  |  | B
87160107910 | Pomp UPS 015-65 CACAO | Circulateur UPS 015-65 CACAO | Pumpe UPS 015-65 CACAO | Pump UPS 015-65 CACAO | 46 | - | 46 | - | 4047416840185 | 1.988 | 1.97 | KG | 4.534 | CDM | 195 | 155 | 150 | MM | 84137030 | 1 | Phased out |  | X | X | - |  |  |  |  | B
87160107930 | Adapter | Raccord | Adapter | Adapter | 22 | 23.52 | 22 | 24.23 | 4010009108115 | 0.013 | 0.01 | KG | 0.048 | CDM | 40 | 40 | 30 | MM | 84039090 | 1 |  |  | X | X | X |  |  |  |  | B
87160107950 | Buis Retour CV | Tube | Rohr | Pipe | 26 | 34.2 | 26 | 35.23 | 4010009108122 | 0.185 | 0.175 | KG | 1.296 | CDM | 240 | 180 | 30 | MM | 74111090 | 1 |  |  | X | X | X |  |  |  |  | B
87160107980 | Buis Driewegkraan WW | Tube | Rohr | Pipe | 27 | 39.64 | 27 | 40.83 | 4010009103479 | 0.069 | 0.065 | KG | 0.17 | CDM | 85 | 80 | 25 | MM | 84039090 | 1 |  |  | X | X | X |  |  |  |  | B
87160108000 | Klem (3x) | Clip (3x) | Klammer (3x) | Clip (3x) | 16 | 11.93 | 16 | 12.29 | 4010009100126 | 0.016 | 0.015 | KG | 0.081 | CDM | 90 | 60 | 15 | MM | 73182100 | 3 |  |  | X | X | X |  |  |  |  | B
87160108010 | 3-wegklep | 3-voies vanne | 3-Wege-Ventil | 3-way valve | 42 | 171.59 | 42 | 176.74 | 4010009111559 | 0.308 | 0.29 | KG | 1.8 | CDM | 150 | 150 | 80 | MM | 84818099 | 1 |  |  | X | X | X |  |  |  |  | B
87160108040 | BUIS STUURLEIDING ZWC 24/28/35-3MFA | Tube | Rohr | Pipe | 19 | 17.42 | 19 | 17.94 | 4010009111566 | 0.082 | 0.077 | KG | 2.04 | CDM | 340 | 120 | 50 | MM | 74111090 | 1 |  |  | X | X | X |  |  |  |  | B
87160108060 | Steun | Support | Stütze | Support | 16 | 11.93 | 16 | 12.29 | 4010009094937 | 0.075 | 0.05 | KG | 0.728 | CDM | 130 | 80 | 70 | MM | 84039090 | 1 |  |  | X | X | X |  |  |  |  | B
87160108070 | BUIS GASTOEVOER ZWC 24/28/35-ZSC 24-3MFA | Tube arrivée gaz | Gaszuführungsrohr | Gas supply pipe | 25 | 31 | 25 | 31.93 | 4010009094944 | 0.161 | 0.152 | KG | 0.616 | CDM | 140 | 110 | 40 | MM | 84039090 | 1 |  |  | X | X | X |  |  |  |  | B
87160108080 | Buis KW | Tuyauterie | Anschlussrohr | Flow pipe | 24 | 28.21 | 24 | 29.06 | 4010009108139 | 0.073 | 0.07 | KG | 0.144 | CDM | 80 | 60 | 30 | MM | 84039090 | 1 |  |  | X | X | X |  |  |  |  | B
87160108090 | Temperatuurvoeler | Sonde de température | Temperaturfühler | Temperature sensor | 21 | 21.6 | 21 | 22.25 | 4010009108146 | 0.005 | 0.004 | KG | 0.081 | CDM | 90 | 60 | 15 | MM | 90251900 | 1 |  |  | X | X | X |  |  |  |  | B
87160108100 | Steunbeugel | Support | Halterung | Fixing bracket | 15 | 10.3 | 15 | 10.61 | 4010009093572 | 0.045 | 0.03 | KG | 0.198 | CDM | 110 | 90 | 20 | MM | 84039090 | 1 |  |  | X | X | X |  |  |  |  | B
87160108150 | Isolatie U152-24 | Isolation | Isolierung | Insulation | 19 | 17.42 | 19 | 17.94 | 4010009094098 | 0.551 | 0.468 | KG | 9.206 | CDM | 380 | 255 | 95 | MM | 84039090 | 1 |  |  | X | X | - |  |  |  |  | B
87160108180 | Ontstekingselektrode U152/U154 | Electrode d`allumage | Zündelektrode | Ignition electrode | 22 | 23.52 | 22 | 24.23 | 4010009099369 | 0.043 | 0.04 | KG | 0.045 | CDM | 90 | 50 | 10 | MM | 84039090 | 1 |  |  | X | X | - |  |  |  |  | B
87160108190 | Rubberen tule | Raccord tuyau souple | Tülle | Rubber grommet | 18 | 15.38 | 18 | 15.84 | 4010009094111 | 0.023 | 0.021 | KG | 0.092 | CDM | 120 | 70 | 11 | MM | 39269097 | 1 |  |  | - | X | - |  |  |  |  | B
87160108200 | Aansluitpijp | Tuyauterie | Anschlussrohr | Flow pipe | 25 | 31 | 25 | 31.93 | 4010009099611 | 0.16 | 0.15 | KG | 0.527 | CDM | 131 | 115 | 35 | MM | 84039090 | 1 |  |  | X | X | - |  |  |  |  | B
87160108210 | Gaspijp | Tube gaz | Gasrohr | Gas pipe | 25 | 31 | 25 | 31.93 | 4010009094951 | 0.16 | 0.15 | KG | 0.51 | CDM | 170 | 100 | 30 | MM | 84039090 | 1 |  |  | X | X | - |  |  |  |  | B
87160108220 | Retourleiding | Tube retour | Rücklaufrohr | Return pipe | 33 | 76.01 | 33 | 78.29 | 4010009104797 | 0.232 | 0.22 | KG | 1.823 | CDM | 270 | 150 | 45 | MM | 84039090 | 1 |  |  | X | X | - |  |  |  |  | B
87160108240 | Aansluitpijp | Tuyauterie | Anschlussrohr | Flow pipe | 29 | 50.47 | 29 | 51.98 | 4010009099628 | 0.225 | 0.2 | KG | 2.293 | CDM | 364 | 100 | 63 | MM | 84039090 | 1 |  |  | X | X | - |  |  |  |  | B
87160108300 | Schroef M5x194 (2x) | Vis M5x194 (2x) | Schraube M5x194 Pan Head 4.8 (2x) | Screw M5x194 Pan Head 4.8 (2x) | 20 | 19.32 | 20 | 19.9 | 4010009093596 | 0.08 | 0.076 | KG | 0.36 | CDM | 200 | 90 | 20 | MM | 73181582 | 2 |  |  | X | X | X |  |  |  |  | B
87160108330 | DICHTING VERBRANDINGSKAMER ZWC 28-3MFA | Joint | Dichtung | Seal | 25 | 31 | 25 | 31.93 | 4010009094838 | 0.17 | 0.15 | KG | 1.14 | CDM | 250 | 150 | 30 | MM | 84039090 | 1 |  |  | X | X | X |  |  |  |  | B
87160108340 | Ventilatorleiding | Faisceau ventilateur | Gebläsekabel | Centrifugal blower cables | 27 | 39.64 | 27 | 40.83 | 4010009110033 | 0.081 | 0.076 | KG | 0.308 | CDM | 140 | 110 | 20 | MM | 85444290 | 1 |  |  | X | X | X |  |  |  |  | B
87160108360 | Bevestigingsplaat | Tôle de protection | Befestigungsblech | Covering sheet | 17 | 13.61 | 17 | 14.02 | 4010009094142 | 0.1 | 0.08 | KG | 0.528 | CDM | 120 | 110 | 40 | MM | 84039090 | 1 |  |  | X | X | X |  |  |  |  | B
87160108400 | CLIPS (2) BINNENMANTEL ZWC 24/28/35-ZSC | Ressort | Feder | Spring | 24 | 28.21 | 24 | 29.06 | 4010009094166 | 0.08 | 0.06 | KG | 0.264 | CDM | 110 | 80 | 30 | MM | 84039090 | 1 |  |  | X | X | X |  |  |  |  | B
87160108430 | Houder | Equerre | Befestigungswinkel | Angle bracket | 15 | 10.3 | 15 | 10.61 | 4010009094173 | 0.1 | 0.05 | KG | 0.198 | CDM | 110 | 90 | 20 | MM | 84039090 | 1 |  |  | X | X | X |  |  |  |  | B
87160108450 | Isolatie | Isolation | Isolierung | Insulation | 19 | 17.42 | 19 | 17.94 | 4010009107866 | 0.555 | 0.471 | KG | 9.025 | CDM | 380 | 250 | 95 | MM | 84039090 | 1 |  |  | X | X | - |  |  |  |  | B
87160108480 | Tralies anti-retour vlam | Grill anti-retour de flamme | Flammenrückschlagschutz | Flashback protection | 29 | 50.47 | 29 | 51.98 | 4010009099376 | 0.123 | 0.12 | KG | 0.703 | CDM | 190 | 185 | 20 | MM | 84039090 | 1 |  |  | X | X | - |  |  |  |  | B
87160108490 | Tralies anti-retour vlam | Grill anti-retour de flamme | Flammenrückschlagschutz | Grille anti-retour of flames | 29 | 50.47 | 29 | 51.98 | 4010009099383 | 0.143 | 0.14 | KG | 1.3 | CDM | 260 | 200 | 25 | MM | 84039090 | 1 |  |  | X | X | - |  |  |  |  | B
87160108500 | Steunbeugel | Chambre de combustion | Brennkammer | Combustion chamber | 34 | 82.62 | 34 | 85.1 | 4010009107873 | 1.628 | 1.61 | KG | 19.657 | CDM | 359 | 234 | 234 | MM | 84169000 | 1 |  |  | X | X | - |  |  |  |  | B
87160108550 | Aansluitpijp | Tuyauterie | Anschlussrohr | Flow pipe | 25 | 31 | 25 | 31.93 | 4010009099635 | 0.168 | 0.15 | KG | 0.273 | CDM | 130 | 60 | 35 | MM | 84039090 | 1 |  |  | X | X | - |  |  |  |  | B
87160108560 | Gaspijp | Tube gaz | Gasrohr | Gas pipe | 27 | 39.64 | 27 | 40.83 | 4010009099390 | 0.175 | 0.155 | KG | 1.68 | CDM | 200 | 140 | 60 | MM | 84039090 | 1 |  |  | X | X | - |  |  |  |  | B
87160108570 | Bevestigingshoek | Tube retour | Rücklaufrohr | Return pipe | 33 | 76.01 | 33 | 78.29 | 4010009099642 | 0.193 | 0.19 | KG | 1.452 | CDM | 220 | 120 | 55 | MM | 84039090 | 1 |  |  | X | X | - |  |  |  |  | B
87160108580 | Aansluitpijp | Tuyauterie | Anschlussrohr | Flow pipe | 27 | 39.64 | 27 | 40.83 | 4010009099659 | 0.22 | 0.2 | KG | 3.043 | CDM | 308 | 130 | 76 | MM | 84039090 | 1 |  |  | X | X | - |  |  |  |  | B
87160108590 | Steunbeugel | Tôle | Blech | Plate | 14 | 8.84 | 14 | 9.11 | 4010009110040 | 0.083 | 0.08 | KG | 0.128 | CDM | 285 | 45 | 10 | MM | 73089098 | 1 |  |  | X | X | - |  |  |  |  | B
87160108650 | Houder | Support | Halterung | Fixing bracket | 19 | 17.42 | 19 | 17.94 | 4010009108153 | 0.236 | 0.226 | KG | 1.135 | CDM | 386 | 84 | 35 | MM | 73269098 | 1 |  |  | X | X | - |  |  |  |  | B
87160108660 | Aansluitstuk | Raccord | Anschlussstück | Connector | 24 | 28.21 | 24 | 29.06 | 4010009108160 | 0.148 | 0.14 | KG | 0.117 | CDM | 65 | 45 | 40 | MM | 84039090 | 1 |  |  | X | X | - |  |  |  |  | B
87160108710 | Buis Driewegkraan WW Vertrek | Tube | Rohr | Pipe | 25 | 31 | 25 | 31.93 | 4010009099406 | 0.138 | 0.12 | KG | 1.071 | CDM | 170 | 105 | 60 | MM | 84039090 | 1 |  |  | X | X | X |  |  |  |  | B
87160108760 | Veiligheidsklep | Soupape de sécurité | Sicherheitsventil | Safety relief valve | 25 | - | 25 | - | 4010009108177 | 0.123 | 0.12 | KG | 0.189 | CDM | 90 | 70 | 30 | MM | 84814090 | 1 | Phased out | 87186434270 | X | X | - |  |  |  |  | B
87160108800 | Pomp UPS 15-50 CACAO | Circulateur UPS 15-50 CACAO | Pumpe UPS 15-50 CACAO | Pump UPS 15-50 CACAO | 49 | - | 49 | - | 4010009108184 | 1.928 | 1.91 | KG | 4.64 | CDM | 200 | 160 | 145 | MM | 84137030 | 1 | Phased out | 8737604215 | X | X | - |  |  |  |  | B
87160109070 | Schroef(10x) | Vis(10x) | Schraube(10x) | Screw(10x) | 14 | 8.84 | 14 | 9.11 | 4010009089605 | 0.015 | 0.01 | KG | 78.81 | CCM | 71 | 74 | 15 | MM | 84039090 | 10 |  |  | X | X | - |  |  |  |  | B
87160109140 | Buissmeltveiligheid(10x) | Fusible(10x) | Sicherung(10x) | Fusing element (10x) | 26 | 34.2 | 26 | 35.23 | 4010009481232 | 0.028 | 0.01 | KG | 0.015 | CDM | 50 | 30 | 10 | MM | 85361050 | 10 |  |  | X | X | X |  |  |  |  | B
87160109230 | Verbrandingskamer | Equerre | Halter | Fixing bracket | 14 | 8.84 | 14 | 9.11 | 4010009551614 | 0.025 | 0.02 | KG | 0.047 | CDM | 61 | 77 | 10 | MM | 73269098 | 1 |  |  | X | X | - |  |  |  |  | B
87160109290 | Retourleiding | Support | Strebe | Fixing bracket | 23 | 25.66 | 23 | 26.43 | 4010009091745 | 0.35 | 0.325 | KG | 0.702 | CDM | 390 | 90 | 20 | MM | 84039090 | 1 |  |  | X | X | X |  |  |  |  | B
87160109360 | ISOLATIE VERBRANDINGSKAMER ZWC/ZSC 24-3M | Jeu d´isolation | Isoliersatz | Insulationset | 31 | 62.91 | 31 | 64.8 | 4010009111580 | 1.238 | 1.22 | KG | 8.345 | CDM | 380 | 244 | 90 | MM | 84039090 | 1 |  |  | X | X | X |  |  |  |  | B
87160109370 | Valwindafleider | Coupe tirage antirefouleur | Abgassammler | Flue gas collector | 35 | 89.6 | 35 | 92.29 | 4010009111597 | 1.878 | 1.86 | KG | 32.085 | CDM | 450 | 230 | 310 | MM | 84039090 | 1 |  |  | X | X | X |  |  |  |  | B
87160109440 | VERBRANDINGSKAMER ZWC/ZSC 24-3MFA | Chambre de combustion | Brennkammer | Combustion chamber | 35 | 89.6 | 35 | 92.29 | 4010009111603 | 2.298 | 2.28 | KG | 23.552 | CDM | 395 | 265 | 225 | MM | 84169000 | 1 |  |  | X | X | X |  |  |  |  | B
87160109480 | BINNENMANTEL VERBRANDINGSKAMER ZWC/ZSC 2 | Couvercle | Deckel | Cover | 35 | 89.6 | 35 | 92.29 | 4010009111610 | 2.6 | 1.8 | KG | 62.923 | CDM | 593 | 393 | 270 | MM | 84819000 | 1 |  |  | X | X | X |  |  |  |  | B
87160109520 | Mantel | Habillage | Mantel | Front shell | 42 | 171.59 | 42 | 176.74 | 4010009111450 | 9.15 | 7.15 | KG | 186.324 | CDM | 984 | 453 | 418 | MM | 84039090 | 1 |  |  | X | X | X |  |  |  |  | B
87160109600 | ISOLATIE VERBRANDINGSKAMER ZWC 28-3MFA | Jeu d´isolation | Isoliersatz | Insulationset | 31 | 62.91 | 31 | 64.8 | 4010009111627 | 1.148 | 1.13 | KG | 0.095 | HL | 380 | 250 | 100 | MM | 84039090 | 1 |  |  | X | X | X |  |  |  |  | B
87160109610 | Valwindafleider | Coupe tirage antirefouleur | Abgassammler | Flue gas collector | 36 | 96.97 | 36 | 99.88 | 4010009111634 | 2.575 | 2.075 | KG | 0.367 | HL | 464 | 244 | 324 | MM | 84039090 | 1 |  |  | X | X | X |  |  |  |  | B
87160109640 | VERBRANDINGSKAMER ZWC 28-3MFA | Chambre de combustion | Brennkammer | Combustion chamber | 36 | 96.97 | 36 | 99.88 | 4010009111641 | 2.378 | 2.36 | KG | 36.036 | CDM | 455 | 240 | 330 | MM | 84169000 | 1 |  |  | X | X | X |  |  |  |  | B
87160109730 | Mantel | Habillage | Mantel | Front shell | 42 | 171.59 | 42 | 176.74 | 4010009111467 | 8.966 | 7.621 | KG | 208.593 | CDM | 490 | 430 | 990 | MM | 84039090 | 1 |  |  | X | X | X |  |  |  |  | B
87160109800 | ISOLATIE VERBRANDINGSKAMER ZWC 35-3MFA | Jeu d´isolation | Isoliersatz | Insulationset | 32 | 69.4 | 32 | 71.48 | 4010009111658 | 1.7 | 1.45 | KG | 17.078 | CDM | 450 | 230 | 165 | MM | 84039090 | 1 |  |  | X | X | X |  |  |  |  | B
87160109810 | Valwindafleider | Coupe tirage antirefouleur | Abgassammler | Flue gas collector | 36 | 96.97 | 36 | 99.88 | 4010009111665 | 3 | 2.5 | KG | 0.367 | HL | 464 | 244 | 324 | MM | 84039090 | 1 |  |  | X | X | X |  |  |  |  | B
87160109840 | VERBRANDINGSKAMER ZWC 35-3MFA | Chambre de combustion | Brennkammer | Combustion chamber | 37 | 105.99 | 37 | 109.17 | 4010009111672 | 2.5 | 2 | KG | 0.367 | HL | 464 | 244 | 324 | MM | 84169000 | 1 |  |  | X | X | X |  |  |  |  | B
87160109870 | BINNENMANTEL VERBRANDINGSKAMER ZWC 35-3M | Couvercle | Deckel | Cover | 35 | 89.6 | 35 | 92.29 | 4010009111689 | 2.95 | 2.25 | KG | 0.738 | HL | 600 | 410 | 300 | MM | 73071110 | 1 |  |  | X | X | X |  |  |  |  | B
87160109910 | MANTEL ZWC 35-3MFA | Habillage | Mantel | Front shell | 42 | 171.59 | 42 | 176.74 | 4010009111474 | 10 | 7.5 | KG | 0.232 | M3 | 540 | 430 | 1000 | MM | 73089098 | 1 |  |  | X | X | X |  |  |  |  | B
87160110000 | Steunbeugel | Support | Halter | Fixing bracket | 18 | 15.38 | 18 | 15.84 | 4010009111696 | 0.2 | 0.167 | KG | 0.028 | HL | 350 | 200 | 40 | MM | 73269098 | 1 |  |  | X | X | X |  |  |  |  | B
87160110020 | BUIS RETOUR CV ZWC/ZSC 24-3MFA | Tube | Rohr | Pipe | 31 | 62.91 | 31 | 64.8 | 4010009111719 | 0.225 | 0.213 | KG | 0.96 | CDM | 300 | 80 | 40 | MM | 74111090 | 1 |  |  | X | X | X |  |  |  |  | B
87160110030 | BUIS VERTREK CV ZWC/ZSC 24-3MFA | Tube | Rohr | Pipe | 30 | 56.43 | 30 | 58.12 | 4010009111726 | 0.23 | 0.2 | KG | 3.952 | CDM | 260 | 40 | 380 | MM | 74111090 | 1 |  |  | X | X | X |  |  |  |  | B
87160110040 | BUIS RETOUR CV ZWC 28-3MFA | Tube | Rohr | Pipe | 31 | 62.91 | 31 | 64.8 | 4010009111733 | 0.233 | 0.23 | KG | 0.691 | CDM | 320 | 90 | 24 | MM | 74111090 | 1 |  |  | X | X | X |  |  |  |  | B
87160110050 | BUIS VERTREK CV ZWC 28-3MFA | Tube | Rohr | Pipe | 30 | 56.43 | 30 | 58.12 | 4010009111740 | 0.23 | 0.21 | KG | 4.44 | CDM | 370 | 200 | 60 | MM | 74111090 | 1 |  |  | X | X | X |  |  |  |  | B
87160110060 | BUIS RETOUR CV ZWC 35-3MFA | Tube | Rohr | Pipe | 31 | 62.91 | 31 | 64.8 | 4010009111757 | 0.233 | 0.23 | KG | 2.816 | CDM | 320 | 220 | 40 | MM | 74111090 | 1 |  |  | X | X | X |  |  |  |  | B
87160110070 | BUIS VERTREK CV ZWC 35-3MFA | Tube | Rohr | Pipe | 31 | 62.91 | 31 | 64.8 | 4010009111764 | 0.25 | 0.22 | KG | 0.049 | HL | 350 | 200 | 70 | MM | 74111090 | 1 |  |  | X | X | X |  |  |  |  | B
87160110080 | BUIS GAS ZWC 24/28-ZSC 24-3MFA | Tube gaz | Gasrohr | Gas pipe | 27 | 39.64 | 27 | 40.83 | 4010009111771 | 0.17 | 0.161 | KG | 0.624 | CDM | 120 | 130 | 40 | MM | 79070000 | 1 |  |  | X | X | X |  |  |  |  | B
87160110090 | BUIS GAS ZWC 35-3MFA | Tube gaz | Gasrohr | Gas pipe | 27 | 39.64 | 27 | 40.83 | 4010009111788 | 0.144 | 0.136 | KG | 0.264 | CDM | 110 | 60 | 40 | MM | 79070000 | 1 |  |  | X | X | X |  |  |  |  | B
87160110150 | TREKONDERBREKER ZWC/ZSC 24-3MFK | Coupe tirage antirefouleur | Strömungssicherung | Draught diverter | 38 | 115.16 | 38 | 118.61 | 4010009111818 | 2.929 | 2.911 | KG | 37.039 | CDM | 460 | 244 | 330 | MM | 84039090 | 1 |  |  | X | X | X |  |  |  |  | B
87160110190 | TREKONDERBREKER ZWC 28-3MFK | Coupe tirage antirefouleur | Strömungssicherung | Draught diverter | 37 | 105.99 | 37 | 109.17 | 4010009111825 | 2.7 | 2.2 | KG | 0.367 | HL | 464 | 244 | 324 | MM | 84039090 | 1 |  |  | X | X | X |  |  |  |  | B
87160110200 | Houder | Support | Halterung | Fixing bracket | 26 | 34.2 | 26 | 35.23 | 4010009111832 | 0.7 | 0.5 | KG | 10.14 | CDM | 390 | 260 | 100 | MM | 73269098 | 1 |  |  | X | X | X |  |  |  |  | B
87160110280 | Montageraam | Cadre de montage | Montagerahmen | Mounting frame | 30 | 56.43 | 30 | 58.12 | 4010009107880 | 0.9 | 0.6 | KG | 20.976 | CDM | 460 | 240 | 190 | MM | 84039090 | 1 |  |  | X | X | X |  |  |  |  | B
87160110290 | Houder | Support | Halter | Fixing bracket | 16 | 11.93 | 16 | 12.29 | 4010009099413 | 0.06 | 0.04 | KG | 0.189 | CDM | 90 | 70 | 30 | MM | 84039090 | 1 |  |  | X | X | X |  |  |  |  | B
87160110310 | Steun | Plaque de raccordement | Trägerplatte | Connection plate | 26 | 34.2 | 26 | 35.23 | 4010009093619 | 0.533 | 0.433 | KG | 10.925 | CDM | 390 | 257 | 109 | MM | 84039090 | 1 |  |  | X | X | - |  |  |  |  | B
87160110330 | BUIS GAS (GASBLOK-BRANDER) ZWC 24/28-3-Z | Tube gaz | Gasrohr | Gas pipe | 31 | 62.91 | 31 | 64.8 | 4010009111849 | 0.17 | 0.16 | KG | 1.26 | CDM | 280 | 150 | 30 | MM | 79070000 | 1 |  |  | X | X | X |  |  |  |  | B
87160110350 | BUIS RETOUR CV ZWC/ZSC 24-3MFK | Tube | Rohr | Pipe | 31 | 62.91 | 31 | 64.8 | 4010009111856 | 0.203 | 0.192 | KG | 0.881 | CDM | 265 | 95 | 35 | MM | 74111090 | 1 |  |  | X | X | X |  |  |  |  | B
87160110370 | BUIS VERTREK CV ZWC/ZSC 24-3MFK | Tube | Rohr | Pipe | 30 | 56.43 | 30 | 58.12 | 4010009111863 | 0.21 | 0.199 | KG | 4.03 | CDM | 310 | 200 | 65 | MM | 74111090 | 1 |  |  | X | X | X |  |  |  |  | B
87160110390 | Flexibel Expantievat | Tube flexible de raccordement sanitaire | Flexschlauch | Flexible tube | 22 | 23.52 | 22 | 24.23 | 4010009111870 | 0.14 | 0.133 | KG | 1.6 | CDM | 320 | 250 | 20 | MM | 40092200 | 1 |  |  | X | X | X |  |  |  |  | B
87160110400 | Houder | Support | Halter | Fixing bracket | 12 | 5.71 | 12 | 5.88 | 4010009153566 | 0.03 | 0.02 | KG | 0.675 | CDM | 150 | 90 | 50 | MM | 73269098 | 1 |  |  | X | X | X |  |  |  |  | B
87160110410 | Steunbeugel | Plaque de raccordement | Trägerplatte | Connection plate | 14 | 8.84 | 14 | 9.11 | 4010009111887 | 0.05 | 0.03 | KG | 0.252 | CDM | 60 | 30 | 140 | MM | 84039090 | 1 |  |  | X | X | X |  |  |  |  | B
87160110430 | BUIS RETOUR CV ZWC 28-3MFK | Tube | Rohr | Pipe | 31 | 62.91 | 31 | 64.8 | 4010009111894 | 0.205 | 0.194 | KG | 1.12 | CDM | 280 | 100 | 40 | MM | 74111090 | 1 |  |  | X | X | X |  |  |  |  | B
87160110440 | BUIS VERTREK CV ZWC 28-3MFK | Tube | Rohr | Pipe | 30 | 56.43 | 30 | 58.12 | 4010009111900 | 0.22 | 0.2 | KG | 5.04 | CDM | 120 | 120 | 350 | MM | 74111090 | 1 |  |  | X | X | X |  |  |  |  | B
87160110450 | KABELSET ZWC 24/28-3MFK | Faisceau de câbles | Kabelbaum | Cable tree | 38 | 115.16 | 38 | 118.61 | 4010009110057 | 0.175 | 0.15 | KG | 4.14 | CDM | 300 | 230 | 60 | MM | 85444290 | 1 |  |  | X | X | X |  |  |  |  | B
87160110460 | KABELSET ZWC 24/28-3MFA | Faisceau de câbles | Kabelbaum | Cable tree | 38 | 115.16 | 38 | 118.61 | 4010009110064 | 0.15 | 0.142 | KG | 0.594 | CDM | 180 | 110 | 30 | MM | 85444290 | 1 |  |  | X | X | X |  |  |  |  | B
87160110510 | Kabel | Câble | Kabel | Cable | 14 | 8.84 | 14 | 9.11 | 4010009110071 | 0.005 | 0.004 | KG | 0.02 | CDM | 100 | 100 | 2 | MM | 85444991 | 1 |  |  | X | X | X |  |  |  |  | B
87160110670 | Manometer | Manomètre | Manometer | Manometer | 30 | 56.43 | 30 | 58.12 | 4010009111917 | 0.128 | 0.11 | KG | 0.809 | CDM | 105 | 110 | 70 | MM | 90262080 | 1 |  |  | X | X | X |  |  |  |  | B
87160110680 | DICHTING VERBRANDINGSKAMER ZWC/ZSC 24-3M | Joint | Dichtung | Seal | 25 | 31 | 25 | 31.93 | 4010009111924 | 0.033 | 0.03 | KG | 1.056 | CDM | 220 | 120 | 40 | MM | 40169300 | 1 |  |  | X | X | X |  |  |  |  | B
87160110690 | DICHTING VERBRANDINGSKAMER ZWC 35-3MFA | Joint | Dichtung | Seal | 26 | 34.2 | 26 | 35.23 | 4010009111931 | 0.18 | 0.165 | KG | 1.32 | CDM | 200 | 110 | 60 | MM | 40169300 | 1 |  |  | X | X | X |  |  |  |  | B
87160110710 | BUIS RETOUR CV TOP 14/22-3C | Tuyauterie | Anschlussrohr | Flow pipe | 27 | 39.64 | 27 | 40.83 | 4010009108351 | 0.143 | 0.14 | KG | 0.821 | CDM | 85 | 140 | 69 | MM | 84039090 | 1 |  |  | X | X | X |  |  |  |  | B
87160110720 | BUIS WW TOP 14/22-3C | Tuyauterie | Anschlussrohr | Flow pipe | 26 | 34.2 | 26 | 35.23 | 4010009108368 | 0.24 | 0.228 | KG | 13.248 | CDM | 460 | 240 | 120 | MM | 84039090 | 1 |  |  | X | X | X |  |  |  |  | B
87160110730 | Temperatuurvoeler NTC | Sonde de temperature CTN | Temperaturfühler NTC | Temperature sensor NTC | 21 | 21.6 | 21 | 22.25 | 4010009100966 | 0.013 | 0.01 | KG | 0.032 | CDM | 40 | 40 | 20 | MM | 90321080 | 1 |  |  | X | X | X |  |  |  |  | B
87160110790 | Kabelboom | Faisceau de câbles | Kabelbaum | Cable tree | 37 | 105.99 | 37 | 109.17 | 4010009110088 | 0.139 | 0.132 | KG | 1.122 | CDM | 220 | 170 | 30 | MM | 85444290 | 1 |  |  | X | X | X |  |  |  |  | B
87160110800 | KABELSET ZSC 24-3MFA | Faisceau de câbles | Kabelbaum | Cable tree | 37 | 105.99 | 37 | 109.17 | 4010009110095 | 0.121 | 0.114 | KG | 0.735 | CDM | 150 | 140 | 35 | MM | 85444991 | 1 |  |  | X | X | X |  |  |  |  | B
87160110840 | Brander | Brûleur | Brenner | Burner | 51 | 362.24 | 51 | 373.11 | 4010009099420 | 3.868 | 3.85 | KG | 14.282 | CDM | 344 | 194 | 214 | MM | 84162010 | 1 |  |  | X | X | - |  |  |  |  | B
87160110960 | BUIS VERTREK CV TOP 14/22-3C | Tuyauterie | Anschlussrohr | Flow pipe | 24 | 28.21 | 24 | 29.06 | 4010009103486 | 0.09 | 0.085 | KG | 0.108 | CDM | 120 | 30 | 30 | MM | 84039090 | 1 |  |  | X | X | X |  |  |  |  | B
87160111420 | Steunbeugel | Plaque de raccordement | Anschlussplatte | Mounting plate | 20 | 19.32 | 20 | 19.9 | 4010009091752 | 0.373 | 0.37 | KG | 1.383 | CDM | 393 | 110 | 32 | MM | 84039090 | 1 |  |  | X | X | - |  |  |  |  | B
87160111450 | BINNENMANTEL VERBRANDINGSKAMER ZWC 28-3M | Couvercle | Deckel | Cover | 34 | 82.62 | 34 | 85.1 | 4010009107897 | 2.076 | 1.764 | KG | 6.908 | CDM | 785 | 440 | 20 | MM | 84039090 | 1 |  |  | X | X | X |  |  |  |  | B
87160111480 | Steunbeugel | Cache | Blende | Shield | 32 | 69.4 | 32 | 71.48 | 4010009108375 | 0.568 | 0.55 | KG | 10.112 | CDM | 385 | 255 | 103 | MM | 73089098 | 1 |  |  | X | X | - |  |  |  |  | B
87160111500 | Mantel | Habillage | Mantel | Front shell | 43 | 190.65 | 43 | 196.37 | 4010009107903 | 9 | 7 | KG | 180.711 | CDM | 485 | 405 | 920 | MM | 73089098 | 1 |  |  | X | X | - |  |  |  |  | B
87160111550 | CLIXON ZWC 24/28/35-ZSC 24-3MFA | Limiteur de température | Temperaturbegrenzer | Temperature limit | 21 | 21.6 | 21 | 22.25 | 4010009111962 | 0.013 | 0.01 | KG | 0.108 | CDM | 90 | 60 | 20 | MM | 90321080 | 1 |  |  | X | X | X |  |  |  |  | B
87160111590 | Trekonderbreking | Coupe tirage antirefouleur | Strömungssicherung | Draught diverter | 38 | 115.16 | 38 | 118.61 | 4010009107910 | 2.92 | 2.482 | KG | 35.328 | CDM | 460 | 240 | 320 | MM | 84039090 | 1 |  |  | X | X | - |  |  |  |  | B
87160111900 | Expansievat | Vase d'expansion | Ausdehnungsgefäß | Expansion vessel | 41 | 151.24 | 41 | 155.78 | 4010009110101 | 5.138 | 5.12 | KG | 28.56 | CDM | 420 | 400 | 170 | MM | 84798997 | 1 |  |  | X | X | X |  |  |  |  | B
87160112880 | Ventilator | Ventilateur | Gebläse | Fan | 44 | 209.71 | 44 | 216 | 4010009111986 | 2.198 | 2.18 | KG | 13.167 | CDM | 330 | 190 | 210 | MM | 84145935 | 1 |  |  | X | X | X |  |  |  |  | B
87160112910 | Drukverschilschakelaar | Pressostat | Differenzdruckschalter | Pressure differential | 34 | 82.62 | 34 | 85.1 | 4010009555858 | 0.063 | 0.06 | KG | 0.48 | CDM | 120 | 100 | 40 | MM | 85365019 | 1 |  |  | X | X | - |  |  |  |  | B
87160112970 | Ventilator | Ventilateur | Gebläse | Fan | 42 | 171.59 | 42 | 176.74 | 4010009108382 | 1.978 | 1.96 | KG | 14.282 | CDM | 344 | 194 | 214 | MM | 84145935 | 1 |  |  | X | X | X |  |  |  |  | B
87160112990 | Drukverschilschakelaar | Pressostat | Differenzdruckschalter | Pressure differential | 34 | 82.62 | 34 | 85.1 | 4010009112006 | 0.063 | 0.06 | KG | 0.605 | CDM | 110 | 100 | 55 | MM | 85365019 | 1 |  |  | X | X | X |  |  |  |  | B
87160113010 | PRO EXTRACTOR ZWC 35-3 | Ventilateur | Gebläse | Fan | 45 | 230.04 | 45 | 236.94 | 4010009112013 | 2.218 | 2.2 | KG | 14.282 | CDM | 344 | 194 | 214 | MM | 85371091 | 1 |  |  | X | X | - |  |  |  |  | B
87160113040 | BRANDER ZWC 35-3MFA Z/SPUITSTUKKEN | Brûleur | Brenner | Burner | 44 | 209.71 | 44 | 216 | 4010009112037 | 2.555 | 2.171 | KG | 19.656 | CDM | 455 | 240 | 180 | MM | 84162010 | 1 |  |  | X | X | X |  |  |  |  | B
87160113100 | KADER MANTEL ZWC 35-3MFA (480 MM) | Cadre-support | Rahmen | Frame | 32 | 69.4 | 32 | 71.48 | 4010009112068 | 0.6 | 0.5 | KG | 0.127 | HL | 667 | 87 | 219 | MM | 84039090 | 1 |  |  | X | X | X |  |  |  |  | B
87160113490 | Bovendeel | Partie supérieure | Oberteil | Upper housing | 33 | 76.01 | 33 | 78.29 | 4010009155492 | 0.47 | 0.446 | KG | 5.28 | CDM | 300 | 220 | 80 | MM | 39235090 | 1 |  |  | X | X | X |  |  |  |  | B
87160113500 | Schakelaar | Interrupteur | Schalter | Switch | 21 | 21.6 | 21 | 22.25 | 4010009151623 | 0.047 | 0.044 | KG | 0.666 | CDM | 160 | 130 | 32 | MM | 85365019 | 1 |  |  | X | X | X |  |  |  |  | B
87160113580 | Warmtewisselaar U152/U154 | Echangeur de chaleur | Wärmetauscher | Heat exchanger | 50 | 336.82 | 50 | 346.92 | 4010009108399 | 3.968 | 3.95 | KG | 36.682 | CDM | 464 | 244 | 324 | MM | 84195080 | 1 |  |  | X | X | - |  |  |  |  | B
87160113600 | Motor 3-wegventiel | Servomoteur | Motor | Motor | 40 | 137.26 | 40 | 141.38 | 4010009100133 | 0.098 | 0.08 | KG | 0.66 | CDM | 60 | 100 | 110 | MM | 85011099 | 1 |  |  | X | X | X |  |  |  |  | B
87160113770 | Houder | Support | Halterung | Air pressure switch bracket | 15 | 10.3 | 15 | 10.61 | 4010009112075 | 0.049 | 0.046 | KG | 0.605 | CDM | 100 | 110 | 55 | MM | 73219000 | 1 |  |  | X | X | X |  |  |  |  | B
87160113940 | Pomp UPS 015-60 CACAO | Circulateur UPS 015-60 CACAO | Pumpe UPS 015-60 CACAO | Pump UPS 015-60 CACAO | 49 | - | 49 | - | 4010009154174 | 1.948 | 1.93 | KG | 4.8 | CDM | 200 | 160 | 150 | MM | 84137030 | 1 | Phased out | 8737604214 | X | X | - |  |  |  |  | B
87160114030 | Pijp | Tube | Rohr | Pipe | 27 | 39.64 | 27 | 40.83 | 4010009251446 | 0.215 | 0.2 | KG | 1.792 | CDM | 160 | 40 | 280 | MM | 74111090 | 1 |  |  | X | X | X |  |  |  |  | B
87160114040 | Pijp | Tube | Rohr | Pipe | 26 | 34.2 | 26 | 35.23 | 4010009251491 | 0.153 | 0.15 | KG | 1.792 | CDM | 160 | 40 | 280 | MM | 74111090 | 1 |  |  | X | X | X |  |  |  |  | B
87160114050 | Pijp | Tube | Rohr | Pipe | 25 | 31 | 25 | 31.93 | 4010009251538 | 0.117 | 0.111 | KG | 0.308 | CDM | 205 | 60 | 25 | MM | 74111090 | 1 |  |  | X | X | X |  |  |  |  | B
87160114060 | SET BUIZEN VERBINDING ZWC HORIZ/VERT. MO | Plaque de raccordement | Anschlussplatte | Mounting plate | 37 | 105.99 | 37 | 109.17 | 4010009169413 | 0.55 | 0.5 | KG | 1.792 | CDM | 160 | 40 | 280 | MM | 73089059 | 1 |  |  | X | X | X |  |  |  |  | B
87160114080 | Frame | Cadre-support | Rahmen | Frame | 34 | 82.62 | 34 | 85.1 | 4010009152231 | 0.5 | 0.4 | KG | 5.145 | CDM | 490 | 50 | 210 | MM | 84039090 | 1 |  |  | X | X | X |  |  |  |  | B
87160114790 | KABELSET ZWC 35-3MFA | Faisceau de câbles | Kabelbaum | Cable tree | 37 | 105.99 | 37 | 109.17 | 4010009112389 | 0.156 | 0.148 | KG | 1.76 | CDM | 220 | 200 | 40 | MM | 85444290 | 1 |  |  | X | X | X |  |  |  |  | B
87160114810 | Schroef M5x8 (10x) | Vis M5x8 (10x) | Schraube M5x8 (10x) | Screw M5x8 (10x) | 15 | 10.3 | 15 | 10.61 | 4010009109396 | 0.029 | 0.027 | KG | 0.054 | CDM | 90 | 60 | 10 | MM | 84039090 | 10 |  |  | X | X | X |  |  |  |  | B
87160114900 | Gasverdeelpijp 24kW G25 | Rampe d´alimentation gaz 24kW G25 | Gasverteilerrohr 24kW G25 | Gas float 24kW G25 | 41 | 151.24 | 41 | 155.78 | 4010009147442 | 0.74 | 0.64 | KG | 3.267 | CDM | 330 | 110 | 90 | MM | 84039090 | 1 |  |  | X | X | - |  |  |  |  | B
87160115090 | Pijp | Tube | Rohr | Pipe | 24 | 28.21 | 24 | 29.06 | 4010009113775 | 0.049 | 0.046 | KG | 0.655 | CDM | 155 | 65 | 65 | MM | 74111090 | 1 |  |  | X | X | X |  |  |  |  | B
87160115100 | Pijp | TUBE GB072 14-24(K) | Rohr | Pipe | 24 | 28.21 | 24 | 29.06 | 4010009113782 | 0.065 | 0.061 | KG | 0.429 | CDM | 165 | 65 | 40 | MM | 74111090 | 1 |  |  | X | X | X |  |  |  |  | B
87160115600 | Deksel | Couvercle | Deckel | Cover | 15 | 10.3 | 15 | 10.61 | 4010009113942 | 0.031 | 0.029 | KG | 0.081 | CDM | 155 | 105 | 5 | MM | 84039090 | 1 |  |  | X | X | X |  |  |  |  | B
87160115800 | DEKSEL | Raccordement de gaz brûlés | Abgasanschluss | Flue connection | 30 | 56.43 | 30 | 58.12 | 4010009138266 | 0.269 | 0.255 | KG | 2.058 | CDM | 200 | 166 | 62 | MM | 73079980 | 1 |  |  | X | X | - |  |  |  |  | B
87160115950 | 3-wegventiel U152K/U154K | Mécanisme vanne | 3-Wege-Ventil | Valve body | 46 | 251.65 | 46 | 259.2 | 4010009108191 | 0.153 | 0.15 | KG | 1.17 | CDM | 130 | 120 | 75 | MM | 84818099 | 1 |  |  | X | X | - |  |  |  |  | B
87160115960 | KABEL ONTSTEKINGSELEKTRODE ZWC 35-3MFA | Câble | Kabel | Cable | 28 | 44.99 | 28 | 46.34 | 4010009112426 | 0.07 | 0.06 | KG | 1.056 | CDM | 220 | 120 | 40 | MM | 85444290 | 1 |  |  | X | X | X |  |  |  |  | B
87160116510 | Ionisatie-elektrode U152/U154 | Electrode d'ionisation | Ionisationselektrode | Ionisation electrode | 22 | 23.52 | 22 | 24.23 | 4010009135364 | 0.023 | 0.02 | KG | 0.07 | CDM | 70 | 50 | 20 | MM | 96139000 | 1 |  |  | X | X | - |  |  |  |  | B
87160117070 | Ventilator U152 | Ventilateur | Gebläse | Centrifugal blower | 44 | 209.71 | 44 | 216 | 4010009551621 | 1.668 | 1.65 | KG | 14.212 | CDM | 340 | 190 | 220 | MM | 84145935 | 1 |  |  | X | X | - |  |  |  |  | B
87160117130 | Reductiering U152 | Restriction de débit D78 + D83 | Drosselblende D78 + D83 | Throttle disc D78 + D83 | 15 | 10.3 | 15 | 10.61 | 4010009137931 | 0.073 | 0.07 | KG | 0.035 | CDM | 132 | 132 | 2 | MM | 84039090 | 1 |  |  | X | X | - |  |  |  |  | B
87160117480 | Vulinrichting | Dispositif remplissage | Fülleinrichtung | Filling loop | 24 | 28.21 | 24 | 29.06 | 4010009155546 | 0.043 | 0.04 | KG | 0.108 | CDM | 90 | 60 | 20 | MM | 84039090 | 1 |  |  | X | X | - |  |  |  |  | B
87160117560 | Geluidsdemper | Silencieux | Schalldämpfer | Silencer | 16 | 11.93 | 16 | 12.29 | 4010009137948 | 0.01 | 0.009 | KG | 0.108 | CDM | 90 | 60 | 20 | MM | 84039090 | 1 |  |  | X | X | X |  |  |  |  | B
87160117640 | Kabelboom U154 | Faisceau de câbles | Kabelbaum | Cable tree | 35 | 89.6 | 35 | 92.29 | 4010009142041 | 0.15 | 0.14 | KG | 1.125 | CDM | 250 | 150 | 30 | MM | 85444991 | 1 |  |  | X | X | - |  |  |  |  | B
87160117650 | Kabelboom U152 | Faisceau de câbles | Kabelbaum | Cable tree | 35 | 89.6 | 35 | 92.29 | 4010009142058 | 0.128 | 0.121 | KG | 0.9 | CDM | 200 | 150 | 30 | MM | 85444991 | 1 |  |  | X | X | - |  |  |  |  | B
87160117660 | Kabelboom U154K | Faisceau de câbles | Kabelbaum | Cable tree | 36 | 96.97 | 36 | 99.88 | 4010009142065 | 0.167 | 0.158 | KG | 1.32 | CDM | 220 | 150 | 40 | MM | 85444991 | 1 |  |  | X | X | - |  |  |  |  | B
87160117770 | Kabelboom U152K | Faisceau de câbles | Kabelbaum | Cable tree | 36 | 96.97 | 36 | 99.88 | 4010009142072 | 0.153 | 0.15 | KG | 0.966 | CDM | 230 | 140 | 30 | MM | 85444290 | 1 |  |  | X | X | - |  |  |  |  | B
87160117790 | Verbindingsplaat | Couvercle | Klappe | Cover | 27 | 39.64 | 27 | 40.83 | 4010009153689 | 0.325 | 0.125 | KG | 10.14 | CDM | 390 | 260 | 100 | MM | 84039090 | 1 |  |  | X | X | X |  |  |  |  | B
87160118070 | Fabrieksmerk BOSCH | Marquage BOSCH | Warenzeichen BOSCH | Trade mark badge BOSCH | 15 | 10.3 | 15 | 10.61 | 4010009156703 | 0.003 | 0.002 | KG | 0.039 | CDM | 110 | 70 | 5 | MM | 49089000 | 1 |  |  | X | X | X |  |  |  |  | B
87160118190 | montageplaat platenwisselaar | PLAQUE CONNECT.ECHANGEUR .EQ | Unterteil | Lower housing | 35 | 89.6 | 35 | 92.29 | 4010009151456 | 0.333 | 0.33 | KG | 1.288 | CDM | 230 | 140 | 40 | MM | 84039090 | 1 |  |  | X | X | X |  |  |  |  | B
87160118200 | Turbinebehuizing | Corps de turbine | Turbinengehäuse | Turbine case | 31 | 62.91 | 31 | 64.8 | 4010009151463 | 0.033 | 0.03 | KG | 1.52 | CDM | 190 | 160 | 50 | MM | 84219990 | 1 |  |  | X | X | X |  |  |  |  | B
87160118300 | Gasverdeelpijp G20 | Rampe d´alimentation gaz G20 | Gasverteilerrohr G20 | Gas float G20 | 41 | 151.24 | 41 | 155.78 | 4010009147466 | 0.707 | 0.6 | KG | 2.584 | CDM | 320 | 85 | 95 | MM | 84039090 | 1 |  |  | X | X | - |  |  |  |  | B
87160120020 | Drukverschilschakelaar | Contact a pression | Druckschalter | Pressure switch | 27 | - | 27 | - | 4010009487029 | 0.063 | 0.06 | KG | 0.096 | CDM | 60 | 40 | 40 | MM | 85365080 | 1 | Phased out | 8738218585 | X | X | X |  |  |  |  | B
87160120330 | Schroef M5x14 (10x) | Vis M5x14 (10x) | Schraube M5x14 (10x) | Screw M5x14 (10x) | 16 | - | 16 | - | 4047416327884 | 0.036 | 0.034 | KG | 0.054 | CDM | 90 | 60 | 10 | MM | 84039090 | 10 | Phased out |  | X | X | X |  |  |  |  | B
87160120700 | Flexibel Afvoer Sifon | Tuyau | Schlauch | Hose | 19 | 17.42 | 19 | 17.94 | 4010009566953 | 0.173 | 0.17 | KG | 3.45 | CDM | 250 | 230 | 60 | MM | 39172190 | 1 |  |  | X | X | X |  |  |  |  | B
87160120720 | Afvoerbuis | Tube de sortie | Auslaufrohr | Outlet tube | 27 | 39.64 | 27 | 40.83 | 4010009646105 | 0.15 | 0.13 | KG | 1.32 | CDM | 80 | 50 | 330 | MM | 73043992 | 1 |  |  | X | X | - |  |  |  |  | B
87160121570 | KABEL ONTSTEKINGSELEKTRODE ZWC 24/28-ZSC | Faisceau d'électrodes | Zündkabel | Ignition lead | 27 | 39.64 | 27 | 40.83 | 4010009169246 | 0.09 | 0.085 | KG | 0.594 | CDM | 180 | 110 | 30 | MM | 85444290 | 1 |  |  | X | X | X |  |  |  |  | B
87160122660 | Afvoerbuis Condens (onder) | Tube | Rohr | Pipe | 25 | 31 | 25 | 31.93 | 4010009567189 | 0.232 | 0.22 | KG | 2.835 | CDM | 315 | 120 | 75 | MM | 74111090 | 1 |  |  | X | X | X |  |  |  |  | B
87160122680 | Kabelset | Faisceau de câbles | Kabelbaum | Cable tree | 33 | 76.01 | 33 | 78.29 | 4010009567196 | 0.123 | 0.12 | KG | 0.714 | CDM | 170 | 140 | 30 | MM | 85444290 | 1 |  |  | X | X | X |  |  |  |  | B
87160122700 | Gasbuis (onder) | Tube gaz | Gasrohr | Gas pipe | 27 | 39.64 | 27 | 40.83 | 4010009567202 | 0.259 | 0.246 | KG | 1.19 | CDM | 305 | 130 | 30 | MM | 79070000 | 1 |  |  | X | X | X |  |  |  |  | B
87160122710 | Gasbuis (boven) | Tube gaz | Gasrohr | Gas pipe | 26 | 34.2 | 26 | 35.23 | 4010009567356 | 0.165 | 0.156 | KG | 0.599 | CDM | 285 | 70 | 30 | MM | 79070000 | 1 |  |  | X | X | X |  |  |  |  | B
87160122720 | Buis Aansluiting Sifon | Tuyauterie | Anschlussrohr | Flow pipe | 16 | 11.93 | 16 | 12.29 | 4010009567363 | 0.031 | 0.029 | KG | 0.296 | CDM | 65 | 65 | 70 | MM | 84039090 | 1 |  |  | X | X | X |  |  |  |  | B
87160122730 | Sifon | Siphon | Siphon | Siphon | 19 | 17.42 | 19 | 17.94 | 4010009567370 | 0.103 | 0.1 | KG | 0.79 | CDM | 195 | 90 | 45 | MM | 84039090 | 1 |  |  | X | X | X |  |  |  |  | B
87160122760 | Buis Retour CV (boven) | Tube | Rohr | Pipe | 32 | 69.4 | 32 | 71.48 | 4010009567387 | 0.113 | 0.11 | KG | 0.34 | CDM | 100 | 85 | 40 | MM | 84039090 | 1 |  |  | X | X | X |  |  |  |  | B
87160122780 | BUIS VERTREK CV TOP 14/22/22-28-3C | Tube | Rohr | Pipe | 29 | 50.47 | 29 | 51.98 | 4010009567394 | 0.285 | 0.27 | KG | 8.1 | CDM | 500 | 120 | 135 | MM | 74111090 | 1 |  |  | X | X | X |  |  |  |  | B
87160122820 | Mantel | Habillage | Mantel | Front shell | 46 | 251.65 | 46 | 259.2 | 4010009567424 | 9.55 | 8.117 | KG | 193.5 | CDM | 450 | 430 | 1000 | MM | 84039090 | 1 |  |  | X | X | X |  |  |  |  | B
87160122830 | Afdichting | Joint | Dichtung | Seal | 35 | 89.6 | 35 | 92.29 | 4010009567431 | 0.15 | 0.135 | KG | 4.72 | CDM | 590 | 400 | 20 | MM | 40169300 | 1 |  |  | X | X | X |  |  |  |  | B
87160122950 | KABELSET TOP 14/22-3C | Faisceau de câbles | Kabelbaum | Cable tree | 32 | 69.4 | 32 | 71.48 | 4010009567561 | 0.115 | 0.1 | KG | 1.04 | CDM | 160 | 25 | 260 | MM | 85444290 | 1 |  |  | X | X | X |  |  |  |  | B
87160122990 | Gasverdeelpijp | Rampe d´alimentation gaz | Gasverteilerrohr | Gas float | 40 | 137.26 | 40 | 141.38 | 4010009438151 | 0.741 | 0.629 | KG | 2.6 | CDM | 325 | 80 | 100 | MM | 84039090 | 1 |  |  | X | X | - |  |  |  |  | B
87160124850 | Gasblok | Bloc gaz | Gasarmatur | Gas valve | 47 | 274.53 | 47 | 282.77 | 4010009567622 | 0.868 | 0.85 | KG | 1.8 | CDM | 150 | 150 | 80 | MM | 84818019 | 1 |  |  | X | X | X |  |  |  |  | B
87160126250 | Plug plastic | PRISE DE COURANT PLASTIQUE | Stopfen plastik | Plug plastic | 16 | 11.93 | 16 | 12.29 | 4047416674773 | 0.113 | 0.11 | KG | 0.013 | CDM | 15 | 22 | 40 | MM | 39235090 | 1 |  |  | X | X | X |  |  |  |  | B
87160126280 | Vlotterontluchter | Purgeur | Schnellentlüfter | Automatic purger | 29 | 50.47 | 29 | 51.98 | 4047416243221 | 0.083 | 0.08 | KG | 0.216 | CDM | 110 | 30 | 30 | MM | 84039090 | 1 |  |  | X | X | X |  |  |  |  | B
87160126330 | Restrictie (Ø80,Ø82,Ø85,Ø90) | Restriction de débit (Ø80,Ø82,Ø85,Ø90) | Drosselblende (Ø80,Ø82,Ø85,Ø90) | Throttle disc (Ø80,Ø82,Ø85,Ø90) | 18 | 15.38 | 18 | 15.84 | 4010009214281 | 0.125 | 0.118 | KG | 0.091 | CDM | 135 | 135 | 5 | MM | 84039090 | 1 |  |  | X | X | X |  |  |  |  | B
87160126540 | Aansluitpijp | Tuyauterie | Anschlussrohr | Flow pipe | 21 | 21.6 | 21 | 22.25 | 4010009213123 | 0.088 | 0.083 | KG | 0.273 | CDM | 140 | 65 | 30 | MM | 84039090 | 1 |  |  | X | X | - |  |  |  |  | B
87160126660 | Buis | Tube | Rohr | Pipe | 21 | 21.6 | 21 | 22.25 | 4010009213154 | 0.095 | 0.08 | KG | 0.098 | CDM | 80 | 35 | 35 | MM | 74111090 | 1 |  |  | X | X | - |  |  |  |  | B
87160127140 | Demper | Isolation thermique | Wärmedämmung | Heat insulation | 13 | 7.25 | 13 | 7.47 | 4010009213307 | 0.06 | 0.045 | KG | 0.081 | CDM | 60 | 15 | 90 | MM | 84039090 | 1 |  |  | X | X | - |  |  |  |  | B
87160127520 | Drukverschilschakelaar | Pressostat | Differenzdruckschalter | Pressure differential | 32 | 69.4 | 32 | 71.48 | 4010009196792 | 0.063 | 0.06 | KG | 0.405 | CDM | 90 | 90 | 50 | MM | 90322000 | 1 |  |  | X | X | - |  |  |  |  | B
87160127530 | Drukverschilschakelaar | Pressostat | Differenzdruckschalter | Pressure differential | 32 | 69.4 | 32 | 71.48 | 4010009196815 | 0.063 | 0.06 | KG | 0.32 | CDM | 100 | 80 | 40 | MM | 85365019 | 1 |  |  | X | X | - |  |  |  |  | B
87160128350 | Warmtewisselaar | Echangeur de chaleur | Wärmetauscher | Heat exchanger | 50 | 336.82 | 50 | 346.92 | 4010009230700 | 3.808 | 3.79 | KG | 35.64 | CDM | 450 | 240 | 330 | MM | 84195080 | 1 |  |  | X | X | - |  |  |  |  | B
87160128460 | BRANDER ZWC/ZSC 24-3MFA M/SPUITSTUKKEN | Brûleur | Brenner | Burner | 42 | 171.59 | 42 | 176.74 | 4010009218432 | 1.933 | 1.733 | KG | 14.282 | CDM | 344 | 194 | 214 | MM | 84162010 | 1 |  |  | X | X | X |  |  |  |  | B
87160128480 | BRANDER ZWC 28-3MFK M/SPUITSTUKKEN | Brûleur | Brenner | Burner | 44 | 209.71 | 44 | 216 | 4010009218470 | 2.118 | 2.1 | KG | 14.282 | CDM | 344 | 194 | 214 | MM | 84162010 | 1 |  |  | X | X | X |  |  |  |  | B
87160128500 | BRANDER ZWC 28-3MFA M/SPUITSTUKKEN | Brûleur | Brenner | Burner | 44 | 209.71 | 44 | 216 | 4010009218517 | 2.2 | 1.933 | KG | 15.225 | CDM | 375 | 280 | 145 | MM | 84162010 | 1 |  |  | X | X | X |  |  |  |  | B
87160128720 | DIAFR. DIAM. 78/85/90 (VOOR ZWC28-3 MFA) | Restriction de débit (Ø79,Ø85,Ø90) | Drosselblende (Ø79,Ø85,Ø90) | Throttle disc (Ø79,Ø85,Ø90) | 17 | 13.61 | 17 | 14.02 | 4010009214397 | 0.175 | 0.166 | KG | 0.169 | CDM | 130 | 130 | 10 | MM | 84039090 | 1 |  |  | X | X | X |  |  |  |  | B
87160128730 | DIAFR. DIAM. 72/76/78/85 (VOOR ZWC24-3 M | Restriction de débit (Ø72,Ø76,Ø78,Ø85) | Drosselblende (Ø72,Ø76,Ø78,Ø85) | Throttle disc (Ø72,Ø76,Ø78,Ø85) | 18 | 15.38 | 18 | 15.84 | 4010009214410 | 0.135 | 0.128 | KG | 0.059 | CDM | 140 | 140 | 3 | MM | 84039090 | 1 |  |  | X | X | X |  |  |  |  | B
87160129650 | BRANDER "23" Z..C 24-3 MFK AARDGAS | Brûleur | Brenner | Burner | 39 | 125.33 | 39 | 129.09 | 4047416253169 | 2 | 1.967 | KG | 15.64 | CDM | 340 | 200 | 230 | MM | 84162010 | 1 |  |  | X | X | X |  |  |  |  | B
87160130360 | Debietbegrenzer 7L | Insert de limiteur de débit 7lt | Durchflußbegrenzereinsatz 7lt | Flow limiter insert 7lt | 17 | 13.61 | 17 | 14.02 | 4047416300528 | 0.01 | 0.009 | KG | 0.102 | CDM | 89 | 127 | 9 | MM | 84039090 | 1 |  |  | X | X | X |  |  |  |  | B
87160130430 | Deksel | Couvercle | Klappe | Cover | 10 | 3.32 | 10 | 3.42 | 4047416546803 | 0.083 | 0.078 | KG | 0.663 | CDM | 162 | 105 | 39 | MM | 84039090 | 1 |  |  | X | X | - |  |  |  |  | B
87160130590 | Temperatuurbegrenzer | Limiteur de température | Temperaturbegrenzer | Temperature limit | 16 | 11.93 | 16 | 12.29 | 4047416703268 | 0.013 | 0.01 | KG | 0.12 | CDM | 80 | 60 | 25 | MM | 90321080 | 1 |  |  | X | X | X |  |  |  |  | B
87160130910 | Debietbegrenzer | Limiteur de débit | Durchflussbegrenzer | Flow limiter | 17 | 13.61 | 17 | 14.02 | 4047416577104 | 0.012 | 0.011 | KG | 0.192 | CDM | 89 | 127 | 17 | MM | 84039090 | 1 |  |  | X | X | X |  |  |  |  | B
87160134340 | Hoogspanningsleiding | FAISCEAU ELECTRODES GB072 14-24(K) | Zündkabel | Igniter sensor cable | 24 | 28.21 | 24 | 29.06 | 4047416332505 | 0.1 | 0.098 | KG | 1.344 | CDM | 160 | 280 | 30 | MM | 85444290 | 1 |  |  | X | X | X |  |  |  |  | B
87160134630 | Deksel | Couvercle | Klappe | Cover | 22 | 23.52 | 22 | 24.23 | 4047416350738 | 0.575 | 0.475 | KG | 8.345 | CDM | 380 | 244 | 90 | MM | 84039090 | 1 |  |  | X | X | X |  |  |  |  | B
87160135850 | KABELSET ZWN/ZSN 24-7 KE | Faisceau de câbles | Kabelbaum | Cable tree | 31 | 62.91 | 31 | 64.8 | 4047416212319 | 0.12 | 0.11 | KG | 1.04 | CDM | 160 | 25 | 260 | MM | 85444290 | 1 |  |  | X | X | X |  |  |  |  | B
87160136070 | Plastic stop | Tube flexible de raccordement sanitaire | Flexschlauch | Flexible tube | 19 | 17.42 | 19 | 17.94 | 4047416210773 | 0.073 | 0.07 | KG | 0.138 | CDM | 220 | 25 | 25 | MM | 40092200 | 1 |  |  | X | X | X |  |  |  |  | B
87160138560 | Geruisdemper | Silencieux | Schalldämpfer | Silencer | 15 | 10.3 | 15 | 10.61 | 4047416339764 | 0.03 | 0.02 | KG | 0.252 | CDM | 140 | 90 | 20 | MM | 84039090 | 1 |  |  | X | X | X |  |  |  |  | B
87160138570 | Afdichting | Joint | Dichtung | Washer | 18 | 15.38 | 18 | 15.84 | 4047416331782 | 0.3 | 0.29 | KG | 7.41 | CDM | 75 | 260 | 380 | MM | 40169300 | 1 |  |  | X | - | - |  |  |  |  | B
87160138600 | Warmtewisselaar ZSB 24-4 C / ZWB 30-4 | Echangeur thermique | Wärmeblock | Heating block | 56 | 551.61 | 56 | 568.16 | 4047416351940 | 12.008 | 11.99 | KG | 73.8 | CDM | 600 | 410 | 300 | MM | 84039090 | 1 |  |  | X | X | X |  |  |  |  | B
87160138610 | Warmtewisselaar ZSB 14-4 C | Echangeur thermique | Wärmeblock | Heating block | 56 | 551.61 | 56 | 568.16 | 4047416351964 | 11.968 | 11.95 | KG | 71.088 | CDM | 595 | 405 | 295 | MM | 84039090 | 1 |  |  | X | X | X |  |  |  |  | B
87161000360 | Steunbeugel | Support | Halter | Diverter retainer | 10 | - | 10 | - | 4010009580713 | 0.06 | 0.058 | KG | 0.293 | CDM | 130 | 90 | 25 | MM | 73269098 | 1 | Phased out |  | X | X | - |  |  |  |  | B
87161017190 | Afdichtingsrubber | Joint d'étanchéité | Dichtgummi | Rubber seal | 15 | 10.3 | 15 | 10.61 | 4010009832263 | 0.003 | 0.002 | KG | 0.053 | CDM | 65 | 45 | 18 | MM | 84199085 | 1 |  |  | X | X | X |  |  |  |  | B
87161022930 | O-ring 27,5 x 3.00 | Joint torique 27.5 X 3.00 | O-Ring 27.5 X 3.00 | O-ring 27.5 x 3.00 | 10 | - | 10 | - | 4010009748717 | 0.002 | 0.001 | KG | 0.011 | CDM | 60 | 60 | 3 | MM | 40169300 | 1 | Phased out |  | X | X | - |  |  |  |  | B
87161026070 | Klemveer (10 x) | Ressort (10x) | Klemmfeder (10x) | Clip For Watervalve (10x) | 22 | 23.52 | 22 | 24.23 | 4010009625315 | 0.044 | 0.041 | KG | 0.193 | CDM | 110 | 50 | 35 | MM | 73202081 | 10 |  |  | X | X | X |  |  |  |  | B
87161030670 | O-ring 10,78x2,62 L (10x) | O-ring 10,78x2,62 L (10x) | O-ring 10,78x2,62 L (10x) | O-ring 10,78x2,62 L (10x) | 12 | 5.71 | 12 | 5.88 | 4051516295660 | 0.004 | 0.003 | KG | 0.02 | CDM | 50 | 50 | 8 | MM | 40169300 | 10 |  |  | X | X | - |  |  |  |  | B
87161034870 | Borgveer (10x) | Epingle (10x) | Haltefeder (10x) | Wireform spring(10x) | 25 | 31 | 25 | 31.93 | 4010009659679 | 0.073 | 0.07 | KG | 0.016 | CDM | 90 | 60 | 3 | MM | 84039090 | 10 |  |  | X | X | X |  |  |  |  | B
87161034880 | Borgveer (10x) | Epingle (10x) | Haltefeder (10x) | Wireform spring | 25 | 31 | 25 | 31.93 | 4010009659686 | 0.028 | 0.013 | KG | 0.064 | CDM | 68 | 79 | 12 | MM | 84039090 | 10 |  |  | X | X | X |  |  |  |  | B
87161049550 | O-Ring 3.53 x 20.22id | JOINT TORIQUE 3,53 X 20,22ID | O-Ring 3.53 x 20.22id | O-Ring 3.53 x 20.22id | 11 | 4.51 | 11 | 4.65 | 4010009831211 | 0.004 | 0.002 | KG | 0.057 | CDM | 127 | 89 | 5 | MM | 40169300 | 1 |  |  | X | X | X |  |  |  |  | B
87161063560 | Aanvoerinrichting | Dispositif de départ | Vorlaufeinheit | SUPPLY MANIFOLD COMPLETE | 30 | 56.43 | 30 | 58.12 | 4010009876007 | 0.207 | 0.193 | KG | 3.168 | CDM | 365 | 240 | 90 | MM | 84039090 | 1 |  |  | X | X | X |  |  |  |  | B
87161064250 | Rubber dop | Tampon en caoutchouc | Gummitülle | RUBBER BUSHING | 10 | 3.32 | 10 | 3.42 | 4010009876236 | 0.004 | 0.002 | KG | 0.17 | CDM | 89 | 127 | 15 | MM | 40169997 | 1 |  |  | X | X | X |  |  |  |  | B
87161064280 | Pijp | Tube | Rohr | CH flow pipe assembly | 30 | 56.43 | 30 | 58.12 | 4010009876267 | 0.095 | 0.09 | KG | 0.189 | CDM | 105 | 30 | 60 | MM | 74111090 | 1 |  |  | X | X | X |  |  |  |  | B
87161064320 | Clips | Clip | Klammer | SAFETY CLIP INLET ADAPTER | 12 | 5.71 | 12 | 5.88 | 4010009876021 | 0.011 | 0.01 | KG | 0.009 | CDM | 35 | 37 | 7 | MM | 73269098 | 1 |  |  | X | X | X |  |  |  |  | B
87161064330 | Adapter | Raccord | Adapter | FLOW TURBINE ADAPTER | 18 | 15.38 | 18 | 15.84 | 4010009876281 | 0.02 | 0.013 | KG | 0.112 | CDM | 70 | 40 | 40 | MM | 84039090 | 1 |  |  | X | X | X |  |  |  |  | B
87161064350 | Dichting | Joint d'etancheite Sek WÜ 15mm | Dichtung Sek WÜ 15mm | Seal 15mm | 12 | 5.71 | 12 | 5.88 | 4010009876038 | 0.005 | 0.004 | KG | 0.005 | CDM | 25 | 25 | 8 | MM | 84039090 | 1 |  |  | X | X | X |  |  |  |  | B
87161064360 | Platenwisselaar | Echangeur | Wärmeübertrager | Heat exchanger | 42 | 171.59 | 42 | 176.74 | 4010009276715 | 1.47 | 1.249 | KG | 5.775 | CDM | 350 | 150 | 110 | MM | 84039090 | 1 |  |  | X | X | X |  |  |  |  | B
87161064380 | Klem | Clip | Klammer | SAFETY PUMP CLIP | 12 | 5.71 | 12 | 5.88 | 4010009876045 | 0.02 | 0.019 | KG | 0.08 | CDM | 100 | 40 | 20 | MM | 73269098 | 1 |  |  | X | X | X |  |  |  |  | B
87161064390 | KOPPELING TOP 22/275-3 30/375-3 14/400-3 | Raccord | Adapter | Inlet adaptor | 19 | 17.42 | 19 | 17.94 | 4010009876052 | 0.082 | 0.08 | KG | 0.293 | CDM | 130 | 90 | 25 | MM | 84039090 | 1 |  |  | X | X | X |  |  |  |  | B
87161064450 | Ontluchter | Dégazeur | Entlüftungsventil | Air vent valve | 26 | 34.2 | 26 | 35.23 | 4010009876076 | 0.037 | 0.035 | KG | 0.132 | CDM | 45 | 45 | 65 | MM | 84818099 | 1 |  |  | X | X | X |  |  |  |  | B
87161064520 | Bevestigingsset M5x30 | Vis et joint M5x30 | Schraube M5x30 mit Scheibe | Screw & washer assembly M5x30 | 14 | 8.84 | 14 | 9.11 | 4010009876083 | 0.005 | 0.004 | KG | 0.032 | CDM | 90 | 60 | 6 | MM | 84039090 | 1 |  |  | X | X | X |  |  |  |  | B
87161064850 | Spuitstuk | Injecteur | Düse | SILENCER BODY | 18 | 15.38 | 18 | 15.84 | 4010009876090 | 0.709 | 0.602 | KG | 0.128 | CDM | 32 | 20 | 200 | MM | 84169000 | 1 |  |  | X | X | X |  |  |  |  | B
87161064860 | Filter | Filtre | Filter KW | DHW Filter insert | 18 | 15.38 | 18 | 15.84 | 4010009876106 | 0.003 | 0.002 | KG | 0.018 | CDM | 60 | 30 | 10 | MM | 85489030 | 1 |  |  | X | X | X |  |  |  |  | B
87161064880 | Klembeugel | Clip Limiteur de Debit | Klammer | Saftey Clip Supply Sensor | 10 | 3.32 | 10 | 3.42 | 4010009876113 | 0.004 | 0.003 | KG | 0.003 | CDM | 37 | 30 | 3 | MM | 84039090 | 1 |  |  | X | X | X |  |  |  |  | B
87161064990 | Bocht | Coude | Bogen | Elbow flow pipe | 20 | 19.32 | 20 | 19.9 | 4010009974703 | 0.448 | 0.048 | KG | 0.45 | CDM | 250 | 70 | 435 | MM | 73072290 | 1 |  |  | X | X | X |  |  |  |  | B
87161065050 | FLEXIBEL GASVERBINDING TOP 22/175-3 ZBS | Tube gaz | Gasrohr | Tube - Gas Supply | 20 | 19.32 | 20 | 19.9 | 4010009974710 | 0.058 | 0.028 | KG | 0.203 | CDM | 245 | 150 | 20 | MM | 74122000 | 1 |  |  | X | X | X |  |  |  |  | B
87161065070 | Bajonet pomp-warmtewiss. Top 22/28-3C | Collier de serrage | Klemmband | Clamp Lever | 16 | 11.93 | 16 | 12.29 | 4010009974734 | 0.012 | 0.011 | KG | 0.14 | CDM | 100 | 70 | 20 | MM | 73182900 | 1 |  |  | X | X | X |  |  |  |  | B
87161065490 | Klem 13 mm (1 x) | Clip 13MM (1X) | Haltefeder 13mm (1x) | Safety Clip 13mm (1x) | 10 | 3.32 | 10 | 3.42 | 4010009876120 | 0.003 | 0.002 | KG | 0.002 | CDM | 35 | 25 | 2 | MM | 73202081 | 1 |  |  | X | X | X |  |  |  |  | B
87161065640 | Stop | Bouchon | Stopfen | Plug Blanking 18mm | 15 | 10.3 | 15 | 10.61 | 4010009974239 | 0.016 | 0.015 | KG | 0.294 | CDM | 127 | 89 | 26 | MM | 39269097 | 1 |  |  | X | X | X |  |  |  |  | B
87161065660 | Stop | Bouchon | Stopfen | Plug | 10 | 3.32 | 10 | 3.42 | 4010009977070 | 0.01 | 0.009 | KG | 0.03 | CDM | 50 | 30 | 20 | MM | 96200091 | 1 |  |  | X | X | X |  |  |  |  | B
87161065670 | Stop | Bouchon | Stopfen | Plug | 10 | 3.32 | 10 | 3.42 | 4010009035404 | 0.009 | 0.008 | KG | 0.025 | CDM | 20 | 25 | 50 | MM | 96200091 | 1 |  |  | X | X | X |  |  |  |  | B
87161066330 | Buis | Contact a pression | Druckschalter | Air pressure switch | 33 | 76.01 | 33 | 78.29 | 4010009974772 | 0.069 | 0.065 | KG | 0.5 | CDM | 100 | 100 | 50 | MM | 84039090 | 1 |  |  | X | X | X |  |  |  |  | B
87161066830 | Moer | Ecrou | Mutter | Nut | 15 | 10.3 | 15 | 10.61 | 4010009984405 | 0.006 | 0.005 | KG | 0.018 | CDM | 30 | 30 | 20 | MM | 73181699 | 1 |  |  | X | X | X |  |  |  |  | B
87161066850 | Platenwisselaar | Échangeur de chaleur | Wärmetauscher | Heat Exchanger 14 plate | 47 | 274.53 | 47 | 282.77 | 4010009876137 | 1.39 | 1.149 | KG | 6.072 | CDM | 385 | 110 | 115 | MM | 84195080 | 1 |  |  | X | X | X |  |  |  |  | B
87161067470 | Isolatie | Joint torique 22x3 EPDM (x10) | O-Ring 22x3 EPDM (10x) | O-ring 22x3 EPDM (10x) | 16 | 11.93 | 16 | 12.29 | 4010009876359 | 0.01 | 0.007 | KG | 0.027 | CDM | 50 | 80 | 10 | MM | 84039090 | 1 |  |  | X | X | X |  |  |  |  | B
87161067480 | O-ring | Joint torique 12,5 x3 wras / ktw (1x) | O-Ring 12,5x3 WRAS / KTW (1x) | O-ring 12,5x3 WRAS / KTW (1x) | 10 | 3.32 | 10 | 3.42 | 4010009876366 | 0.002 | 0.001 | KG | 0.01 | CDM | 80 | 40 | 3 | MM | 40169300 | 1 |  |  | X | X | X |  |  |  |  | B
87161067940 | Clips | Collier de serrage | Schlauchklemme | Clip - Hose Fastener | 14 | 8.84 | 14 | 9.11 | 4010009975656 | 0.004 | 0.003 | KG | 0.016 | CDM | 40 | 40 | 10 | MM | 73269098 | 1 |  |  | X | X | X |  |  |  |  | B
87161067990 | KABEL ONTSTEKING TOP 28/30/42-3 | Faisceau d'électrodes | Zündkabel | Ignition Harness | 29 | 50.47 | 29 | 51.98 | 4010009972990 | 0.103 | 0.1 | KG | 0.714 | CDM | 170 | 140 | 30 | MM | 85444290 | 1 |  |  | X | X | X |  |  |  |  | B
87161068000 | Vlakafdichting | Joint plat | Flachdichtung | Gasket gas valve | 16 | 11.93 | 16 | 12.29 | 4010009984450 | 0.002 | 0.001 | KG | 0.008 | CDM | 55 | 50 | 3 | MM | 40169300 | 1 |  |  | X | X | X |  |  |  |  | B
87161068150 | BEVESTIGINGSSET | Joint de fixation | Befestigungssatz | Screw & washer assembly m5 x 55 | 10 | 3.32 | 10 | 3.42 | 4010009876168 | 0.01 | 0.008 | KG | 0.113 | CDM | 89 | 127 | 10 | MM | 84039090 | 1 |  |  | X | X | X |  |  |  |  | B
87161068400 | Afdichtingsrubber | Joint | Dichtgummi | Seal | 18 | 15.38 | 18 | 15.84 | 4010009984504 | 0.014 | 0.013 | KG | 0.108 | CDM | 60 | 60 | 30 | MM | 40169300 | 1 |  |  | X | X | X |  |  |  |  | B
87161068440 | Retourinrichting | Dispositif de retour | Rücklaufeinheit | Return unit | 42 | 171.59 | 42 | 176.74 | 4010009284147 | 0.658 | 0.559 | KG | 4.48 | CDM | 200 | 160 | 140 | MM | 73064020 | 1 |  |  | X | X | X |  |  |  |  | B
87161068450 | 3wegklep Mengmoduul | Moteur V3V équipé | Umsteuerventil Mischermodul | DIVERTER VALVE ASSEMBLY | 44 | 209.71 | 44 | 216 | 4010009876175 | 0.148 | 0.144 | KG | 1.056 | CDM | 230 | 140 | 60 | MM | 84814090 | 1 |  |  | X | X | X |  |  |  |  | B
87161068470 | Motor | Servomoteur | Motor | DIVERTER VALVE ASSEMBY MOTOR | 40 | 137.26 | 40 | 141.38 | 4010009876182 | 0.06 | 0.057 | KG | 0.27 | CDM | 60 | 90 | 50 | MM | 85014020 | 1 |  |  | X | X | X |  |  |  |  | B
87161068480 | Schroef M5 Stainless | Vis M5 Stainless | Schraube M5 rostfrei | SCREW M5 STAINLESS | 16 | 11.93 | 16 | 12.29 | 4010009876199 | 0.006 | 0.004 | KG | 0.101 | CDM | 127 | 88 | 9 | MM | 73181582 | 1 |  |  | X | X | X |  |  |  |  | B
87161069390 | Rookgasafvoerbuis Boven | Tuyau de fumées haut | Abgasrohr oben | Flue pipe top | 30 | 56.43 | 30 | 58.12 | 4010009867128 | 0.233 | 0.23 | KG | 2.11 | CDM | 164 | 268 | 48 | MM | 73079980 | 1 |  |  | X | X | X |  |  |  |  | B
87161069800 | Kabel | Faisceau | Erdungskabel | Ground cable | 10 | 3.32 | 10 | 3.42 | 4010009971504 | 0.006 | 0.005 | KG | 0.06 | CDM | 60 | 50 | 20 | MM | 85444290 | 1 |  |  | X | X | X |  |  |  |  | B
87161069810 | Klem | Clip | Klammer | Clip | 10 | 3.32 | 10 | 3.42 | 4010009974802 | 0.012 | 0.01 | KG | 0.452 | CDM | 127 | 89 | 40 | MM | 73269098 | 1 |  |  | X | X | - |  |  |  |  | B
87161070440 | Debietbegrenzer | Limiteur de débit | Durchflussbegrenzer 11ltr. Braun | Flow restrictor 11ltr. Brown | 20 | 19.32 | 20 | 19.9 | 4010009876410 | 0.005 | 0.003 | KG | 0.001 | CDM | 30 | 50 | 5 | MM | 84039090 | 1 |  |  | X | X | X |  |  |  |  | B
87161070450 | Debietbegrenzer | Limiteur de débit | Durchflussbegrenzer 13ltr. Olivegrün | Flow restrictor 13ltr. Olive Green | 20 | 19.32 | 20 | 19.9 | 4010009283706 | 0.003 | 0.002 | KG | 0.016 | CDM | 90 | 60 | 3 | MM | 84039090 | 1 |  |  | - | X | X |  |  |  |  | B
87161072390 | Stud spruit sbv3 | POUSSE CLOU SBV3 | Stud sprießen sbv3 | Stud spire sbv3 | 14 | 8.84 | 14 | 9.11 | 4010009055303 | 0.003 | 0.002 | KG | 0.037 | CDM | 89 | 60 | 7 | MM | 84039090 | 1 |  |  | X | X | X |  |  |  |  | B
87161073290 | Pompkabel | Faisceau circulateur | Pumpenkabel | Pump cable | 27 | 39.64 | 30 | 58.12 | 4010009971511 | 0.05 | 0.047 | KG | 0.57 | CDM | 190 | 150 | 20 | MM | 85444290 | 1 | Wijziging prijsgroep vanaf 01/02/2026, derhalve afwijkend van aangekondigde prijsstijging |  | X | X | X |  |  |  |  | B
87161073620 | Lucht toevoer pijp | Coude de raccordement air comburant | Frischluftrohr | RS Air Duct | 27 | 39.64 | 27 | 40.83 | 4010009256106 | 0.12 | 0.04 | KG | 1.304 | CDM | 149 | 125 | 70 | MM | 84039090 | 1 |  |  | X | X | X |  |  |  |  | B
87161074340 | O-Ring (10x) | O-Ring (10x) | O-Ring (10x) | O-Ring (10x) | 15 | - | 15 | - | 4010009081166 | 0.009 | 0.006 | KG | 202.5 | CCM | 150 | 90 | 15 | MM | 40169300 | 10 | Phased out |  | X | X | - |  |  |  |  | B
87161074360 | O-ring | Joint torique 16x3 EPDM (10x) | O-Ring 16x3 EPDM (10x) | O-ring 16x3 EPDM (10x) | 16 | 11.93 | 16 | 12.29 | 4010009160496 | 0.007 | 0.006 | KG | 0.018 | CDM | 70 | 25 | 10 | MM | 40169300 | 1 |  |  | X | X | X |  |  |  |  | B
87161074370 | O-RING (PER 10) | Joint torique 12.5x3 WRAS / KTW (10x) | O-Ring 12.5x3 WRAS / KTW (10x) | O-ring 12.5x3 WRAS / KTW (10x) | 15 | 10.3 | 15 | 10.61 | 4010009968528 | 0.003 | 0.001 | KG | 0.162 | CDM | 180 | 90 | 10 | MM | 40169300 | 1 |  |  | X | X | X |  |  |  |  | B
87161074390 | O-ring 13,87 x 3,53 L (10 x) | O-Ring 13,87 X 3,53 L (10x) | O-Ring 13.87 X 3.53 L (10x) | O-ring 13.87 X 3.53 L (10x) | 15 | 10.3 | 15 | 10.61 | 4047416332567 | 0.013 | 0.01 | KG | 0.027 | CDM | 90 | 60 | 5 | MM | 40169300 | 10 |  |  | X | X | X |  |  |  |  | B
87161074400 | O-ring 7.75 X 2.1 L (x1 | Joint torique 7.75 X 2.1 L (x1) | O-Ring 7.75 X 2.1 L (x1) | O-ring 7.75 X 2.1 L (x1) | 10 | 3.32 | 10 | 3.42 | 4047416921556 | 0.003 | 0.001 | KG | 0.096 | CDM | 80 | 120 | 10 | MM | 40169300 | 1 |  |  | X | X | X |  |  |  |  | B
87161075350 | Vlakafdichting | Joint plat | Flachdichtung | Gasket RS Air Duct S/AD | 10 | 3.32 | 10 | 3.42 | 4010009999928 | 0.03 | 0.002 | KG | 0.348 | CDM | 152.4 | 228.6 | 10 | MM | 40169300 | 1 |  |  | X | X | X |  |  |  |  | B
87161076240 | Boilerthermostaat | Thermostat | Temperaturregler | Manual Flue Thermostat | 27 | 39.64 | 27 | 40.83 | 4010009275466 | 0.06 | 0.052 | KG | 0.143 | CDM | 115 | 150 | 40 | MM | 84039090 | 1 |  |  | X | X | X |  |  |  |  | B
87161076970 | Boilerthermostaat | Fourreau de sonde assemblé | Temperaturregler | Thermostat pocket assembly | 27 | 39.64 | 27 | 40.83 | 4010009268123 | 0.341 | 0.34 | KG | 0.023 | CDM | 127 | 89 | 2 | MM | 84039090 | 1 |  |  | X | X | X |  |  |  |  | B
87161078870 | Debietbegrenzerinzetstuk 14lt | Limiteur De Débit 14 l/min | Durchflußbegrenzer 14ltr. Pink | Flow restrictor 14ltr. Pink | 16 | 11.93 | 16 | 12.29 | 4010009977087 | 0.007 | 0.006 | KG | 0.006 | CDM | 40 | 30 | 5 | MM | 84039090 | 1 |  |  | X | X | X |  |  |  |  | B
87161080530 | Moer brander locatie | Ecrou de positionnement brûleur | Mutter Brenner Lage | Nut burner location | 14 | 8.84 | 14 | 9.11 | 4010009096108 | 0.003 | 0.001 | KG | 0.203 | CDM | 89 | 114 | 20 | MM | 73181639 | 1 |  |  | X | X | X |  |  |  |  | B
87161082120 | Platenwisselaar | Corps de chauffe | Wärmetauscher | Heat exchanger plates | 45 | 230.04 | 45 | 236.94 | 4010009974628 | 1.585 | 1.335 | KG | 5.775 | CDM | 340 | 115 | 110 | MM | 84195080 | 1 |  |  | X | X | X |  |  |  |  | B
87161089220 | Luchtdichte kast deksel | Couvercle boîte à fumées | Luftkastendeckel | Manifold assembly | 47 | - | 47 | - | 4010009268246 | 1.44 | 0.996 | KG | 18.617 | CDM | 355 | 229 | 229 | MM | 84039090 | 1 | Phased out | 87161093200 | X | X | X |  |  |  |  | B
87161089370 | Isolatie set | Isolation | Isoliersatz | Insulation secondary top | 16 | 11.93 | 16 | 12.29 | 4010009268277 | 0.08 | 0.07 | KG | 18.879 | CDM | 360 | 229 | 229 | MM | 84039090 | 1 |  |  | X | X | X |  |  |  |  | B
87161089380 | Isolatie set | Isolation | Isoliersatz | Insulation secondary bottom | 15 | 10.3 | 15 | 10.61 | 4010009268284 | 0.08 | 0.07 | KG | 18.879 | CDM | 360 | 229 | 229 | MM | 84039090 | 1 |  |  | X | X | X |  |  |  |  | B
87161091850 | spoelsamenstel | Ensemble bobine | Coil Montage | Coil assembly | 33 | 76.01 | 33 | 78.29 | 4010009977278 | 0.031 | 0.03 | KG | 0.424 | CDM | 110 | 110 | 30 | MM | 84039090 | 1 |  |  | X | X | X |  |  |  |  | B
87161092120 | Pressure Gauge Extension | Prise manomètre | Manometer Erweiterung | Pressure Gauge Extension | 30 | 56.43 | 30 | 58.12 | 4010009977711 | 0.116 | 0.096 | KG | 0.108 | CDM | 82 | 110 | 12 | MM | 84039090 | 1 |  |  | X | X | X |  |  |  |  | B
87161092140 | Luchtklep assemblage | Joint | Air Dämpferbaugruppe | Air damper assembly | 44 | 209.71 | 44 | 216 | 4010009977728 | 0.59 | 0.466 | KG | 7.084 | CDM | 262 | 208 | 130 | MM | 84039010 | 1 |  |  | X | X | X |  |  |  |  | B
87161092430 | Connector | Raccord fioul | Connector | Connector | 22 | 23.52 | 22 | 24.23 | 4010009977759 | 0.058 | 0.034 | KG | 0.155 | CDM | 84 | 92 | 20 | MM | 76090000 | 1 |  |  | X | X | X |  |  |  |  | B
87161092450 | Connector Drive Coupling Pack (x10) | Connecteur accouplement d'entraînement P | Anschluss Antriebskupplungseinheit Packu | Connector Drive Coupling Pack (x10) | 26 | 34.2 | 26 | 35.23 | 4010009977773 | 0.004 | 0.002 | KG | 0.234 | CDM | 130 | 90 | 20 | MM | 39174000 | 10 |  |  | X | X | X |  |  |  |  | B
87161093170 | ventilator | ventilateur | Ventilator | Fan | 31 | 62.91 | 31 | 64.8 | 4010009978459 | 0.381 | 0.38 | KG | 2.746 | CDM | 134 | 168 | 122 | MM | 84039090 | 1 |  |  | X | X | X |  |  |  |  | B
87161093410 | Lucht / Fan Box Seal Kit | Ensemble carter air comburant | Air/Fan Box Seal Kit | Air/Fan Box Seal Kit | 27 | 39.64 | 27 | 40.83 | 4010009978671 | 0.052 | 0.048 | KG | 0.113 | CDM | 127 | 89 | 10 | MM | 40169300 | 1 |  |  | X | X | X |  |  |  |  | B
87161093630 | Schroef No.10x20 Hex hoofd flens (3x) | Vis No.10x20 Hex tête de bride (3x) | Schraube No.10x20 Hex Flansch (3x) | Screw No.10x20 Hex Flange Head (3x) | 13 | 7.25 | 13 | 7.47 | 4051516200503 | 0.012 | 0.01 | KG | 0.008 | CDM | 25 | 30 | 10 | MM | 73181568 | 3 |  |  | X | X | X |  |  |  |  | B
87161102490 | Afdichtingsrubber | Joint d`étanchétité | Dichtgummi | Seal wall 220mm dia | 25 | 31 | 25 | 31.93 | 4010009276739 | 0.084 | 0.079 | KG | 0.995 | CDM | 223 | 223 | 20 | MM | 84039090 | 1 |  |  | X | X | X |  |  |  |  | B
87161112520 | Beschermkap | Capot de protection | Schutzkappe | Sample point cap | 24 | 28.21 | 24 | 29.06 | 4010009938002 | 0.004 | 0.002 | KG | 0.181 | CDM | 30 | 40 | 10 | MM | 84039090 | 1 |  |  | X | X | X |  |  |  |  | B
87161112530 | Stop | Bouchon | Stopfen | Plug | 13 | 7.25 | 13 | 7.47 | 4010009938019 | 0.004 | 0.001 | KG | 0.025 | CDM | 25 | 50 | 10 | MM | 85369010 | 1 |  |  | X | X | X |  |  |  |  | B
87161116730 | Afdichtingsrubber 100x8 | Joint d`étanchétité 100x8 | Dichtgummi 100x8 | Seal 100mm x 8mm | 13 | 7.25 | 13 | 7.47 | 4010009938255 | 0.008 | 0.007 | KG | 0.121 | CDM | 110 | 110 | 10 | MM | 40169300 | 1 |  |  | X | X | X |  |  |  |  | B
87161117070 | Gaspijp | Tube gaz | Gasrohr | Gas Pipe Elbow | 16 | 11.93 | 16 | 12.29 | 4010009843139 | 0.017 | 0.016 | KG | 0.072 | CDM | 60 | 60 | 20 | MM | 84039090 | 1 |  |  | X | X | X |  |  |  |  | B
87161117970 | Adapter | Raccord | Adapter | Adapter | 14 | 8.84 | 14 | 9.11 | 4010009154181 | 0.003 | 0.002 | KG | 0.054 | CDM | 90 | 60 | 10 | MM | 84039090 | 1 |  |  | X | X | X |  |  |  |  | B
87161121840 | Afdichtingsrubber | Joint d`étanchétité | Dichtgummi | Seal - Service Cover | 30 | 56.43 | 30 | 58.12 | 4051516806811 | 0.082 | 0.07 | KG | 0.368 | CDM | 245 | 150 | 10 | MM | 40169300 | 1 |  |  | X | X | X |  |  |  |  | B
87161122840 | Deksel G15" | Couvercle G15" | Deckel G 15" | cover G15" | 17 | - | 17 | - | 4010009081555 | 0.031 | 0.03 | KG | 0.154 | CDM | 220 | 140 | 5 | MM | 85366990 | 1 | Phased out |  | X | X | - |  |  |  |  | B
87161124240 | Brander luchtkanaal montage | Manchette d'air | Burner Luftleitungsanordnung | Burner air duct assembly | 21 | 21.6 | 21 | 22.25 | 4010009136330 | 0.294 | 0.234 | KG | 4.95 | CDM | 225 | 220 | 100 | MM | 84169000 | 1 |  |  | X | X | X |  |  |  |  | B
87161124910 | Adapter Turbine | Raccord | Adapter | Flow sensor adaptor | 18 | 15.38 | 18 | 15.84 | 4010009151487 | 0.023 | 0.02 | KG | 0.189 | CDM | 90 | 70 | 30 | MM | 84039090 | 1 |  |  | X | X | X |  |  |  |  | B
87161126620 | Flens 70/90 Econ | Bride 70/90 Econ | Flansch 70/90 Econ | Flange 70/90 Econ | 32 | 69.4 | 32 | 71.48 | 4010009107347 | 0.254 | 0.248 | KG | 0.504 | CDM | 209 | 241 | 10 | MM | 73089059 | 1 |  |  | X | X | X |  |  |  |  | B
87161127860 | Afdichting | Couvercle | Abdeckung | DIVERTER VALVE HOUSING | 15 | 10.3 | 15 | 10.61 | 4010009111016 | 0.025 | 0.015 | KG | 0.65 | CDM | 100 | 130 | 50 | MM | 73089098 | 1 |  |  | X | X | X |  |  |  |  | B
87161128710 | Vlakafdichting | Joint plat | Flachdichtung | Gasket-Burner mounting flange | 17 | 13.61 | 17 | 14.02 | 4010009136682 | 0.007 | 0.003 | KG | 0.338 | CDM | 225 | 150 | 10 | MM | 40169300 | 1 |  |  | X | X | X |  |  |  |  | B
87161130660 | Schroef M6x20 | Vis M6 x20 | Schrauben M6x20 | Screw Hex Z M6 x 25 8.8 ZP | 13 | 7.25 | 13 | 7.47 | 4010009141976 | 0.006 | 0.004 | KG | 0.101 | CDM | 114 | 89 | 10 | MM | 73181568 | 1 |  |  | X | X | X |  |  |  |  | B
87161132020 | Afdichtring AFM 34 30 X 22.2 X 1.5 (10x) | JOINT FIBRE AFM 34 30 X 22.2 X 1.5 (10x) | Dichtung AFM 34 30x22.2x1.5 (10x) everp | FIBRE WASHER AFM34 30 X 22.2 X 1.5 (10x) | 15 | 10.3 | 15 | 10.61 | 4047416703732 | 0.02 | 0.01 | KG | 0.094 | CDM | 110 | 85 | 10 | MM | 40169300 | 10 |  |  | X | X | X |  |  |  |  | B
87161134500 | Afstandhouder | Entretoise | Abstandhalter | Cowl Spacer | 14 | 8.84 | 14 | 9.11 | 4010009251576 | 0.014 | 0.012 | KG | 0.094 | CDM | 110 | 85 | 10 | MM | 73089059 | 1 |  |  | X | X | X |  |  |  |  | B
87161134840 | Soft Start Unit 6kw | SOFTSTARTER POUR WPS 60T/C | Soft Start Unit 6kw | Soft Start Unit 6kw | 64 | - | 64 | - | 4010009170006 | 2.201 | 1.87 | KG | 18.563 | CDM | 375 | 225 | 220 | MM | 84189990 | 1 | Phased out |  | X | X | - |  |  |  |  | B
87161134860 | Soft Start Unit 9kw | Soft Start Unit 9kw | Soft Start Unit 9kw | Soft Start Unit 9kw | 59 | - | 59 | - | 4010009170020 | 2.201 | 1.87 | KG | 17.82 | CDM | 360 | 225 | 220 | MM | 84189990 | 1 | Phased out |  | X | X | - |  |  |  |  | B
87161139050 | Aansluitstuk | Raccord | Anschlussstück | Connector | 16 | 11.93 | 16 | 12.29 | 4047416332642 | 0.1 | 0.09 | KG | 1.056 | CDM | 120 | 220 | 40 | MM | 39269097 | 1 |  |  | X | X | X |  |  |  |  | B
87161139060 | Filter | Filtre | Filter | Filter dcw | 12 | 5.71 | 12 | 5.88 | 4051516196929 | 0.004 | 0.003 | KG | 0.054 | CDM | 90 | 60 | 10 | MM | 84039090 | 1 |  |  | - | X | X |  |  |  |  | B
87161139110 | Aansluitstuk veiligheidsklep | Raccord soupape de sécurité | Anschlussstück Sicherheitsventil | Elbow PRV | 15 | 10.3 | 15 | 10.61 | 4047416332680 | 0.1 | 0.09 | KG | 1.32 | CDM | 120 | 220 | 50 | MM | 76090000 | 1 |  |  | X | X | X |  |  |  |  | B
87161139150 | Retourleiding | TUBE RETOUR CHAUFFAGE | Rücklaufrohr | Pipe CH Return | 27 | 39.64 | 27 | 40.83 | 4047416759999 | 0.085 | 0.08 | KG | 0.144 | CDM | 80 | 60 | 30 | MM | 39174000 | 1 |  |  | X | X | X |  |  |  |  | B
87161139170 | Klem (10 x) | Clip (10x) | Klammer (10x) | Clip (10x) | 28 | 44.99 | 28 | 46.34 | 4047416332703 | 0.1 | 0.09 | KG | 0.378 | CDM | 140 | 90 | 30 | MM | 73182100 | 10 |  |  | X | X | X |  |  |  |  | B
87161139180 | Klem (10x) | Clip (10x) | Klammer (10x) | Clip return connection (x10) | 26 | 34.2 | 26 | 35.23 | 4047416332727 | 0.1 | 0.09 | KG | 0.378 | CDM | 140 | 90 | 30 | MM | 72230099 | 10 |  |  | X | X | X |  |  |  |  | B
87161142470 | Hoeksteun 18/25 | Equerre 18/25 | Winkel 18/25 | Retainer-Secondary Baffle 18/25 | 33 | 76.01 | 33 | 78.29 | 4051516806835 | 0.144 | 0.074 | KG | 1.838 | CDM | 175 | 140 | 75 | MM | 73089059 | 1 |  |  | X | X | X |  |  |  |  | B
87161153060 | Schroef (10x) 8x1/2" | Vis (10x) 8x1/2" | Schraube (10x) M5x8 | Screw (10x) 8x1/2" | 14 | 8.84 | 14 | 9.11 | 4051516134358 | 0.065 | 0.055 | KG | 0.126 | CDM | 25 | 45 | 10 | MM | 73181595 | 1 |  |  | X | X | X |  |  |  |  | B
87161156730 | Afdichtring (x1) | Joint (x1) | Dichtring (x1) | Washer (x1) | 13 | 7.25 | 13 | 7.47 | 4047416921563 | 0.03 | 0.028 | KG | 0.096 | CDM | 80 | 120 | 10 | MM | 40169300 | 1 |  |  | - | X | X |  |  |  |  | B
87161156800 | Pakkingring 18.6 x 13.5 x 1.5 (1x) | Joint 18.6 x 13.5 x 1.5 (1x) | Dichtung 18.6 x 13.5 x 1.5 (1x) | Washer 18.6 x 13.5 x 1.5 (1x) | 10 | 3.32 | 10 | 3.42 | 4047416921631 | 0.003 | 0.002 | KG | 0.096 | CDM | 80 | 120 | 10 | MM | 40169300 | 1 |  |  | X | X | X |  |  |  |  | B
87161156820 | Afdichtring 1" (1x) | Joint 1" (1x) | Dichtscheibe 1" (1x) | Washer 1" (1x) | 12 | 5.71 | 12 | 5.88 | 4047416921655 | 0.005 | 0.004 | KG | 0.096 | CDM | 80 | 120 | 10 | MM | 40169300 | 1 |  |  | X | X | X |  |  |  |  | B
87161157540 | Debietsensor | Limiteur de débit | Durchfluss Sensor kpl | Flow sensor assembly | 30 | - | 30 | - | 4047416994567 | 0.056 | 0.053 | KG | 0.216 | CDM | 90 | 80 | 30 | MM | 84039090 | 1 | Phased out |  | X | X | X |  |  |  |  | B
87161160740 | O-Ring 6,00x2,50 WRAS/KTW (1x) | O-Ring 6,00x2,50 WRAS/KTW (1x) | O-Ring 6,00x2,50 WRAS/KTW | O-Ring 6,00x2,50 WRAS/KTW (1x) | 11 | 4.51 | 11 | 4.65 | 4047416594262 | 0.002 | 0.001 | KG | 0.011 | CDM | 90 | 60 | 2 | MM | 40169300 | 1 |  |  | X | X | X |  |  |  |  | B
87161162990 | Expansieventiel LEV | Robinet | Expansionsventil LEV | Valve Expansion LEV | 48 | 296.13 | 48 | 305.01 | 4051516201975 | 0.04 | 0.03 | KG | 3.168 | CDM | 355 | 255 | 35 | MM | 84039090 | 1 |  |  | X | X | X |  |  |  |  | B
87161163020 | Motor | Servomoteur | Motor | Fan Motor | 64 | 921.47 | 64 | 949.11 | 4051516202002 | 1.8 | 1.53 | KG | 3.887 | CDM | 230 | 130 | 130 | MM | 84041000 | 1 |  |  | X | X | X |  |  |  |  | B
87161163030 | Ventilator | Fan Propellor | Gebläse | Fan Propellor | 48 | 296.13 | 48 | 305.01 | 4051516202019 | 1.5 | 1.45 | KG | 35.344 | CDM | 470 | 470 | 160 | MM | 84039090 | 1 |  |  | X | X | X |  |  |  |  | B
87161163050 | Temperatuurvoeler (TH32) | Sonde de temperature | Temperaturfühler | Thermistor Shell (TH32) | 39 | 125.33 | 39 | 129.09 | 4051516202033 | 0.4 | 0.35 | KG | 0.347 | CDM | 228 | 152 | 10 | MM | 84041000 | 1 |  |  | X | X | X |  |  |  |  | B
87161163060 | Temperatuurvoeler (TH3) | Sonde de temperature | Temperaturfühler | Thermistor Outdoor Pipe (TH3) | 39 | 125.33 | 39 | 129.09 | 4051516202040 | 0.4 | 0.35 | KG | 1.086 | CDM | 355 | 255 | 12 | MM | 84041000 | 1 |  |  | X | X | X |  |  |  |  | B
87161163070 | Temperatuurvoeler (TH6&7) | Sonde de temperature | Temperaturfühler | Thermistor Outdoor 2 Phase Pipe (TH6&7) | 38 | 115.16 | 38 | 118.61 | 4051516202057 | 0.4 | 0.35 | KG | 1.086 | CDM | 355 | 255 | 12 | MM | 84041000 | 1 |  |  | X | X | X |  |  |  |  | B
87161163080 | Temperatuurvoeler (TH4) | Sonde de temperature | Temperaturfühler | Thermistor Discharge (TH4) | 37 | 105.99 | 37 | 109.17 | 4051516202064 | 0.4 | 0.35 | KG | 1.086 | CDM | 355 | 255 | 12 | MM | 84041000 | 1 |  |  | X | X | X |  |  |  |  | B
87161163110 | Filter | Filtre | Filter | Filter Noise | 53 | 427.06 | 53 | 439.87 | 4051516202095 | 0.4 | 0.032 | KG | 1.638 | CDM | 180 | 140 | 65 | MM | 84041000 | 1 |  |  | X | X | X |  |  |  |  | B
87161163120 | Besturingsautomaat | Tableau électrique | Steuergerät | PCB Controller EHP | 71 | 1270.99 | 71 | 1309.12 | 4051516202101 | 0.356 | 0.338 | KG | 1.746 | CDM | 285 | 175 | 35 | MM | 84041000 | 1 |  |  | X | X | X |  |  |  |  | B
87161163130 | Besturingsautomaat | Tableau électrique | Steuergerät | PCB power EHP | 68 | 1124.84 | 68 | 1158.59 | 4051516202118 | 0.623 | 0.529 | KG | 1.927 | CDM | 165 | 160 | 73 | MM | 84039090 | 1 |  |  | X | X | X |  |  |  |  | B
87161163140 | Temperatuurvoeler (TH33) | Sonde de temperature | Temperaturfühler | Thermistor Outdoor Pipe (TH33) | 44 | 209.71 | 44 | 216 | 4051516202125 | 0.019 | 0.018 | KG | 0.109 | CDM | 230 | 95 | 5 | MM | 39173100 | 1 |  |  | X | X | X |  |  |  |  | B
87161163150 | Sensor hogedrukschakelaar | Sonde de pression | Druckfühler | Sensor High Pressure Switch | 43 | 190.65 | 43 | 196.37 | 4051516202132 | 0.021 | 0.019 | KG | 0.03 | CDM | 75 | 20 | 20 | MM | 90321080 | 1 |  |  | X | X | X |  |  |  |  | B
87161163160 | Temperatuurvoeler (TH8) | Sonde de temperature | Temperaturfühler | Thermistor Heatsink (TH8) | 34 | 82.62 | 34 | 85.1 | 4051516202149 | 0.04 | 0.038 | KG | 1.086 | CDM | 355 | 255 | 12 | MM | 90321080 | 1 |  |  | X | X | X |  |  |  |  | B
87161163170 | Zekering 250V 6.3A | Fusible 250V 6.3A | Sicherung 250V 6.3A | Fuse 250V 6.3A | 21 | 21.6 | 21 | 22.25 | 4051516202156 | 0.002 | 0.001 | KG | 0.008 | CDM | 40 | 20 | 10 | MM | 85351000 | 1 |  |  | X | X | X |  |  |  |  | B
87161163190 | Spoel 4-wegklep | Robinet | 4-Wege Ventil | Coil 4 Way Valve | 42 | 171.59 | 42 | 176.74 | 4051516202170 | 1 | 0.8 | KG | 0.693 | CDM | 228 | 152 | 20 | MM | 84169000 | 1 |  |  | X | X | X |  |  |  |  | B
87161164720 | Naaldventiel | Axe de bobine | Nadelventil | Needle Valve | 35 | 89.6 | 35 | 92.29 | 4051516687243 | 0.033 | 0.031 | KG | 0.031 | CDM | 65 | 22 | 22 | MM | 84039090 | 1 |  |  | X | X | X |  |  |  |  | B
87161165490 | O-ring 13,87x3,53 (10x) | Joint torique 13,87x3,53 (x10) | O-Ring 13,87x3,53 (10x) | O-ring 13,87x3,53 (10x) | 22 | 23.52 | 22 | 24.23 | 4051516733452 | 0.01 | 0.009 | KG | 0.097 | CDM | 50 | 60 | 5 | MM | 84039090 | 10 |  |  | X | X | X |  |  |  |  | B
87161166370 | Motor | Servomoteur | Motor | RDB MOTOR C/W CAPACITOR | 49 | 316.47 | 49 | 325.96 | 4051516981815 | 2.771 | 2.684 | KG | 4.019 | CDM | 225 | 115 | 120 | MM | 85014020 | 1 |  |  | X | X | X |  |  |  |  | B
87161402380 | AIR VENT 1/8 BSP | Purgeur 1/8 BSP | Entlüfter 1/8 BSP | Air vent 1/8 bsp | 12 | 5.71 | 12 | 5.88 | 4010009721505 | 0.006 | 0.004 | KG | 0.136 | CDM | 89 | 127 | 12 | MM | 84819000 | 1 |  |  | X | X | X |  |  |  |  | B
87161402470 | Nut klemmen g1 | Écrou de serrage g1 | Spannmutter G1 | Nut clamping g1 | 16 | 11.93 | 16 | 12.29 | 4010009721550 | 0.054 | 0.052 | KG | 0.281 | CDM | 110 | 85 | 30 | MM | 73181639 | 1 |  |  | X | X | X |  |  |  |  | B
87161405120 | Schroef | Vis | Schraube | Stud 2ba brass ball new design | 10 | 3.32 | 10 | 3.42 | 4010009581178 | 0.006 | 0.004 | KG | 0.047 | CDM | 130 | 90 | 4 | MM | 73181582 | 1 |  |  | X | X | - |  |  |  |  | B
87161405130 | Klem | Clip | Klammer (5x) | Clip - spring ref mfo319 soft (5X) | 10 | 3.32 | 10 | 3.42 | 4010009581185 | 0.008 | 0.006 | KG | 0.226 | CDM | 89 | 127 | 20 | MM | 73182100 | 1 |  |  | X | X | - |  |  |  |  | B
87161405160 | Ontluchtventiel | Dégazeur | Entlüftungsventil | Air vent manual 1/4 bsp | 21 | 21.6 | 21 | 22.25 | 4010009623144 | 0.022 | 0.02 | KG | 0.176 | CDM | 130 | 90 | 15 | MM | 84818079 | 1 |  |  | X | X | X |  |  |  |  | B
87161408030 | O-ring | Joint torique | O-Ring | O-Ring 3.0 x 25.5 id ep50 | 10 | - | 10 | - | 4010009581246 | 0.003 | 0.002 | KG | 0.007 | CDM | 35 | 35 | 5 | MM | 40169300 | 1 | Phased out |  | X | X | - |  |  |  |  | B
87161408050 | O-Ring 15,54x2,62 | Joint torique 15,54x2,62 | O-Ring 15,54x2,62 | O-ring 15,54x2,62 | 10 | 3.32 | 10 | 3.42 | 4010009581260 | 0.003 | 0.001 | KG | 0.098 | CDM | 115 | 85 | 10 | MM | 40169300 | 1 |  |  | X | X | X |  |  |  |  | B
87161408100 | O ringen | Joint torique 2.62x6.02 ID EPDM (10x) | O-Ring 2,62x6,02 ID EPDM (10x) | O-ring 2.62 x 6.02 ID EPDM (10x) | 15 | 10.3 | 15 | 10.61 | 4010009581314 | 0.003 | 0.002 | KG | 0.007 | CDM | 60 | 40 | 3 | MM | 40169300 | 1 |  |  | X | X | X |  |  |  |  | B
87161408200 | O-ring (10x) | Joint torique (10x) | O-Ring (10x) | O-Ring 17.6 ID X 2.4 EP (10x) | 11 | 4.51 | 11 | 4.65 | 4010009628057 | 0.003 | 0.001 | KG | 0.098 | CDM | 115 | 85 | 10 | MM | 84039090 | 10 |  |  | X | X | X |  |  |  |  | B
87161408260 | O-Ring 3,0 sec x 21,5 i / d E.P. | Jiont torique 3,0 sec x 21,5 i / j e.p. | O-Ring 3.0 sec x 21.5 i/d e.p. | O-Ring 3.0 sec x 21.5 i/d e.p. | 10 | 3.32 | 10 | 3.42 | 4010009723158 | 0.003 | 0.001 | KG | 0.023 | CDM | 130 | 90 | 2 | MM | 40169300 | 1 |  |  | X | X | X |  |  |  |  | B
87161409200 | Pakkingring | Joint | Dichtscheibe | washer 30.5x22.2x1.5 | 13 | 7.25 | 13 | 7.47 | 4010009623182 | 0.003 | 0.002 | KG | 0.005 | CDM | 30 | 30 | 3 | MM | 40169300 | 1 |  |  | X | X | - |  |  |  |  | B
87161409210 | Afdichting 15.0 X 10.0 X 1.0 | Joint 15.0 X 10.0 X 1.0 | Dichtscheibe 15.0 x 10.0 x 1.0 | Washer fibre 15.0 x 10.0 x 1.0 | 12 | 5.71 | 12 | 5.88 | 4010009723394 | 0.002 | 0.001 | KG | 0.057 | CDM | 15 | 15 | 1 | MM | 40169300 | 1 |  |  | X | X | X |  |  |  |  | B
87161409390 | Dichtingsring | Joint | Dichtung | Washer | 15 | 10.3 | 15 | 10.61 | 4010009929468 | 0.012 | 0.011 | KG | 0.462 | CDM | 280 | 165 | 10 | MM | 84199085 | 1 |  |  | X | X | X |  |  |  |  | B
87161410450 | Schroef | Vis | Schraube | Panel fastener | 10 | - | 10 | - | 4010009581543 | 0.003 | 0.001 | KG | 0.057 | CDM | 127 | 89 | 5 | MM | 73181582 | 1 | Phased out |  | X | X | - |  |  |  |  | B
87161410500 | Kabelclip | Sert-câble | Kabelclip | Grommet nylon open-close | 12 | - | 12 | - | 4010009581550 | 0.003 | 0.001 | KG | 0.113 | CDM | 127 | 89 | 10 | MM | 85469010 | 1 | Phased out |  | X | X | - |  |  |  |  | B
87161410520 | Flow reg type E-W 8L wit met adapter | Limiteur de débit 8L blanc a/adapteur | Durchflussregler E-W 8L weiß mit Adapter | Flow reg type E-W 8L white with adaptor | 16 | 11.93 | 16 | 12.29 | 4010009723653 | 0.003 | 0.002 | KG | 0.082 | CDM | 20 | 20 | 7 | MM | 84039090 | 1 |  |  | X | X | X |  |  |  |  | B
87161410540 | Debietbegrenzer E-W 8lit. white | Limiteur de débit 8LT blanc | Durchflussbegrenzer 8LT weiß | Flow regulator type E-W 8 litre white | 21 | 21.6 | 21 | 22.25 | 4010009723677 | 0.01 | 0.007 | KG | 0.03 | CDM | 25 | 90 | 5 | MM | 84039090 | 1 |  |  | X | X | X |  |  |  |  | B
87161410570 | Drukverschilschakelaar | Limiteur de débit 10 l/min | Durchflussbegrenzer 10lt | Flow limiter insert 10lt | 18 | 15.38 | 18 | 15.84 | 4010009723691 | 0.1 | 0.009 | KG | 0.117 | CDM | 35 | 60 | 10 | MM | 84039090 | 1 |  |  | X | X | X |  |  |  |  | B
87161410610 | Doorstroombegrenzer 12 l/min rood | Limiteur de débit 12 l/min | Durchflussbegrenzer 12 l/min | Flow regulator type E-W 12 l/min red | 18 | 15.38 | 18 | 15.84 | 4010009950769 | 0.003 | 0.001 | KG | 0.057 | CDM | 127 | 89 | 5 | MM | 84039090 | 1 |  |  | X | X | X |  |  |  |  | B
87161411430 | DEBIETBEGRENZER 9 L ORANJE TOP 30-3 | Limiteur de débit | Durchflußbegrenzer | Flow Regulator Type E-W 9lt | 20 | 19.32 | 20 | 19.9 | 4010009724346 | 0.008 | 0.007 | KG | 0.005 | CDM | 35 | 30 | 5 | MM | 84039090 | 1 |  |  | X | X | X |  |  |  |  | B
87161411860 | Clip - p-type 9.5mm houden met een diame | Clip - type p de diamètre 9,5 mm tenant | Clip - p-Typ 9,5 mm hält Durchmesser | Clip - p-type 9.5mm holding diameter | 15 | 10.3 | 15 | 10.61 | 4010009724650 | 0.021 | 0.019 | KG | 0.101 | CDM | 90 | 75 | 15 | MM | 73182100 | 1 |  |  | X | X | X |  |  |  |  | B
87161412190 | Boiler afvoerbuis | Tuyau de vidange de la chaudière | Boiler Abflussrohr | Boiler drain tube | 13 | 7.25 | 13 | 7.47 | 4010009677956 | 0.013 | 0.01 | KG | 0.249 | CDM | 127 | 89 | 22 | MM | 39172990 | 1 |  |  | X | X | X |  |  |  |  | B
87161420010 | Tape at500 zilver 50mm x 5m | Ruban AT500 5m x 50mm argent | Tape AT500 silber 50mm x 5m | Tape at500 silver 50mm x 5m | 16 | 11.93 | 16 | 12.29 | 4010009725039 | 0.055 | 0.048 | KG | 0.211 | CDM | 125 | 55 | 15 | MM | 39199080 | 1 |  |  | X | X | X |  |  |  |  | B
87161423020 | Temperatuurvoeler | Sonde de temperature | Temperaturfühler | Ntc/thermister dhw | 19 | 17.42 | 19 | 17.94 | 4010009616351 | 0.031 | 0.008 | KG | 0.019 | CDM | 35 | 20 | 27 | MM | 90321080 | 1 |  |  | X | X | X |  |  |  |  | B
87161425020 | EXPANSIEVAT 8L TOP 14/22/28-3C-ZWC 24/28 | Vase d´expansion | Ausdehnungsgefäß | Expansion Vessel | 41 | 151.24 | 41 | 155.78 | 4010009727897 | 4.67 | 4.28 | KG | 15.491 | CDM | 412 | 400 | 94 | MM | 84798997 | 1 |  |  | X | X | X |  |  |  |  | B
87161461530 | Drukverschilschakelaar | Pressostat | Differenzdruckschalter | Pressure Differential | 37 | 105.99 | 37 | 109.17 | 4010009616399 | 0.078 | 0.074 | KG | 0.622 | CDM | 111 | 100 | 56 | MM | 84039090 | 1 |  |  | X | - | - |  |  |  |  | B
87161482040 | Moer | Ecrou de plat | Blechmutter | Nut Captive No:8 | 16 | 11.93 | 16 | 12.29 | 4010009581819 | 0.003 | 0.002 | KG | 0.001 | CDM | 11 | 15 | 4 | MM | 73181639 | 1 |  |  | X | X | X |  |  |  |  | B
87161483010 | Klem | Epingle de fixation CTN | Klammer | Clip | 10 | 3.32 | 10 | 3.42 | 4010009581833 | 0.005 | 0.004 | KG | 0.027 | CDM | 90 | 60 | 5 | MM | 73269098 | 1 |  |  | X | X | - |  |  |  |  | B
87161483220 | Clip - behoud | Clip de fixation | Clip - Halten | Clip - retaining | 10 | 3.32 | 10 | 3.42 | 4010009733317 | 0.007 | 0.006 | KG | 0.013 | CDM | 45 | 35 | 8 | MM | 73182100 | 1 |  |  | X | X | X |  |  |  |  | B
87161483540 | Borgveer (10X) | Epingle (10X) | Haltefeder (10X) | Wireform Spring (10X) | 12 | 5.71 | 12 | 5.88 | 4010009623236 | 0.003 | 0.001 | KG | 0.068 | CDM | 89 | 127 | 6 | MM | 73182100 | 10 |  |  | X | X | X |  |  |  |  | B
87161550020 | Moer 2BA | Ecrou 2BA | Mutter 2BA | Nut 2ba flat black m/s | 10 | 3.32 | 10 | 3.42 | 4010009581901 | 0.003 | 0.001 | KG | 0.023 | CDM | 89 | 127 | 2 | MM | 73181699 | 1 |  |  | X | X | - |  |  |  |  | B
87161550380 | Clip - gereedschap 1/2 " | Clip - outil 1/2 " | TOOL CLIP 1/2" | Clip - tool 1/2" | 26 | 34.2 | 26 | 35.23 | 4010009734369 | 0.005 | 0.004 | KG | 0.057 | CDM | 127 | 89 | 5 | MM | 73182100 | 1 |  |  | X | X | X |  |  |  |  | B
87161550470 | Staal splitpen 45mm x 1.5mm | Goupille 45mm x 1.5mm | Stahl Splint 45mm x 1.5mm | Steel split pin 45mm x 1.5mm | 10 | 3.32 | 10 | 3.42 | 4010009734420 | 0.003 | 0.001 | KG | 0.023 | CDM | 89 | 127 | 2 | MM | 73194000 | 1 |  |  | X | X | X |  |  |  |  | B
87161567440 | Differentieeldrukschakelaar U152 | Pressostat | Differenzdruckschalter | Pressure differential | 33 | 76.01 | 33 | 78.29 | 4010009738091 | 0.08 | 0.076 | KG | 0.549 | CDM | 105 | 95 | 55 | MM | 84039090 | 1 |  |  | X | X | - |  |  |  |  | B
87164214170 | Schakelknop | Croisillon | Drehgriff | Rotary handle | 10 | - | 10 | - | 6942501790001 | 0.004 | 0.002 | KG | 0.125 | CDM | 170 | 120 | 50 | MM | 84199085 | 1 | Phased out |  | X | X | - |  |  |  |  | B
87164214310 | Schakelknop | Croisillon | Drehgriff | Rotary handle | 10 | 3.32 | 10 | 3.42 | 6942501791909 | 0.009 | 0.007 | KG | 0.125 | CDM | 170 | 120 | 50 | MM | 84199085 | 1 |  |  | X | X | - |  |  |  |  | B
87164214320 | Schakelknop | Croisillon | Drehgriff | Knob (Skin) | 10 | 3.32 | 10 | 3.42 | 6942501791916 | 0.009 | 0.007 | KG | 0.125 | CDM | 170 | 120 | 50 | MM | 84199085 | 1 |  |  | X | X | - |  |  |  |  | B
87164278370 | Vlamsensor | Dispositif de détéction de flamme | Flammenwächter | Flame sensor | 10 | - | 10 | - | 6942501790247 | 0.007 | 0.005 | KG | 0.003 | M3 | 185 | 155 | 90 | MM | 85366110 | 1 | Phased out |  | X | X | - |  |  |  |  | B
87164278410 | Elektrode | Electrode | Elektrode | Electrode | 10 | 3.32 | 10 | 3.42 | 6942501790223 | 0.007 | 0.005 | KG | 0.072 | CDM | 60 | 60 | 20 | MM | 85366110 | 1 |  |  | X | X | - |  |  |  |  | B
87164279210 | Membraan | Membrane | Membrane | Diaphragm | 10 | 3.32 | 10 | 3.42 | 6942501790957 | 0.004 | 0.003 | KG | 0.162 | CDM | 90 | 90 | 20 | MM | 84199085 | 1 |  |  | X | X | - |  |  |  |  | B
87164279230 | Overdrachtplaat | Diaphragme plaque | Membranteller | Diaphragm plate | 10 | 3.32 | 10 | 3.42 | 6942501792326 | 0.008 | 0.005 | KG | 0.48 | CDM | 120 | 100 | 40 | MM | 84199085 | 1 |  |  | X | X | - |  |  |  |  | B
87164279240 | Fixing plate | Plat de fixation | Befestigungsplatte | Fixing plate | 10 | - | 10 | - | 6942501792319 | 0.008 | 0.005 | KG | 0.48 | CDM | 120 | 100 | 40 | MM | 84199085 | 1 | Phased out |  | X | X | - |  |  |  |  | B
87164279750 | Membraan | Membrane | Membrane | Diaphragm | 10 | - | 10 | - | 6942501790964 | 0.007 | 0.005 | KG | 0.162 | CDM | 90 | 90 | 20 | MM | 84199085 | 1 | Phased out |  | X | X | - |  |  |  |  | B
87164279760 | Diaphragm plate | Siège de membrane | Membranteller | Diaphragm plate | 10 | - | 10 | - | 6942501792333 | 0.01 | 0.007 | KG | 0.162 | CDM | 90 | 90 | 20 | MM | 84199085 | 1 | Phased out |  | X | X | - |  |  |  |  | B
87164280280 | Elektrode | Electrode | Elektrode | Electrode | 10 | - | 10 | - | 6942501790209 | 0.007 | 0.005 | KG | 0.072 | CDM | 60 | 60 | 20 | MM | 84199085 | 1 | Phased out |  | X | X | - |  |  |  |  | B
87164280290 | Elektrode | Electrode | Elektrode | Electrode | 10 | - | 10 | - | 6942501790216 | 0.007 | 0.005 | KG | 0.072 | CDM | 60 | 60 | 20 | MM | 84199085 | 1 | Phased out |  | X | X | - |  |  |  |  | B
87164280300 | Vlamsensor | Dispositif de détéction de flamme | Flammenwächter | Flame sensor | 10 | - | 10 | - | 6942501791015 | 0.007 | 0.005 | KG | 0.003 | M3 | 185 | 155 | 90 | MM | 84199085 | 1 | Phased out |  | X | X | - |  |  |  |  | B
87164430210 | O-ring | Joint torique | O-Ring | O-ring | 10 | - | 10 | - | 6942501791022 | 0.002 | 0.001 | KG | 0.025 | CDM | 50 | 50 | 10 | MM | 84199085 | 1 | Phased out |  | X | X | - |  |  |  |  | B
87164431320 | Afdichtingsrubber | Joint d`étanchéité | Dichtgummi | Rubber seal | 10 | 3.32 | 10 | 3.42 | 6942501791008 | 0.002 | 0.001 | KG | 0.002 | CDM | 20 | 20 | 5 | MM | 84199085 | 1 |  |  | X | X | - |  |  |  |  | B
87164593040 | Temperatuurbegrenzer (88±3℃) (10x) | Limiteur de température (88±3℃) (10x) | Temperaturbegrenzer (88±3℃) (10x) | Temperature limit (88±3℃) (10x) | 10 | - | 10 | - | 6942501790353 | 0.006 | 0.004 | KG | 0.036 | CDM | 30 | 30 | 40 | MM | 84199085 | 10 | Phased out |  | X | X | - |  |  |  |  | B
87164593300 | Terugslagbeveiliging | Spott | Abgasüberwachung | Flue gas safety device | 10 | 3.32 | 10 | 3.42 | 6942501791138 | 0.008 | 0.006 | KG | 0.1 | CDM | 50 | 50 | 40 | MM | 84199085 | 1 |  |  | X | X | - |  |  |  |  | B
87164593410 | Temperatuurbegrenzer | Limiteur de température | Temperaturbegrenzer | Temperature limiter | 10 | 3.32 | 10 | 3.42 | 6942501791763 | 0.006 | 0.004 | KG | 0.003 | M3 | 185 | 155 | 90 | MM | 84199085 | 1 |  |  | X | X | - |  |  |  |  | B
87164660670 | Klemveer (10x) | Ressort (10x) | Klemmfeder (10x) | Clip (10x) | 10 | 3.32 | 10 | 3.42 | 6942501792678 | 0.172 | 0.171 | KG | 0.16 | CDM | 100 | 80 | 20 | MM | 84818069 | 10 |  |  | X | X | - |  |  |  |  | B
87167009100 | Moer (10x) | Ecrou 1/2" (10x) | Blechmutter (10x) | Nut (10x) | 16 | 11.93 | 16 | 12.29 | 4010009800521 | 0.041 | 0.039 | KG | 0.088 | CDM | 110 | 40 | 20 | MM | 84039090 | 10 |  |  | X | X | X |  |  |  |  | B
87167257740 | Pakkingring (10x) | Jt caout.20 X24 X1,5 NI (x10) | Dichtung Gummi (10x) | Rubber seal (10x) | 19 | 17.42 | 19 | 17.94 | 4010009804338 | 0.005 | 0.003 | KG | 0.097 | CDM | 110 | 80 | 11 | MM | 40169300 | 10 |  |  | X | X | - |  |  |  |  | B
87167257760 | DICHTING TOP 22/175-3 ZBS (PER 10) | Joint 14x18,5x1,5 (10x) | Dichtscheibe 14x18,5x1,5 (10x) | Washer 14x18,5x1,5 (10x) | 22 | - | 22 | - | 4010009804352 | 0.003 | 0.002 | KG | 0.029 | CDM | 120 | 80 | 3 | MM | 40169300 | 1 | Phased out |  | X | X | - |  |  |  |  | B
87167313820 | Vlakafdichting | Joint caout.18,4X24 X1,5 (X10) | Flachdichtung | Flat gasket | 20 | - | 20 | - | 4010009820284 | 0.008 | 0.006 | KG | 0.097 | CDM | 110 | 80 | 11 | MM | 40169300 | 1 | Phased out |  | X | X | - |  |  |  |  | B
87167454900 | Expansievat | Vase d'expansion 2 L sanitaire | Ausdehnungsgefäß | Expansion vessel | 43 | - | 43 | - | 4010009812173 | 1.983 | 1.912 | KG | 5.468 | CDM | 405 | 135 | 100 | MM | 73102990 | 1 | Phased out | 7716780455 | X | X | - |  |  |  |  | B
87167559320 | Deksel | Couvercle | Deckel | Cover | 16 | 11.93 | 16 | 12.29 | 4010009625865 | 0.076 | 0.071 | KG | 0.162 | CDM | 180 | 180 | 5 | MM | 73071110 | 1 |  |  | X | X | X |  |  |  |  | B
87167570100 | Pakkingring (10x) | Jt caout.14 X18,5X1,5 EP(x10) | Dichtung Gummi (10x) | Rubber seal (10x) | 18 | 15.38 | 18 | 15.84 | 4010009814399 | 0.005 | 0.003 | KG | 0.096 | CDM | 120 | 80 | 10 | MM | 40169300 | 10 |  |  | X | X | - |  |  |  |  | B
87167571380 | Ontluchtventiel | Dégazeur | Entlüftungsventil | Vent valve | 33 | 76.01 | 33 | 78.29 | 4010009814474 | 0.111 | 0.105 | KG | 0.585 | CDM | 115 | 82 | 62 | MM | 84814090 | 1 |  |  | X | X | - |  |  |  |  | B
87167576710 | KLAPDEUR MANTEL CLASSICOMF 23A/28A/23V | Porte Egalis GM/GS/GB EQ. | Tür | Door | 41 | 151.24 | 41 | 155.78 | 4010009814672 | 0.553 | 0.47 | KG | 7.532 | CDM | 458 | 253 | 65 | MM | 39269097 | 1 |  |  | X | X | - |  |  |  |  | B
87167577230 | THERMOMANOMETER CLASSICOMFORT | Thermomanomètre à bulbe | Thermo-Manometer | Thermo-manometer | 33 | 76.01 | 33 | 78.29 | 4010009814740 | 0.16 | 0.152 | KG | 1.89 | CDM | 180 | 150 | 70 | MM | 90268080 | 1 |  |  | X | X | - |  |  |  |  | B
87167602560 | Pijp | Tube | Rohr | Pipe | 22 | 23.52 | 22 | 24.23 | 4010009815570 | 0.033 | 0.031 | KG | 0.058 | CDM | 145 | 20 | 20 | MM | 74111010 | 1 |  |  | X | X | - |  |  |  |  | B
87167603280 | Terugslag beveiliging | CTN SPOTT | Abgasüberwachung | Flue gas safety device | 25 | 31 | 25 | 31.93 | 4010009815709 | 0.013 | 0.012 | KG | 0.192 | CDM | 120 | 80 | 20 | MM | 90321080 | 1 |  |  | X | X | - |  |  |  |  | B
87167604100 | Pomp | Circulateur | Pumpe | Pump | 53 | - | 53 | - | 4010009815846 | 2.131 | 1.811 | KG | 7.82 | CDM | 230 | 170 | 200 | MM | 84137030 | 1 | Phased out |  | X | X | - |  |  |  |  | B
87167612230 | Aansluitflens | BRIDE MANCH.ADAPT.110/80 | Flansch | Flange | 18 | - | 18 | - | 4010009822004 | 0.055 | 0.048 | KG | 0.412 | HL | 1073 | 196 | 196 | MM | 73079100 | 1 | Phased out |  | X | X | - |  |  |  |  | B
87167614300 | RACC.DEP.CHAUFF.S/CLAPET | RACC.DEP.CHAUFF.S/CLAPET | RACC.DEP.CHAUFF.S/CLAPET | RACC.DEP.CHAUFF.S/CLAPET | 36 | - | 36 | - | 4010009817093 | 0.491 | 0.466 | KG | 2.2 | CDM | 200 | 110 | 100 | MM | 84039090 | 1 | Phased out |  | X | X | - |  |  |  |  | B
87167616090 | Aansluitstuk | Raccord ENTR.SANIT.GVB7 COMP | Anschlussstück | Connector | 45 | - | 45 | - | 4010009822097 | 0.607 | 0.515 | KG | 2.2 | CDM | 200 | 110 | 100 | MM | 84039090 | 1 | Phased out |  | X | X | - |  |  |  |  | B
87167616110 | Drukverschilschakelaar | MANOSTAT DIFF.28 KW GVB RPP | Differenzdruckschalter | Pressure differential | 37 | 105.99 | 37 | 109.17 | 4010009825685 | 0.063 | 0.06 | KG | 0.66 | CDM | 110 | 100 | 60 | MM | 84039090 | 1 |  |  | X | X | X |  |  |  |  | B
87167616330 | VUL & AFSLUITKRAAN KW/1/2" CLASSICOMFORT | RACC.ENTR.SAN.+ROB.BRIO | Verbindungsrohr kalt | Connecting pipe cold | 43 | - | 43 | - | 4010009821755 | 0.801 | 0.619 | KG | 1.933 | CDM | 185 | 110 | 95 | MM | 84039090 | 1 | Phased out |  | X | X | - |  |  |  |  | B
87167618570 | Afstandhouder | Entretoise boîtier gaz | Abstandhalter | Spacer | 10 | 3.32 | 10 | 3.42 | 4010009826545 | 0.005 | 0.003 | KG | 0.097 | CDM | 110 | 80 | 11 | MM | 84199085 | 1 |  |  | X | X | - |  |  |  |  | B
87167618670 | Temperatuurvoeler | SONDE NTC BALLON | Temperaturfühler | Temperature sensor | 22 | 23.52 | 22 | 24.23 | 4010009825449 | 0.019 | 0.018 | KG | 0.063 | CDM | 70 | 30 | 30 | MM | 90330090 | 1 |  |  | X | X | X |  |  |  |  | B
87167618700 | WARMTEWISS. CLASSICOMFORT 23A/23V | Corps de chauffe | Heizblock | Heating block | 61 | 768.96 | 61 | 792.03 | 4010009825593 | 7.034 | 5.978 | KG | 34.125 | CDM | 525 | 260 | 250 | MM | 84195080 | 1 |  |  | X | X | - |  |  |  |  | B
87167620460 | Voorraadvat 48 l. | BALLON 48L | Speicher 48 l. (Edelstahl) | Storage tank 48 l. | 76 | 1588.75 | 76 | 1636.41 | 4010009699316 | 19.52 | 16.55 | KG | 230.698 | CDM | 945 | 525 | 465 | MM | 73102990 | 1 |  |  | X | X | X |  |  |  |  | B
87167621520 | Voorraadvat 48 l. | Ballon 48 l. émaillé | Speicher 48 l. (emailliert) | Storage tank 48 l. | 66 | 1016.78 | 66 | 1047.28 | 4010009975946 | 30 | 27 | KG | 230.698 | CDM | 945 | 525 | 465 | MM | 73102990 | 1 |  |  | X | X | X |  |  |  |  | B
87167621540 | Afdichtring aansluitflens | Jt trappe visite bal.émail. | Dichtring Flansch | Connecting flange washer | 28 | 44.99 | 28 | 46.34 | 4010009975953 | 0.029 | 0.027 | KG | 0.158 | CDM | 120 | 110 | 12 | MM | 40169300 | 1 |  |  | X | X | X |  |  |  |  | B
87167621550 | Aansluitflens | Trappe visite bal.émaillé | Flansch | Connecting flange | 39 | 125.33 | 39 | 129.09 | 4010009975960 | 0.484 | 0.459 | KG | 1.088 | CDM | 170 | 160 | 40 | MM | 73079100 | 1 |  |  | X | X | X |  |  |  |  | B
87167621580 | Pijp | Canne de puisage email | Rohr | Pipe | 33 | 76.01 | 33 | 78.29 | 4010009975977 | 0.13 | 0.123 | KG | 0.292 | CDM | 730 | 20 | 20 | MM | 74111090 | 1 |  |  | X | X | X |  |  |  |  | B
87167622050 | O-ring (10x) | O-ring (x10) | O-Ring (10x) | O-ring | 23 | 25.66 | 23 | 26.43 | 4010009246466 | 0.007 | 0.006 | KG | 0.058 | CDM | 90 | 80 | 8 | MM | 40169300 | 10 |  |  | X | X | X |  |  |  |  | B
87167622650 | Ophangbeugel GB172-24T50 | BARRE ACCROCHAGE | Traverse | hanging plate | 29 | 50.47 | 29 | 51.98 | 4010009078159 | 0.931 | 0.791 | KG | 0.8 | CDM | 485 | 165 | 10 | MM | 84039090 | 1 |  |  | X | X | X |  |  |  |  | B
87167624270 | Pakkingring (10x) | JOINT 13,5X18,6X2 (10X) | Dichtung Gummi (10x) | Seal (10x) | 10 | 3.32 | 10 | 3.42 | 4010009083665 | 0.02 | 0.018 | KG | 0.096 | CDM | 120 | 80 | 10 | MM | 40169300 | 10 |  |  | X | X | X |  |  |  |  | B
87167624280 | Afdichtring 14 X24 X2 (x10) | JOINT KLING.14 X24 X2 (10X) | Dichtung Dichtring | Seal Washer | 10 | 3.32 | 10 | 3.42 | 4010009083672 | 0.012 | 0.011 | KG | 0.054 | CDM | 90 | 60 | 10 | MM | 40169300 | 10 |  |  | X | X | X |  |  |  |  | B
87167624660 | FLEXIBEL MANOMETER TOP 22/175-3 ZBS | Jeu de tubes flexibles | Flexschlauch | Flexible tube | 29 | 50.47 | 29 | 51.98 | 4010009078302 | 0.157 | 0.149 | KG | 0.275 | CDM | 440 | 25 | 25 | MM | 40092200 | 1 |  |  | X | X | - |  |  |  |  | B
87167626270 | KABEL AARDING TOP 22/175-3 ZBS | Fil de terre | Kabel | earth harness | 11 | 4.51 | 11 | 4.65 | 4010009207931 | 0.006 | 0.002 | KG | 0.097 | CDM | 110 | 80 | 11 | MM | 85444290 | 1 |  |  | X | X | X |  |  |  |  | B
87167630000 | MANTEL TOP 22/175-3 ZBS | Habillage | Mantel | Front shell | 52 | 392.74 | 52 | 404.52 | 4010009078388 | 6.8 | 5.78 | KG | 221.76 | CDM | 990 | 800 | 280 | MM | 73089098 | 1 |  |  | X | X | X |  |  |  |  | B
87167630390 | BOILER TOP 22/175-3 ZBS | Ballon | Speicher | Storage tank | 60 | 730.83 | 62 | 850.92 | 4010009550716 | 14.58 | 12.393 | KG | 211.854 | CDM | 1020 | 670 | 310 | MM | 84191900 | 1 | Wijziging prijsgroep vanaf 01/02/2026, derhalve afwijkend van aangekondigde prijsstijging |  | X | X | X |  |  |  |  | B
87167630640 | BUIS RETOUR CV TOP 22/175-3 ZBS | Tube retour chauffage | Rücklaufrohr | Return pipe | 27 | 39.64 | 27 | 40.83 | 4010009202424 | 0.11 | 0.098 | KG | 0.648 | CDM | 180 | 120 | 30 | MM | 74111010 | 1 |  |  | X | X | X |  |  |  |  | B
87167630680 | BUIS RETOUR CV TOP 22/175-3 ZBS | Tube retour chauffage | Rücklaufrohr | Return pipe | 27 | 39.64 | 27 | 40.83 | 4010009202431 | 0.275 | 0.26 | KG | 0.18 | CDM | 180 | 100 | 10 | MM | 74111010 | 1 |  |  | X | X | X |  |  |  |  | B
87167630810 | BUIS RETOUR PLWW-POMP (CV) TOP 22/175-3 | Tube liais.V3V/échangeur | Rohr | Pipe | 28 | 44.99 | 28 | 46.34 | 4010009202448 | 0.144 | 0.136 | KG | 0.341 | CDM | 310 | 55 | 20 | MM | 74111010 | 1 |  |  | X | X | X |  |  |  |  | B
87167630820 | BUIS VERBINDING BOILERS 2 EN 3 TOP 22/17 | Tube liaison ballons | Rohr | Pipe | 27 | 39.64 | 27 | 40.83 | 4010009202455 | 0.129 | 0.122 | KG | 0.918 | CDM | 255 | 80 | 45 | MM | 74111010 | 1 |  |  | X | X | X |  |  |  |  | B
87167630850 | KABEL POMP TOP 22/175-3 ZBS | Faisceau circulateur ECS | Pumpenkabel | Pump cable DWH | 26 | 34.2 | 26 | 35.23 | 4010009547136 | 0.063 | 0.059 | KG | 0.5 | CDM | 200 | 100 | 25 | MM | 85444290 | 1 |  |  | X | X | X |  |  |  |  | B
87167630880 | BUIS KW TOP 22/175-3 | Tube arrivée eau froide | Verbindungsrohr kalt | Connecting pipe cold | 28 | 44.99 | 28 | 46.34 | 4010009202479 | 0.197 | 0.187 | KG | 2.64 | CDM | 440 | 100 | 60 | MM | 74111010 | 1 |  |  | X | X | X |  |  |  |  | B
87167630890 | BUIS KW-BOILER TOP 22/175-3 ZBS | Tube liaison | Rohr | Pipe | 35 | 89.6 | 35 | 92.29 | 4010009202486 | 0.091 | 0.086 | KG | 0.259 | CDM | 90 | 115 | 25 | MM | 74111010 | 1 |  |  | X | X | X |  |  |  |  | B
87167630900 | BUIS WW TOP 22/175-3 ZBS | Tube sortie sanitaire | Verbindungsrohr warm | Connecting pipe hot | 30 | 56.43 | 30 | 58.12 | 4010009202493 | 0.185 | 0.175 | KG | 1.485 | CDM | 270 | 110 | 50 | MM | 74111010 | 1 |  |  | X | X | X |  |  |  |  | B
87167631160 | BUIS VERBINDING CV MPL TOP 22/175-3 ZSB | Tube ret/dép.chauffage | Rohr | Pipe | 27 | 39.64 | 27 | 40.83 | 4010009202554 | 0.142 | 0.134 | KG | 0.576 | CDM | 180 | 80 | 40 | MM | 74111010 | 1 |  |  | X | X | X |  |  |  |  | B
87167631170 | BUIS VERBINDING WW/KW MPL TOP 22/175-3 Z | Tube | Rohr | Pipe | 26 | 34.2 | 26 | 35.23 | 4047416115313 | 0.12 | 0.11 | KG | 0.18 | CDM | 180 | 100 | 10 | MM | 74111010 | 1 |  |  | X | X | X |  |  |  |  | B
87167631350 | Rookgasafvoerstuts | Sortie fumée équipée | Abgasstutzen | Exhaust pipe union | 36 | 96.97 | 36 | 99.88 | 4010009539582 | 0.38 | 0.361 | KG | 7.841 | CDM | 225 | 170 | 205 | MM | 84039090 | 1 |  |  | X | X | X |  |  |  |  | B
87167631440 | VERLOOPNIPPEL TOP 22/175-3 ZBS | Raccord | Adapter | Adapter | 18 | 15.38 | 18 | 15.84 | 4010009547235 | 0.04 | 0.037 | KG | 0.097 | CDM | 110 | 80 | 11 | MM | 84039090 | 1 |  |  | X | X | X |  |  |  |  | B
87167631470 | AANSLUITSTUK TOP 22/175-3 ZBS | Support | Stütze | Support | 41 | 151.24 | 41 | 155.78 | 4010009629870 | 0.175 | 0.166 | KG | 2.2 | CDM | 200 | 110 | 100 | MM | 84039090 | 1 |  |  | X | X | X |  |  |  |  | B
87167631490 | BUIS VERBINDING BOILERS TOP 22/175-3 ZBS | Tube liaison ballons | Rohr | Pipe | 27 | 39.64 | 27 | 40.83 | 4010009202561 | 0.161 | 0.152 | KG | 0.518 | CDM | 345 | 50 | 30 | MM | 74111010 | 1 |  |  | X | X | X |  |  |  |  | B
87167631540 | VLEUGELMOER TOP 22/175-3 ZBS | Ecrou à oreilles M6 | Mutter | Nut | 13 | 7.25 | 13 | 7.47 | 4010009539599 | 0.01 | 0.008 | KG | 0.097 | CDM | 110 | 80 | 11 | MM | 73181640 | 1 |  |  | X | X | X |  |  |  |  | B
87167631570 | OPHANGBEUGEL CERAPURACU | Traverse | Traverse | hanging plate | 27 | 39.64 | 27 | 40.83 | 4010009218715 | 0.709 | 0.602 | KG | 0.975 | CDM | 500 | 130 | 15 | MM | 84039090 | 1 |  |  | X | X | X |  |  |  |  | B
87167631590 | DEBIETREGELAAR TOP 22/175-3 ZBS | Limiteur de débit | Wasserdrossel | Water throttle | 18 | 15.38 | 18 | 15.84 | 4010009221685 | 0.016 | 0.015 | KG | 0.006 | CDM | 20 | 18 | 18 | MM | 84039090 | 1 |  |  | X | X | X |  |  |  |  | B
87167631690 | Pomp sanitair | Circulateur sanitaire | Pumpe Trinkwasser | Pump DHW | 48 | 296.13 | 48 | 305.01 | 4010009201809 | 1.71 | 1.709 | KG | 8.072 | CDM | 225 | 205 | 175 | MM | 84137030 | 1 |  |  | X | X | X |  |  |  |  | B
87167631730 | OVERDRUKKLEP SANITAIR TOP 22/175-3 ZBS | Soupape De Sécurite | Sicherheitsventil | Safety relief valve | 32 | 69.4 | 32 | 71.48 | 4010009545484 | 0.215 | 0.204 | KG | 0.601 | CDM | 115 | 83 | 63 | MM | 84814090 | 1 |  |  | X | X | X |  |  |  |  | B
87167631770 | BUIS VERTREK WW-PLWW(CV) TOP22/175-3 ZBS | Tube départ | Vorlaufrohr | Flow pipe | 35 | 89.6 | 35 | 92.29 | 4010009202592 | 0.304 | 0.288 | KG | 5.04 | CDM | 300 | 210 | 80 | MM | 74111010 | 1 |  |  | X | X | X |  |  |  |  | B
87167631780 | BUIS WW-POMP(WW) TOP 22/175-3 ZBS | Tube échangeur à plaque | Rohr | Pipe | 35 | 89.6 | 35 | 92.29 | 4010009202608 | 0.2 | 0.19 | KG | 0.6 | CDM | 300 | 100 | 20 | MM | 74111010 | 1 |  |  | X | X | X |  |  |  |  | B
87167631790 | KABEL NTC BOILER TOP 22/175-3 ZBS | Faisceau | Kabelbaum | Cable tree | 24 | 28.21 | 24 | 29.06 | 4010009545538 | 0.019 | 0.018 | KG | 0.21 | CDM | 150 | 140 | 10 | MM | 85444290 | 1 |  |  | X | X | X |  |  |  |  | B
87167631810 | FLEXIBEL EXPANTIEVAT TOP 22/175-3 ZBS | Tube flexible de raccordement sanitaire | Flexschlauch | Flexible tube | 37 | 105.99 | 37 | 109.17 | 4010009545545 | 0.25 | 0.237 | KG | 0.4 | CDM | 400 | 40 | 25 | MM | 74111010 | 1 |  |  | X | X | X |  |  |  |  | B
87167631850 | Aflaatkraan top 22/175-3 ZBS | Robinet de vidange | Entleerhahn | Drain valve | 29 | 50.47 | 29 | 51.98 | 4010009550723 | 0.09 | 0.088 | KG | 0.097 | CDM | 110 | 80 | 11 | MM | 84039090 | 1 |  |  | X | X | X |  |  |  |  | B
87167631900 | ISOLEERRING TOP 22/175-3 ZBS | Isolation | Isolierung | Insulation | 26 | 34.2 | 26 | 35.23 | 4010009539605 | 0.01 | 0.007 | KG | 0.097 | CDM | 110 | 80 | 11 | MM | 84039090 | 1 |  |  | X | X | X |  |  |  |  | B
87167631910 | VERBINDINGSSTUK RETOUR TOP 22/175-3 ZBS | Embout sanit.échang.à plaques | Endstück | Terminal piece | 38 | 115.16 | 38 | 118.61 | 4010009539612 | 0.128 | 0.121 | KG | 0.552 | CDM | 115 | 80 | 60 | MM | 84039090 | 1 |  |  | X | X | X |  |  |  |  | B
87167631990 | Hydraulische schakelaar | Vanne à 3 voies | Hydraulikschalter | Hydraulic valve | 43 | 190.65 | 43 | 196.37 | 4047416677491 | 0.665 | 0.565 | KG | 8.072 | CDM | 225 | 205 | 175 | MM | 84818099 | 1 |  |  | X | X | X |  |  |  |  | B
87167632010 | VERBINDINGSSTUK TOP 22/175-3 ZBS | Embout | Endstück | Terminal piece | 33 | 76.01 | 33 | 78.29 | 4010009547280 | 0.206 | 0.195 | KG | 0.598 | CDM | 115 | 80 | 65 | MM | 84039090 | 1 |  |  | X | X | X |  |  |  |  | B
87167632080 | KABELBOOM TOP 22/175-3 ZBS | Faisceau principal | Kabelbaum | Cable tree | 41 | 151.24 | 41 | 155.78 | 4010009539643 | 0.157 | 0.149 | KG | 0.675 | CDM | 150 | 150 | 30 | MM | 85444290 | 1 |  |  | X | X | X |  |  |  |  | B
87167632110 | Veiligheidsklep | SOUPAPE SANITAIRE 7bar | Sicherheitsventil | Safety relief valve | 31 | 62.91 | 31 | 64.8 | 4010009545583 | 0.245 | 0.232 | KG | 0.635 | CDM | 115 | 85 | 65 | MM | 84818079 | 1 |  |  | X | X | X |  |  |  |  | B
87167632260 | BUIS TOP 22/175-3 ZBS | Tube recirculation | Rohr | Pipe | 33 | 76.01 | 38 | 118.61 | 4010009202615 | 0.245 | 0.232 | KG | 1.728 | CDM | 240 | 120 | 60 | MM | 74111010 | 1 | Wijziging prijsgroep vanaf 01/02/2026, derhalve afwijkend van aangekondigde prijsstijging |  | X | X | X |  |  |  |  | B
87167632280 | BUIS WW BOILER CV TOP 22/175-3 | Tube recirculation | Rohr | Pipe | 28 | 44.99 | 28 | 46.34 | 4010009202622 | 0.28 | 0.26 | KG | 0.18 | CDM | 180 | 100 | 10 | MM | 74111010 | 1 |  |  | X | X | X |  |  |  |  | B
87167632370 | ISOLEERRING TOP 22/175-3 ZBS (PER 10) | Isolation (x10) | Dichtung 27,4x32x2 (10x) | Insulation (x10) | 34 | 82.62 | 34 | 85.1 | 4010009221692 | 0.005 | 0.004 | KG | 0.081 | CDM | 90 | 60 | 15 | MM | 84039090 | 1 |  |  | X | X | X |  |  |  |  | B
87167632620 | KABEL POMP TOP 22/175-3 ZBS | Faisceau circulateur chauffage | Pumpenkabel | Pump cable | 27 | 39.64 | 27 | 40.83 | 4010009207948 | 0.05 | 0.049 | KG | 1.5 | CDM | 250 | 200 | 30 | MM | 85444290 | 1 |  |  | X | X | X |  |  |  |  | B
87167632640 | Lippen dichting DN125 | Joint DN125 | Lippendichtung DN125 | Lipseal DN125 | 18 | 15.38 | 18 | 15.84 | 4010009691716 | 0.012 | 0.011 | KG | 0.162 | CDM | 145 | 140 | 8 | MM | 40169300 | 1 |  |  | X | X | X |  |  |  |  | B
87167632660 | Doorvoertule (set van 2) | Bouchon a/joint | Stopfen | Grommet | 16 | 11.93 | 16 | 12.29 | 4010009691761 | 0.005 | 0.004 | KG | 0.026 | CDM | 70 | 25 | 15 | MM | 96200091 | 1 |  |  | X | X | X |  |  |  |  | B
87167632710 | Borgveer (X10) | Epingle (x10) | Bügel (X10) | Wire form spring (X10) | 19 | 17.42 | 19 | 17.94 | 4010009207702 | 0.004 | 0.003 | KG | 0.097 | CDM | 110 | 80 | 11 | MM | 73262000 | 10 |  |  | X | X | X |  |  |  |  | B
87167632740 | Adapter DN80/125 | Adaptateur DN80/125 | Adapter DN80/125 | Adapter DN80/125 | 32 | - | 32 | - | 4054925272635 | 0.328 | 0.31 | KG | 4.8 | CDM | 200 | 160 | 150 | MM | 84039090 | 1 | Phased out | 8737605754 | X | X | - |  |  |  |  | B
8737605754 | Rookgasafvoeradapter DN80/125 | Adaptateur des fumées DN80/125 | Kesselanschlussstück DN80/125 | Flue adapter DN80/125 | 31 | 62.91 | 31 | 64.8 | 4062321837235 | 328 | 0.31 | KG | 4.8 | CDM | 200 | 160 | 150 | MM | 84039090 | 1 |  |  | X | X | - |  |  |  |  | B
87167633580 | KLEMBEUGEL TOP 22/175-3ZBS | Serrure | Verschluss | Lock | 19 | 17.42 | 19 | 17.94 | 4047416767697 | 0.227 | 0.222 | KG | 0.45 | CDM | 150 | 100 | 30 | MM | 39174000 | 1 |  |  | X | X | X |  |  |  |  | B
87167633790 | POMPMOTOR TOP 22/175-3 ZBS | Moteur de circulateur | Pumpenmotor | Pump motor | 48 | - | 48 | - | 4010009230304 | 1.937 | 1.646 | KG | 8.016 | CDM | 230 | 170 | 205 | MM | 84139100 | 1 | Phased out | 8716747366 | X | X | - |  |  |  |  | B
87167635020 | OVERDRUKKLEP TOP 22/175-3 ZBS | Soupape de sécurité | Sicherheitsventil | Safety relief valve | 28 | 44.99 | 28 | 46.34 | 4010009230311 | 0.257 | 0.244 | KG | 3.959 | CDM | 290 | 210 | 65 | MM | 84814090 | 1 |  |  | X | X | - |  |  |  |  | B
87167635040 | Slang | Tuyau | Schlauch | Hose | 23 | 25.66 | 23 | 26.43 | 4010009232612 | 0.07 | 0.069 | KG | 1.8 | CDM | 600 | 100 | 30 | MM | 83071000 | 1 |  |  | X | X | X |  |  |  |  | B
87167635440 | Temperatuurvoeler | Sonde De Température | Temperaturfühler | Temperature sensor | 25 | 31 | 25 | 31.93 | 4047416639994 | 0.015 | 0.014 | KG | 0.08 | CDM | 80 | 40 | 25 | MM | 90330090 | 1 |  |  | X | X | X |  |  |  |  | B
87167636990 | DRUKSTABILISATIE OP GASBLOK SIT CERAPURA | Chambre de mélange | Mischeinrichtung. | Air/gas Mixing Chamber Assembly MIDI | 36 | 96.97 | 36 | 99.88 | 4047416697024 | 0.16 | 0.125 | KG | 1.933 | CDM | 185 | 110 | 95 | MM | 84818011 | 1 |  |  | X | X | X |  |  |  |  | B
87167637000 | Menginrichting | Chambre de mélange | Mischeinrichtung. | Air/gas Mixing Chamber Assembly MIDI | 29 | 50.47 | 29 | 51.98 | 4047416996134 | 0.173 | 0.17 | KG | 1.584 | CDM | 145 | 115 | 95 | MM | 84199085 | 1 |  |  | X | X | X |  |  |  |  | B
87167637960 | afdekkap, afdekking | COUVERCLE SANS JOINT | Abdeckung | cover | 32 | 69.4 | 32 | 71.48 | 4047416760018 | 2.06 | 1.751 | KG | 18.453 | CDM | 605 | 305 | 100 | MM | 84039090 | 1 |  |  | X | X | X |  |  |  |  | B
87167638480 | armatuur | Robinet Entrée Sanitaire 1/2" | Armatur | Valve | 30 | 56.43 | 30 | 58.12 | 4047416139722 | 0.198 | 0.188 | KG | 0.552 | CDM | 115 | 80 | 60 | MM | 84818051 | 1 |  |  | X | X | - |  |  |  |  | B
87167638490 | armatuur | Raccord Sortie Sanitaire 1/2" | Armatur | Valve | 27 | 39.64 | 27 | 40.83 | 4047416139739 | 0.107 | 0.101 | KG | 0.552 | CDM | 115 | 80 | 60 | MM | 84818051 | 1 |  |  | X | X | X |  |  |  |  | B
87167638500 | armatuur | Robinet depart chauffage | Armatur | Valve | 31 | 62.91 | 31 | 64.8 | 4047416139746 | 0.25 | 0.237 | KG | 0.552 | CDM | 115 | 80 | 60 | MM | 84818051 | 1 |  |  | X | X | X |  |  |  |  | B
87167639490 | Veiligheidsklep | Soupape de sécurité | Sicherheitsventil | Safety relief valve | 25 | 31 | 25 | 31.93 | 4047416141718 | 0.11 | 0.104 | KG | 1.716 | CDM | 260 | 110 | 60 | MM | 84039090 | 1 |  |  | X | X | X |  |  |  |  | B
87167639620 | Manometer | Manomètre | Manometer | Manometer | 27 | 39.64 | 27 | 40.83 | 4047416141725 | 0.053 | 0.05 | KG | 0.42 | CDM | 120 | 100 | 35 | MM | 84039090 | 1 |  |  | X | X | X |  |  |  |  | B
87167640660 | Verbindingspijp warm | Tube sortie sanitaire | Verbindungsrohr warm | Connecting pipe hot | 26 | 34.2 | 26 | 35.23 | 4047416948782 | 0.164 | 0.155 | KG | 1.995 | CDM | 210 | 190 | 50 | MM | 74111010 | 1 |  |  | X | X | X |  |  |  |  | B
87167640680 | Ketelblok | ECHANGEUR THERMIQUE | Wärmeblock | Heating block | 57 | 596.1 | 57 | 613.98 | 4047416762524 | 11.015 | 9.362 | KG | 44.217 | CDM | 680 | 255 | 255 | MM | 84195080 | 1 |  |  | X | X | X |  |  |  |  | B
87167640700 | Toevoerpijp | TUBE ENTREE FOT4 | Rohr Einlaufrohr | Pipe delivery | 19 | 17.42 | 19 | 17.94 | 4047416760025 | 0.055 | 0.052 | KG | 2.4 | CDM | 200 | 200 | 60 | MM | 74111010 | 1 |  |  | X | X | X |  |  |  |  | B
87167641050 | Stuts | SEMELLE WB6 | Träger Stütze | Support | 29 | 50.47 | 29 | 51.98 | 4047416760049 | 0.21 | 0.2 | KG | 3.2 | CDM | 200 | 200 | 80 | MM | 84039090 | 1 |  |  | X | X | X |  |  |  |  | B
87167641070 | Ventilador | Ventilateur de PAC | Gebläse | Centrifugal blower | 59 | 686.33 | 59 | 706.92 | 4051516203016 | 2.26 | 1.921 | KG | 21.76 | CDM | 340 | 320 | 200 | MM | 84145935 | 1 |  |  | X | X | - |  |  |  |  | B
87167641690 | Pijp | TUBE SORTIE EVACUATION | Rohr | Pipe | 29 | 50.47 | 29 | 51.98 | 4047416760056 | 0.297 | 0.282 | KG | 4.6 | CDM | 460 | 100 | 100 | MM | 74111010 | 1 |  |  | X | X | X |  |  |  |  | B
87167641730 | beschermkapje | HABILLAGE | Kappe | panel | 50 | 336.82 | 50 | 346.92 | 4047416760070 | 6.83 | 6.11 | KG | 350 | CDM | 1000 | 700 | 500 | MM | 84039090 | 1 |  |  | X | - | - |  |  |  |  | B
87167641840 | Schroef | Vis CB M5 X 20 Inox | Schraube | screw | 20 | 19.32 | 20 | 19.9 | 4047416760087 | 0.056 | 0.05 | KG | 0.01 | CDM | 40 | 40 | 6 | MM | 73181558 | 1 |  |  | X | X | X |  |  |  |  | B
87167641860 | Afdichtingsrubber | JOINT COUVERCLE CAISSON | Dichtung Dichtgummi | Seal rubber | 18 | 15.38 | 18 | 15.84 | 4047416760100 | 0.173 | 0.164 | KG | 2.188 | CDM | 350 | 250 | 25 | MM | 84039090 | 1 |  |  | X | X | X |  |  |  |  | B
87167641870 | Afdichtingsrubber | Joint Semelle / Sortie | Dichtung Dichtgummi | Seal rubber | 14 | 8.84 | 14 | 9.11 | 4047416760117 | 0.015 | 0.014 | KG | 0.039 | CDM | 110 | 50 | 7 | MM | 84039090 | 1 |  |  | X | X | X |  |  |  |  | B
87167642140 | houder | SUPPORT WB6 | Halterung | Bracket | 14 | 8.84 | 14 | 9.11 | 4047416760148 | 0.048 | 0.045 | KG | 0.275 | CDM | 110 | 50 | 50 | MM | 84039090 | 1 |  |  | X | X | X |  |  |  |  | B
87167642260 | Retourleiding | TUBE RETOUR CHAUFFAGE | Rohr Rücklaufrohr | Pipe return | 28 | 44.99 | 28 | 46.34 | 4047416760162 | 0.168 | 0.159 | KG | 0.275 | CDM | 100 | 55 | 50 | MM | 74111010 | 1 |  |  | X | X | X |  |  |  |  | B
87167642300 | Toevoerpijp | TUBE ENTREE SANITAIRE | Einlaufrohr | delivery pipe | 27 | 39.64 | 27 | 40.83 | 4047416760179 | 0.155 | 0.14 | KG | 2.24 | CDM | 400 | 70 | 80 | MM | 74111010 | 1 |  |  | X | X | X |  |  |  |  | B
87167642320 | Verbindingspijp | TUBE LIAISON BALLON SANITAIRE | Verbindungsrohr | connecting pipe | 25 | 31 | 25 | 31.93 | 4047416760193 | 0.119 | 0.113 | KG | 1.619 | CDM | 175 | 185 | 50 | MM | 74111010 | 1 |  |  | X | X | - |  |  |  |  | B
87167642340 | Afvoerbuis | TUBE SORTIE SANITAIRE | Auslaufrohr | outlet pipe | 26 | 34.2 | 26 | 35.23 | 4047416760209 | 0.148 | 0.14 | KG | 2.3 | CDM | 230 | 100 | 100 | MM | 74111010 | 1 |  |  | X | X | X |  |  |  |  | B
87167642360 | Retourleiding | TUBE RETOUR RECHAUFFAGE BALLON | Rohr Rücklaufrohr | Pipe return | 29 | 50.47 | 29 | 51.98 | 4047416760223 | 0.225 | 0.21 | KG | 2.8 | CDM | 250 | 140 | 80 | MM | 74111010 | 1 |  |  | X | X | X |  |  |  |  | B
87167642380 | Aanvoerleiding | TUBE DEPART CHAUFFAGE | Rohr Vorlaufrohr | Pipe flow | 30 | 56.43 | 30 | 58.12 | 4047416760230 | 0.15 | 0.142 | KG | 0.788 | CDM | 315 | 50 | 50 | MM | 74111010 | 1 |  |  | X | X | X |  |  |  |  | B
87167642410 | Verbindingspijp | TUBE LIAISON BALLON RECHAUFFAGE | Rohr Verbindungsrohr | Pipe connecting | 30 | 56.43 | 30 | 58.12 | 4047416760254 | 0.287 | 0.272 | KG | 4.654 | CDM | 365 | 75 | 170 | MM | 74111010 | 1 |  |  | X | X | X |  |  |  |  | B
87167643330 | Stuts | SUPPORT DE TAB ELEC | Stütze | Support | 23 | 25.66 | 23 | 26.43 | 4047416760261 | 0.113 | 0.107 | KG | 0.85 | CDM | 170 | 100 | 50 | MM | 84039090 | 1 |  |  | X | X | - |  |  |  |  | B
87167643580 | steun | Support Vase Expansion CH | Halterung Halter | Bracket mounting holder | 19 | 17.42 | 19 | 17.94 | 4047416760285 | 0.155 | 0.147 | KG | 0.45 | CDM | 100 | 90 | 50 | MM | 84039090 | 1 |  |  | X | X | X |  |  |  |  | B
87167643600 | steun | PATTE DE VASES SANITAIRES | Halter | mounting holder | 17 | 13.61 | 17 | 14.02 | 4047416760292 | 0.15 | 0.142 | KG | 0.24 | CDM | 100 | 60 | 40 | MM | 84039090 | 1 |  |  | X | - | - |  |  |  |  | B
87167643630 | rookgasafvoerbuis | Sortie Fumée WB6 Equipé | AZ Abgassammelkanal | Flue gas collector duct | 28 | 44.99 | 28 | 46.34 | 4047416760315 | 0.195 | 0.167 | KG | 2.808 | CDM | 180 | 130 | 120 | MM | 84039090 | 1 |  |  | X | X | X |  |  |  |  | B
87167643660 | ribbelbuis | Flexible De Vase Expansion CH | Rohr Wellrohr | Pipe corrugated pipe | 27 | 39.64 | 27 | 40.83 | 4047416760322 | 0.146 | 0.138 | KG | 0.497 | CDM | 240 | 90 | 23 | MM | 40094200 | 1 |  |  | X | X | X |  |  |  |  | B
87167643780 | Vuurvaste isolatie | ISOLANT CTN | Isolierung Isolierstein | Insulation fire brick | 24 | 28.21 | 24 | 29.06 | 4047416760353 | 0.052 | 0.049 | KG | 0.965 | CDM | 165 | 130 | 45 | MM | 84039090 | 1 |  |  | X | X | X |  |  |  |  | B
87167643830 | Kabelboom | FAISCEAU BT | Kabelbaum | Cable tree | 32 | 69.4 | 32 | 71.48 | 4047416760384 | 0.14 | 0.115 | KG | 1.242 | CDM | 230 | 180 | 30 | MM | 85444290 | 1 |  |  | X | X | - |  |  |  |  | B
87167643840 | Kabelboom | FAISCEAU HT | Kabelbaum | Cable tree | 32 | 69.4 | 32 | 71.48 | 4047416760407 | 0.295 | 0.255 | KG | 1.242 | CDM | 230 | 180 | 30 | MM | 85444290 | 1 |  |  | X | X | - |  |  |  |  | B
87167643860 | Aansluitstuk | Raccord Soupape Sanitaire KTW | Anschlussstück | connector | 27 | 39.64 | 27 | 40.83 | 4047416760438 | 0.12 | 0.114 | KG | 0.588 | CDM | 140 | 120 | 35 | MM | 85444290 | 1 |  |  | X | X | X |  |  |  |  | B
87167643880 | Pijp | TUBE VASE SANITAIRE | Rohr | pipe | 25 | 31 | 25 | 31.93 | 4047416760445 | 0.106 | 0.1 | KG | 0.56 | CDM | 200 | 70 | 40 | MM | 74111010 | 1 |  |  | X | X | - |  |  |  |  | B
87167644090 | ontluchtingsventiel | DEGAZEUR | Entlüftungsventil | air vent valve | 35 | 89.6 | 35 | 92.29 | 4047416760476 | 0.22 | 0.209 | KG | 0.594 | CDM | 115 | 82 | 63 | MM | 84039090 | 1 |  |  | X | X | X |  |  |  |  | B
87167644190 | Gaspijp | Tube gaz | Rohr Gas | Pipe Gas | 29 | 50.47 | 29 | 51.98 | 4047416625195 | 0.197 | 0.187 | KG | 0.532 | CDM | 190 | 70 | 40 | MM | 74111010 | 1 |  |  | X | X | X |  |  |  |  | B
87167644360 | Filter | Filtre | Filter | filter | 20 | 19.32 | 20 | 19.9 | 4051516204686 | 0.235 | 0.223 | KG | 0.552 | CDM | 115 | 80 | 60 | MM | 84199085 | 1 |  |  | X | X | X |  |  |  |  | B
87167644380 | Pomp motor | Moteur de circulateur | Pumpenmotor | Pump motor | 48 | 296.13 | 48 | 305.01 | 4047416693767 | 2.052 | 1.961 | KG | 8.072 | CDM | 225 | 205 | 175 | MM | 85015220 | 1 |  |  | X | X | X |  |  |  |  | B
87167644400 | Pijp | TUBE VASE SANITAIRE | Rohr | pipe | 19 | 17.42 | 19 | 17.94 | 4051516292355 | 0.125 | 0.115 | KG | 0.95 | CDM | 190 | 100 | 50 | MM | 74111010 | 1 |  |  | X | X | X |  |  |  |  | B
87167645070 | Filter | Filtre | Filter | filter | 26 | 34.2 | 26 | 35.23 | 4051516204709 | 0.036 | 0.034 | KG | 1.344 | CDM | 140 | 120 | 80 | MM | 84199085 | 1 |  |  | X | X | X |  |  |  |  | B
87167645390 | Terugslagklep | Clapet Anti-retour D15 | Rückschlagklappe | check valve | 16 | 11.93 | 16 | 12.29 | 4047416760872 | 0.004 | 0.003 | KG | 0.027 | CDM | 60 | 30 | 15 | MM | 84039090 | 1 |  |  | X | X | - |  |  |  |  | B
87167645410 | Verbindingspijp | TUBE ARR/DEP.PLAQUE VERT.INOX | Rohr Verbindungsrohr | Pipe connecting pipe | 28 | 44.99 | 28 | 46.34 | 4047416760889 | 0.127 | 0.12 | KG | 0.456 | CDM | 190 | 60 | 40 | MM | 74111010 | 1 |  |  | X | X | X |  |  |  |  | B
87167645430 | Verbindingspijp | TUBE ENTREE SANITAIRE INOX | Rohr Verbindungsrohr | Pipe connecting pipe | 31 | - | 31 | - | 4047416760919 | 0.205 | 0.18 | KG | 3.6 | CDM | 400 | 100 | 90 | MM | 74111010 | 1 | Phased out | 87167642300 | X | X | - |  |  |  |  | B
87167645450 | Verbindingspijp | TUBE LIAISON BAL SANITAIRE INOX | Verbindungsrohr | connecting pipe | 30 | 56.43 | 30 | 58.12 | 4047416760926 | 0.13 | 0.123 | KG | 1 | CDM | 200 | 100 | 50 | MM | 74111010 | 1 |  |  | X | X | X |  |  |  |  | B
87167645470 | Afvoerbuis | TUBE SORTIE SANITAIRE INOX | Rohr Verbindungsrohr | Pipe connecting pipe | 30 | - | 30 | - | 4047416760940 | 0.151 | 0.143 | KG | 22.95 | CDM | 300 | 170 | 450 | MM | 74121000 | 1 | Phased out | 87167642340 | X | X | - |  |  |  |  | B
87167646710 | Basis bedieningsunit | Tableau électrique | Basisschaltfeld | control box heat exchanging | 46 | 251.65 | 46 | 259.2 | 4051516204730 | 1.003 | 0.852 | KG | 4.928 | CDM | 280 | 220 | 80 | MM | 84145935 | 1 |  |  | X | X | X |  |  |  |  | B
87167646790 | Drukverschilvoeler | TUBE Silicone.ROUGE | Differenzdruckabnahme | Differential pressure line | 15 | 10.3 | 15 | 10.61 | 4051516033279 | 0.015 | 0.013 | KG | 0.097 | CDM | 110 | 80 | 11 | MM | 84039090 | 1 |  |  | X | X | X |  |  |  |  | B
87167646820 | kabelboom | Faisceau de câbles | Kabelbaum | Cable tree | 20 | 19.32 | 20 | 19.9 | 4051516204747 | 0.03 | 0.018 | KG | 0.094 | CDM | 150 | 25 | 25 | MM | 84145935 | 1 |  |  | X | X | X |  |  |  |  | B
87167647420 | kabelboom | Faisceau de câbles | Kabelbaum | Cable tree | 31 | 62.91 | 31 | 64.8 | 4051516292577 | 0.134 | 0.127 | KG | 0.48 | CDM | 150 | 160 | 20 | MM | 84145935 | 1 |  |  | X | X | X |  |  |  |  | B
87167647880 | expansievat | Vase d'expansion | Druckausdehnungsgefäß | expansion vessel | 41 | 151.24 | 41 | 155.78 | 4051516204785 | 4.9 | 4.2 | KG | 22.5 | CDM | 500 | 300 | 150 | MM | 84145935 | 1 |  |  | X | X | X |  |  |  |  | B
87167648900 | Relais | Relais | Relais | relay | 30 | 56.43 | 30 | 58.12 | 4051516204877 | 0.025 | 0.023 | KG | 0.189 | CDM | 90 | 60 | 35 | MM | 84145935 | 1 |  |  | X | X | X |  |  |  |  | B
87167649060 | Voorwand | Habillage | Blech Vorderwand | Sheet front panel | 53 | 427.06 | 53 | 439.87 | 4051516204891 | 10.595 | 9.005 | KG | 381.6 | CDM | 1000 | 720 | 530 | MM | 84039090 | 1 |  |  | X | X | X |  |  |  |  | B
87167649150 | condensator | Condensateur | Kondensator | capacitor | 37 | 105.99 | 37 | 109.17 | 4051516204907 | 0.082 | 0.077 | KG | 0.54 | CDM | 120 | 90 | 50 | MM | 84145935 | 1 |  |  | X | X | X |  |  |  |  | B
87167649160 | Ketelblok | ECHANGEUR THERMIQUE | Wärmeblock | Heating block | 67 | 1061.29 | 67 | 1093.13 | 4051516276607 | 11.217 | 10.56 | KG | 42.741 | CDM | 668 | 248 | 258 | MM | 84195080 | 1 |  |  | X | X | X |  |  |  |  | B
87167650340 | Gaspijp | TUBE ENTREE GAZ | Gasrohr | gas pipe | 32 | 69.4 | 32 | 71.48 | 4051516328351 | 0.271 | 0.257 | KG | 1.256 | CDM | 310 | 90 | 45 | MM | 74111010 | 1 |  |  | X | X | X |  |  |  |  | B
87167650360 | kabelboom | Faisceau de câbles | Kabelbaum | Cable tree | 34 | 82.62 | 34 | 85.1 | 4051516328368 | 0.15 | 0.13 | KG | 1.838 | CDM | 350 | 150 | 35 | MM | 84199085 | 1 |  |  | X | X | X |  |  |  |  | B
87167650370 | kabelboom | Faisceau de cables | Kabelbaum | Cable tree | 35 | 89.6 | 35 | 92.29 | 4051516328375 | 0.28 | 0.266 | KG | 1.663 | CDM | 250 | 190 | 35 | MM | 85369010 | 1 |  |  | X | X | X |  |  |  |  | B
87167650940 | Anode | Anode | Anode | Anode | 32 | 69.4 | 32 | 71.48 | 4051516627836 | 0.404 | 0.383 | KG | 0.576 | CDM | 360 | 40 | 40 | MM | 84039090 | 1 |  |  | X | X | X |  |  |  |  | B
87167652530 | Verbindingsstuk | Circulateur UPM2 15-70W HU1 | Pumpe UPM2 15-70W HU1 | Pump UPM2 15-70W HU1 | 47 | 274.53 | 47 | 282.77 | 4054925915839 | 1.838 | 1.82 | KG | 4.524 | CDM | 195 | 160 | 145 | MM | 84137030 | 1 |  |  | X | X | X |  |  |  |  | B
87167652540 | Sifon | Siphon | Siphon | Siphon | 29 | 50.47 | 29 | 51.98 | 4054925286496 | 0.062 | 0.058 | KG | 0.434 | CDM | 310 | 70 | 20 | MM | 84199085 | 1 |  |  | X | X | X |  |  |  |  | B
87167652650 | Motor | Moteur de circulateur | ET Pumpenmotor | pump motor | 48 | 296.13 | 48 | 305.01 | 4051516776916 | 2.052 | 1.961 | KG | 6.497 | CDM | 225 | 165 | 175 | MM | 84139100 | 1 |  |  | X | X | X |  |  |  |  | B
87167653140 | warmtepomp | pompe a chaleur | Wärmepumpe | heat pump | 95 | - | 95 | - | 4054925286502 | 31 | 26.35 | KG | 314.783 | CDM | 950 | 470 | 705 | MM | 84186100 | 1 | Phased out |  | X | X | X |  |  |  |  | B
87167654140 | FLEXIBEL GASVERBINDING | Tube gaz kit remplacement | Gasrohr | Tube - Gas Supply | 32 | 69.4 | 32 | 71.48 | 4054925151671 | 0.103 | 0.097 | KG | 0.741 | CDM | 190 | 130 | 30 | MM | 74122000 | 1 |  |  | X | X | X |  |  |  |  | B
87167654200 | Pijp | Canne de puisage email | Rohr | Pipe | 31 | 62.91 | 31 | 64.8 | 4054925227116 | 0.173 | 0.164 | KG | 0.9 | CDM | 60 | 750 | 20 | MM | 74111090 | 1 |  |  | X | X | X |  |  |  |  | B
87167706200 | Afdekkapje | Couvercle | Abdeckung | Covering sheet | 11 | 4.51 | 11 | 4.65 | 4010009823681 | 0.003 | 0.001 | KG | 0.097 | CDM | 110 | 80 | 11 | MM | 84039090 | 1 |  |  | X | X | X |  |  |  |  | B
87167706360 | Loodje (10x) | Plomb (10x) | Plombe (10x) | Lead seal (10x) | 25 | 31 | 25 | 31.93 | 4010009823704 | 0.003 | 0.001 | KG | 0.097 | CDM | 110 | 80 | 11 | MM | 84039090 | 10 |  |  | X | X | X |  |  |  |  | B
87167710030 | Afdichtring 28,4x8 (10x) | Joint 28,4x8 (x10) | Dichtung 18mm (10x) | Seal 18mm (10x) | 19 | 17.42 | 19 | 17.94 | 4010009625872 | 0.023 | 0.02 | KG | 0.081 | CDM | 90 | 60 | 15 | MM | 40169300 | 10 |  |  | X | X | X |  |  |  |  | B
87167711540 | O-ring | Joint torique 17x4 (10x) | O-Ring 17x4 (10x) | O-ring 17x4 (10x) | 12 | 5.71 | 12 | 5.88 | 4010009625933 | 0.01 | 0.009 | KG | 0.081 | CDM | 90 | 60 | 15 | MM | 40169300 | 1 |  |  | X | X | X |  |  |  |  | B
87167711550 | O-ring | Joint torique 13,87x3,53 (x10) | O-Ring 13,87x3,53 (10x) | O-ring 13,87x3,53 (10x) | 22 | 23.52 | 22 | 24.23 | 4010009625940 | 0.013 | 0.01 | KG | 0.027 | CDM | 90 | 60 | 5 | MM | 40169300 | 1 |  |  | X | X | X |  |  |  |  | B
87167711560 | Bocht | O-ring 15,54x2,62 (10x) | O-Ring 15,54x2,62 (10x) | O-ring 15,54x2,62 (10x) | 22 | 23.52 | 22 | 24.23 | 4010009625957 | 0.003 | 0.002 | KG | 0.016 | CDM | 40 | 40 | 10 | MM | 40169300 | 1 |  |  | X | X | X |  |  |  |  | B
87167711620 | O-RING TOP 22/175-3 ZBS (PER 10) | O-ring 17,12x2,62 (10x) | O-Ring 17,12x2,62 (10x) | O-ring 17,12x2,62 (10x) | 22 | 23.52 | 22 | 24.23 | 4010009625971 | 0.005 | 0.004 | KG | 0.027 | CDM | 90 | 60 | 5 | MM | 40169300 | 1 |  |  | X | X | X |  |  |  |  | B
87167711640 | O-ring 6x2,5 (10x) | Joint torique 6x2,5 (x10) | O-Ring 6x2,5 (10x) | O-ring 6x2,5 (10x) | 12 | 5.71 | 12 | 5.88 | 4010009625988 | 0.004 | 0.003 | KG | 0.026 | CDM | 110 | 80 | 3 | MM | 40169300 | 10 |  |  | X | X | X |  |  |  |  | B
87167711670 | Klips | Epingle D10 (x10) | Haltefeder 10mm (10x) | Retaining spring 10mm (10x) | 12 | 5.71 | 12 | 5.88 | 4010009625995 | 0.016 | 0.015 | KG | 0.027 | CDM | 90 | 60 | 5 | MM | 73182100 | 1 |  |  | X | X | X |  |  |  |  | B
87167712560 | O-RING 7X2,75 (PER 10) | Joint torique 7X2,75 (x10) | O-Ring 7x2,75 (10x) | O-ring 7x2,75 (10x) | 22 | - | 22 | - | 4010009626046 | 0.004 | 0.003 | KG | 0.016 | CDM | 90 | 60 | 3 | MM | 40169300 | 10 | Phased out |  | X | X | - |  |  |  |  | B
87167712590 | Dichting | Jt met/caout. 18,5x24,3 (10x) | Dichtung 18,5x24,3 (10x) | Washer 18,5x24,3 (10x) | 22 | 23.52 | 22 | 24.23 | 4010009626053 | 0.023 | 0.02 | KG | 0.036 | CDM | 60 | 40 | 15 | MM | 40169300 | 1 |  |  | X | X | X |  |  |  |  | B
87167712610 | Drukverschilschakelaar | Pressostat | Differenzdruckschalter | Pressure differential | 39 | 125.33 | 39 | 129.09 | 4010009615613 | 0.198 | 0.18 | KG | 0.772 | CDM | 105 | 105 | 70 | MM | 85365019 | 1 |  |  | X | X | X |  |  |  |  | B
87167712690 | Veiligheidsaquastaat U152/U154 | Limiteur de température | Temperaturbegrenzer | Temperature limit | 19 | 17.42 | 19 | 17.94 | 4010009615637 | 0.013 | 0.01 | KG | 0.013 | CDM | 35 | 25 | 15 | MM | 90321080 | 1 |  |  | X | X | - |  |  |  |  | B
87167713250 | Afdichting 19,4x8 (10x) | Joint 19,4x8 (10x) | Dichtung (10x) | Seal (10x) | 19 | 17.42 | 19 | 17.94 | 4010009626091 | 0.028 | 0.01 | KG | 0.043 | CDM | 90 | 60 | 8 | MM | 40169300 | 10 |  |  | X | X | X |  |  |  |  | B
87167713490 | Slang | Tuyau | Schlauch | Hose | 20 | 19.32 | 20 | 19.9 | 4010009626114 | 0.053 | 0.05 | KG | 0.013 | CDM | 25 | 25 | 20 | MM | 40091200 | 1 |  |  | X | X | X |  |  |  |  | B
87167713530 | O-ring 23 x 4 (10 x) | Joint torique 23x4 (10x) | O-Ring 23x4 (10x) | O-ring 23x4 (x10) | 14 | 8.84 | 14 | 9.11 | 4010009626121 | 0.012 | 0.011 | KG | 0.064 | CDM | 80 | 40 | 20 | MM | 40169300 | 10 |  |  | X | X | X |  |  |  |  | B
87167713820 | DEBIETREGELAAR TOP 22/175-3 ZBS | Limiteur de débit | Wasserdrossel | Water throttle | 32 | 69.4 | 32 | 71.48 | 4010009626138 | 0.023 | 0.021 | KG | 0.059 | CDM | 65 | 30 | 30 | MM | 84819000 | 1 |  |  | X | X | X |  |  |  |  | B
87167713850 | AANSLUITSTUK + FILTER TOP 22/175-3 ZBS | Raccord a/filtre | Anschlussstück | Connector | 33 | 76.01 | 33 | 78.29 | 4010009631460 | 0.063 | 0.06 | KG | 0.284 | CDM | 90 | 70 | 45 | MM | 84039090 | 1 |  |  | X | X | X |  |  |  |  | B
87167714250 | Moer (10x) | Ecrou (10x) | Blechmutter (10x) | Nut (10x) | 14 | - | 14 | - | 4010009626183 | 0.043 | 0.04 | KG | 0.021 | CDM | 85 | 25 | 10 | MM | 74153300 | 10 | Phased out |  | X | X | - |  |  |  |  | B
87167714260 | Veiligheidsklep | Soupape de sécurité | Sicherheitsventil | Safety relief valve | 30 | 56.43 | 30 | 58.12 | 4010009626190 | 0.208 | 0.19 | KG | 0.396 | CDM | 110 | 60 | 60 | MM | 84814090 | 1 |  |  | X | X | - |  |  |  |  | B
87167714320 | Aftapkraan | Robinet de vidange | Füllhahn | Filling valve | 25 | 31 | 25 | 31.93 | 4010009626237 | 0.012 | 0.011 | KG | 0.056 | CDM | 70 | 40 | 20 | MM | 84818081 | 1 |  |  | X | X | X |  |  |  |  | B
87167714830 | Rookgasafvoerstuts | Collerette de buse | Abgasstutzen | Exhaust pipe union | 35 | 89.6 | 35 | 92.29 | 4010009626299 | 0.4 | 0.37 | KG | 2.04 | CDM | 240 | 170 | 50 | MM | 84039090 | 1 |  |  | X | X | X |  |  |  |  | B
87167715160 | Adapter 80/110 | Adaptateur 80/110 | Adapter 80/110 | Adapter 80/110 | 34 | 82.62 | 34 | 85.1 | 4010009929550 | 0.328 | 0.311 | KG | 1.099 | CDM | 130 | 130 | 65 | MM | 84199085 | 1 |  |  | X | X | X |  |  |  |  | B
87167715780 | O-RING POMP TOP 22/175-3 ZBS (PER 10) | O-ring 78 x3,5 (x10) | O-Ring 78x3,5 (10x) | O-ring 78x3,5 (10x) | 21 | - | 21 | - | 4010009626312 | 0.033 | 0.03 | KG | 0.165 | CDM | 110 | 100 | 15 | MM | 84039090 | 1 | Phased out |  | X | X | - |  |  |  |  | B
87167715960 | POMPHUIS TOP 22/175-3 ZBS | Volute de circulateur | Pumpengehäuse | Pump housing | 38 | 115.16 | 38 | 118.61 | 4010009626343 | 0.35 | 0.3 | KG | 5.107 | CDM | 209 | 164 | 149 | MM | 84139100 | 1 |  |  | X | X | X |  |  |  |  | B
87167715970 | Debietbegrenzer 10 l/min | Joint torique 16x3 (x10) | O-Ring 16x3 (10x) | O-ring 16x3 (10x) | 22 | 23.52 | 22 | 24.23 | 4010009108207 | 0.013 | 0.01 | KG | 0.054 | CDM | 90 | 60 | 10 | MM | 84039090 | 1 |  |  | X | X | X |  |  |  |  | B
87167715980 | Houder | Support | Halter | Fixing bracket | 14 | 8.84 | 14 | 9.11 | 4010009094210 | 0.06 | 0.054 | KG | 0.396 | CDM | 180 | 110 | 20 | MM | 84039090 | 1 |  |  | X | X | X |  |  |  |  | B
87167716680 | Afsluitkraan | Robinet de remplissage | Absperrhahn | Shutoff valve | 26 | - | 26 | - | 4010009630104 | 0.063 | 0.06 | KG | 0.048 | CDM | 60 | 40 | 20 | MM | 84818069 | 1 | Phased out |  | X | X | - |  |  |  |  | B
87167716870 | Schroef M5x32 | Vis M5x32 | Schraube M5x32 | SCREW M5X32 | 10 | 3.32 | 10 | 3.42 | 4010009876427 | 0.009 | 0.008 | KG | 0.086 | CDM | 90 | 80 | 12 | MM | 73181582 | 1 |  |  | X | X | X |  |  |  |  | B
87167719870 | Warmtewisselaar | Echangeur de chaleur | Wärmetauscher | Heat exchanger | 45 | 230.04 | 45 | 236.94 | 4010009108214 | 1.018 | 1 | KG | 2.24 | CDM | 200 | 160 | 70 | MM | 84195080 | 1 |  |  | X | X | X |  |  |  |  | B
87167723990 | PLATENWISSELAAR TOP 22/175-3 ZBS | Micro-accumulateur | Wärmetauscher | Micro-accumulateur | 46 | 251.65 | 46 | 259.2 | 4010009710288 | 1.444 | 1.227 | KG | 4.929 | CDM | 265 | 155 | 120 | MM | 84039090 | 1 |  |  | X | X | X |  |  |  |  | B
87167724000 | Turbine | Turbine avec raccord | Turbine | Turbine | 42 | 171.59 | 42 | 176.74 | 4010009716778 | 0.084 | 0.079 | KG | 0.48 | CDM | 120 | 100 | 40 | MM | 84039090 | 1 |  |  | X | X | - |  |  |  |  | B
87167725720 | BUIS VERTREK CV TOP 22/175-3 ZBS | Tube départ | Vorlaufrohr | Flow pipe | 31 | 62.91 | 31 | 64.8 | 4010009042792 | 0.26 | 0.259 | KG | 9.6 | CDM | 400 | 300 | 80 | MM | 74111010 | 1 |  |  | X | X | X |  |  |  |  | B
87167725760 | GASBUIS TOP 22/175-3 ZBS | Tube gaz | Gasrohr | Gas pipe | 28 | 44.99 | 28 | 46.34 | 4010009042839 | 0.059 | 0.056 | KG | 0.315 | CDM | 105 | 75 | 40 | MM | 74111010 | 1 |  |  | X | X | X |  |  |  |  | B
87167725930 | ELEKTRODENSET ZWC 35-3MFA | Jeu d´électrodes | Elektrodensatz | Set of electrodes | 26 | 34.2 | 26 | 35.23 | 4010009243472 | 0.068 | 0.05 | KG | 0.1 | CDM | 100 | 40 | 25 | MM | 96139000 | 1 |  |  | X | X | X |  |  |  |  | B
87167726010 | AFVOERPIJP ROOGASAFVOER TOP 22/175-3 ZBS | Sortie WB6 complet | Abgasstutzen | Exhaust pipe union | 35 | 89.6 | 35 | 92.29 | 4010009080589 | 0.268 | 0.254 | KG | 3.69 | CDM | 410 | 100 | 90 | MM | 84039090 | 1 |  |  | X | X | X |  |  |  |  | B
87167726020 | SIFON TOP 22/175-3 ZBS | Siphon | Siphon | Siphon | 31 | 62.91 | 31 | 64.8 | 4010009080596 | 0.15 | 0.149 | KG | 2.99 | CDM | 230 | 130 | 100 | MM | 73079910 | 1 |  |  | X | X | X |  |  |  |  | B
87167727010 | DICHTING VERBRANDINGSKAMER TOP 22/175-3 | Joint d'étanchéité | Dichtgummi | Rubber seal | 25 | 31 | 25 | 31.93 | 4010009042846 | 0.23 | 0.218 | KG | 1.1 | CDM | 220 | 200 | 25 | MM | 40169300 | 1 |  |  | X | X | X |  |  |  |  | B
87167727140 | DRIEWEGKRAAN KPL TOP 22/175-3 ZBS | Vanne à 3 voies | Umsteuerventil | Hydraulic valve | 47 | 274.53 | 47 | 282.77 | 4010009042945 | 0.804 | 0.683 | KG | 8.251 | CDM | 205 | 175 | 230 | MM | 84818099 | 1 |  |  | X | X | - |  |  |  |  | B
87167727870 | Frame | CADRE DE PORTE | Rahmen | Frame | 34 | 82.62 | 34 | 85.1 | 4010009112525 | 0.362 | 0.343 | KG | 10.643 | CDM | 495 | 215 | 100 | MM | 96200091 | 1 |  |  | X | X | X |  |  |  |  | B
87167727900 | Flexible slang 1/2",1000 mm | Tuyau flexible 1/2",1000 mm | Flexschlauch 1/2",1000 mm | Flexible tube 1/2",1000 mm | 24 | 28.21 | 24 | 29.06 | 4010009100461 | 0.092 | 0.087 | KG | 2.138 | CDM | 225 | 190 | 50 | MM | 40092200 | 1 |  |  | X | X | X |  |  |  |  | B
87167727960 | Temperatuurvoeler | Sonde de temperature | Temperaturfühler | Temperature sensor | 22 | 23.52 | 22 | 24.23 | 4010009086925 | 0.013 | 0.012 | KG | 0.06 | CDM | 60 | 40 | 25 | MM | 90321080 | 1 |  |  | X | X | X |  |  |  |  | B
87167728010 | DICHTING 59X74X 3 EPDM | Joint caout.59x74x3 EPDM | Dichtung Gummi 59X74X 3 EPDM | Rubber seal 59X74X 3 EPDM | 11 | 4.51 | 11 | 4.65 | 4010009098027 | 0.01 | 0.008 | KG | 0.097 | CDM | 110 | 80 | 11 | MM | 40169300 | 1 |  |  | X | X | X |  |  |  |  | B
87167728040 | WARMTEWISSELAAR INCL VENTILATOR TOP 22/1 | Echangeur thermique | Wärmeblock | Heating block | 66 | 1016.78 | 66 | 1047.28 | 4010009100478 | 10.83 | 9.205 | KG | 44.2 | CDM | 680 | 260 | 250 | MM | 84195080 | 1 |  |  | X | X | X |  |  |  |  | B
87167730370 | Ketelblok | Echangeur thermique | Wärmeblock | Heating block | 58 | 641.86 | 58 | 661.12 | 4047416889634 | 11.217 | 10.56 | KG | 45.028 | CDM | 682 | 262 | 252 | MM | 84195080 | 1 |  |  | X | X | X |  |  |  |  | B
87167731630 | Steun | Support latéral | Kodierstecker Strebe | Code_plug fixing bracket | 24 | 28.21 | 24 | 29.06 | 4051516204945 | 0.128 | 0.121 | KG | 0.719 | CDM | 230 | 125 | 25 | MM | 85369010 | 1 |  |  | X | X | - |  |  |  |  | B
87167734910 | Schakelkast | Tableau electrique | Schaltkasten | Control box | 52 | - | 52 | - | 4051516985004 | 2.65 | 2.24 | KG | 12.69 | CDM | 400 | 235 | 135 | MM | 84039090 | 1 | Phased out |  | X | X | - |  |  |  |  | B
87167737110 | Stuts | Support | Stütze | Support | 28 | 44.99 | 28 | 46.34 | 4054925986464 | 0.245 | 0.232 | KG | 2.2 | CDM | 200 | 110 | 100 | MM | 84039090 | 1 |  |  | X | X | - |  |  |  |  | B
87168000250 | Pomp UPS 25/50-180-1"1/2 | CIRCULATEUR UPS 25/50-180-1"1/2 | Pumpe UPS 25/50-180-1"1/2 | Pump UPS 25/50-180-1"1/2 | 44 | - | 44 | - | 4010009829447 | 2.65 | 2.343 | KG | 8.072 | CDM | 370 | 1000 | 1000 | MM | 84039090 | 1 | Phased out |  | X | X | - |  |  |  |  | B
87168001210 | Vuurvaste isolatie | ISOLANT PORTE BRULEUR (TC35) DIAM.EXT.2 | Isolierstein | fire brick | 36 | 96.97 | 36 | 99.88 | 4047416261256 | 0.181 | 0.18 | KG | 0.782 | CDM | 230 | 320 | 20 | MM | 68069000 | 1 |  |  | X | X | - |  |  |  |  | B
87168001240 | Beveiligingsrooster | GRILLE VERTICALE N 2 FONTE (TC35) | Schutzgitter | grille | 36 | - | 36 | - | 4047416261263 | 5.62 | 5.318 | KG | 2.4 | CDM | 370 | 330 | 110 | MM | 84039090 | 1 | Phased out |  | X | X | - |  |  |  |  | B
87168001260 | Beveiligingsrooster | GRILLE DE MANCHETTE N 6 FONTE (TC35) | Schutzgitter | grille | 35 | - | 35 | - | 4047416261270 | 4.415 | 4.135 | KG | 1.98 | CDM | 330 | 185 | 105 | MM | 84039090 | 1 | Phased out |  | X | X | - |  |  |  |  | B
87168001300 | Beveiligingsrooster | GRILLE HORIZONTALE N 1 FONTE (TC35) | Schutzgitter | grille | 39 | - | 39 | - | 4047416261287 | 8.47 | 8.16 | KG | 13.64 | CDM | 1000 | 330 | 110 | MM | 84039090 | 1 | Phased out |  | X | X | - |  |  |  |  | B
87168001720 | manometer | Manomètre chauffage 0/4 bar prise 6H 1/4 | Manometer | Manometer | 25 | 31 | 25 | 31.93 | 4010009655411 | 0.072 | 0.068 | KG | 0.088 | CDM | 25 | 50 | 70 | MM | 84039090 | 1 |  |  | X | X | - |  |  |  |  | B
87168001840 | expansievat | Vase D'expansion 8l Ø389x107 CH | Druckausdehnungsgefäß | expansion vessel | 40 | 137.26 | 40 | 141.38 | 4010009709589 | 5.041 | 4.9 | KG | 14.04 | CDM | 420 | 450 | 145 | MM | 73102990 | 1 |  |  | X | X | - |  |  |  |  | B
87168002180 | kijkglas | HUBLOT BOROSILICATE D.50X13 | Schauglas | sight glass | 28 | 44.99 | 28 | 46.34 | 4047416261317 | 0.011 | 0.008 | KG | 0.114 | CDM | 80 | 140 | 20 | MM | 84039090 | 1 |  |  | X | X | - |  |  |  |  | B
87168005820 | Kijkglas | Hublot BOROSILICATE D.30X5 | Sichtfenster | ISightglass pyrex d.30x5 | 18 | 15.38 | 18 | 15.84 | 4010009671930 | 0.01 | 0.008 | KG | 0.097 | CDM | 190 | 1000 | 20 | MM | 84039090 | 1 |  |  | X | X | - |  |  |  |  | B
87168005840 | aftapkraan | ROBINET VIDAN SS BOUCHON F1/2-M1/2 | Entleerhahn | drain valve | 27 | 39.64 | 27 | 40.83 | 4047416261362 | 0.212 | 0.11 | KG | 0.264 | CDM | 1000 | 80 | 140 | MM | 84039090 | 1 |  |  | X | X | - |  |  |  |  | B
87168006640 | Tapeind (10x) | Goujon fermeture rapide M5 court (10x) | Stiftschraube (10x) | Stud (10x) | 21 | 21.6 | 21 | 22.25 | 4047416261539 | 0.05 | 0.005 | KG | 0.027 | CDM | 80 | 140 | 20 | MM | 84039090 | 10 |  |  | X | X | - |  |  |  |  | B
87168006750 | Draadclip (10x) | Clips fermeture rapide (x10) | Kabelklemme(10x) | Cable clip (10x) | 21 | 21.6 | 21 | 22.25 | 4047416261553 | 0.02 | 0.003 | KG | 0.016 | CDM | 80 | 140 | 20 | MM | 84039090 | 10 |  |  | X | X | - |  |  |  |  | B
87168006920 | Ring 30,4X25,5X0,3 | Rondelle élastique inox 30,4X25,5X0,3 | Scheibe | Washer stainless steel 30.4x25.5x0.3 | 18 | 15.38 | 18 | 15.84 | 4010009671947 | 0.004 | 0.003 | KG | 0.896 | CDM | 190 | 1000 | 20 | MM | 84039090 | 1 |  |  | X | X | - |  |  |  |  | B
87168007310 | Fusible T2A | Fusible T2A | Sicherung T2A | Fusing element T2A | 22 | 23.52 | 22 | 24.23 | 4010009006787 | 0.02 | 0.01 | KG | 0.057 | CDM | 80 | 140 | 20 | MM | 85361010 | 1 |  |  | X | X | X |  |  |  |  | B
87168010080 | Afdichting 44X32X3 | Joint plat EPDM 65 1"-1/2 D.44X32X3 | Dichtung EPDM 65 1"-1/2 D.44X32X3 | Sealing 44X32X3 | 17 | 13.61 | 17 | 14.02 | 4010009678878 | 0.02 | 0.01 | KG | 0.01 | CDM | 80 | 140 | 20 | MM | 84039090 | 1 |  |  | X | X | X |  |  |  |  | B
87168011350 | Thermometer | THERMOMETRE RECT HORIZ | Thermometer | Thermometer 69x14 lg capil. 1500 mm | 36 | 96.97 | 36 | 99.88 | 4010009671954 | 0.55 | 0.5 | KG | 0.635 | CDM | 230 | 320 | 20 | MM | 84039090 | 1 |  |  | X | X | - |  |  |  |  | B
87168011380 | Regelknop | Bouton thermostat noir | Drehknopf | rotary selector | 21 | 21.6 | 21 | 22.25 | 4010009655428 | 0.009 | 0.007 | KG | 0.026 | CDM | 80 | 140 | 20 | MM | 84039090 | 1 |  |  | X | X | - |  |  |  |  | B
87168030040 | Moer | Ecrou pour collet battu 1"- D.25 | Mutter | Nut brass 1" | 19 | 17.42 | 19 | 17.94 | 4047416261768 | 0.08 | 0.06 | KG | 0.264 | CDM | 270 | 200 | 20 | MM | 84039090 | 1 |  |  | X | X | - |  |  |  |  | B
87168030210 | Nippel | Mamelon réduit laiton M1-M3/4 | Nippel | Nippel | 22 | 23.52 | 22 | 24.23 | 4047416261799 | 0.034 | 0.014 | KG | 0.264 | CDM | 270 | 200 | 20 | MM | 84039090 | 1 |  |  | X | X | - |  |  |  |  | B
87168030230 | Nippel | Mamelon égal laiton M3/4-M3/4 (STRIE) | Nippel | Nipple | 26 | 34.2 | 26 | 35.23 | 4010009655435 | 0.046 | 0.045 | KG | 0.097 | CDM | 80 | 140 | 20 | MM | 84039090 | 1 |  |  | X | X | - |  |  |  |  | B
87168030710 | Doorvoertule | Passe-fil SAREL | Kabeldurchführung | Cable grommet | 25 | 31 | 25 | 31.93 | 4010009671978 | 0.006 | 0.004 | KG | 0.097 | CDM | 80 | 140 | 20 | MM | 84199085 | 1 |  |  | X | X | X |  |  |  |  | B
87168032550 | Koppeling | UNION DROIT FONTE NOIRE | Verschraubung | Connection union | 22 | 23.52 | 22 | 24.23 | 4010009951070 | 0.236 | 0.21 | KG | 0.552 | CDM | 150 | 180 | 20 | MM | 84199085 | 1 |  |  | X | X | - |  |  |  |  | B
87168035200 | expansievat | VASE EXPANSION 7L 3/4 | Druckausdehnungsgefäß | expansion vessel | 38 | 115.16 | 38 | 118.61 | 4010009709879 | 2.48 | 2.108 | KG | 14.784 | CDM | 320 | 220 | 210 | MM | 73102990 | 1 |  |  | X | X | - |  |  |  |  | B
87168036390 | VASE D'EXPANSION 12 L FCX 30 | Vase d'expansion 12L 3/4 CYL | Druckausdehnungsgefäß | expansion vessel | 37 | 105.99 | 37 | 109.17 | 4047416262550 | 3.411 | 2.54 | KG | 41.178 | CDM | 415 | 315 | 315 | MM | 73090030 | 1 |  |  | X | X | - |  |  |  |  | B
87168038900 | Afdichting AFM34 D24X17X3 | JOINT QUALITE AFM34 D.24X17X3 | Dichtscheibe AFM34 D24X17X3 | Washer AFM34 D24X17X3 | 25 | - | 25 | - | 4010009655442 | 0.003 | 0.001 | KG | 0.097 | CDM | 80 | 140 | 20 | MM | 84039090 | 1 | Phased out | 8716854792 | X | X | - |  |  |  |  | B
87168039010 | Afdichtring AFM34 D11x4x3 | JOINT QUALITE AFM34 D.11X4X3 | Dichtring AFM34 D11x4x3 everp | Washer AFM34 D14,5X9X3 | 17 | - | 17 | - | 4010009006800 | 0.02 | 0.003 | KG | 0.114 | CDM | 80 | 140 | 20 | MM | 84039090 | 1 | Phased out |  | X | X | - |  |  |  |  | B
87168039800 | Thermometer | THERMOMETRE GB | Thermometer | THERMOMETRE GB | 38 | - | 38 | - | 4047416262888 | 0.165 | 0.16 | KG | 0.24 | CDM | 150 | 180 | 20 | MM | 84039090 | 1 | Phased out |  | X | X | - |  |  |  |  | B
87168041360 | Moer | Ecrou pour collet battu 1"-26,7 | Mutter | Nut 1"-26,7 | 19 | - | 19 | - | 4047416262901 | 0.048 | 0.045 | KG | 0.114 | CDM | 80 | 140 | 20 | MM | 84039090 | 1 | Phased out |  | X | X | - |  |  |  |  | B
87168041550 | GRILLE HORIZONTALE N 7 FONTE | GRILLE HORIZONTALE N 7 FONTE | GRILLE HORIZONTALE N 7 FONTE | GRILLE HORIZONTALE N 7 FONTE | 35 | - | 35 | - | 4047416262925 | 5.105 | 4.79 | KG | 0.782 | CDM | 355 | 285 | 135 | MM | 84039090 | 1 | Phased out |  | X | X | - |  |  |  |  | B
87168041560 | GRILLE VERTICALE N 8 FONTE | GRILLE VERTICALE N 8 FONTE | GRILLE VERTICALE N 8 FONTE | GRILLE VERTICALE N 8 FONTE | 37 | 105.99 | 37 | 109.17 | 4047416262932 | 5.41 | 5.1 | KG | 0.782 | CDM | 360 | 330 | 110 | MM | 84039090 | 1 |  |  | X | X | - |  |  |  |  | B
87168042020 | temperatuurbewaking | THERMOSTAT20/80CAP1,5MSIMPLE | Temperaturwächter | Control thermostat jaeger20/80 cap15m tu | 29 | 50.47 | 29 | 51.98 | 4010009709961 | 0.137 | 0.134 | KG | 0.41 | CDM | 150 | 180 | 20 | MM | 84039090 | 1 |  |  | X | X | - |  |  |  |  | B
87168051850 | Afdichtring | RONDELLE VOYANT FLAMME | Dichtring | RONDELLE VOYANT FLAMME | 29 | 50.47 | 29 | 51.98 | 4047416263472 | 0.066 | 0.065 | KG | 0.27 | CDM | 150 | 180 | 20 | MM | 84039090 | 1 |  |  | X | X | - |  |  |  |  | B
87168052130 | Ventilator | VENTILATEUR EQUIPE GBT30 | Gebläse | VENTILATEUR EQUIPE GBT30 | 52 | 392.74 | 52 | 404.52 | 4047416263564 | 1.185 | 0.965 | KG | 7.2 | CDM | 240 | 200 | 150 | MM | 84039090 | 1 |  |  | X | X | - |  |  |  |  | B
87168059510 | Rookgasafvoertemp. Afschermplaat | DEFLECTEUR GB 25 | Abgastemperaturblende | DEFLECTEUR GB 25 | 50 | 336.82 | 50 | 346.92 | 4047416264110 | 21.7 | 20 | KG | 103.544 | CDM | 560 | 400 | 400 | MM | 84039090 | 1 |  |  | X | X | - |  |  |  |  | B
87168059550 | Rookgasafvoertemp. Afschermplaat | DEFLECTEUR GB 40 | Abgastemperaturblende | DEFLECTEUR GB 40 | 53 | - | 53 | - | 4047416264134 | 17.7 | 16 | KG | 103.544 | CDM | 560 | 400 | 400 | MM | 84039090 | 1 | Phased out |  | X | X | - |  |  |  |  | B
87168067170 | Isolatieset | ISOLANT PORTE CENDRIER | Isoliersatz | ISOLANT PORTE CENDRIER (GBT20/30) | 37 | 105.99 | 37 | 109.17 | 4047416265001 | 1.21 | 0.9 | KG | 2.4 | CDM | 1000 | 300 | 150 | MM | 68069000 | 1 |  |  | X | X | - |  |  |  |  | B
87168068920 | Afdichtring AFM34 D.18,6x12x2 everp | JOINT QUALITE AFM34 D.18,6x12 ép. 2 mm | Dichtring AFM34 D.18,6x12x2 everp | Seal afm34 d. 18,6 x 12 2 mm depth | 19 | - | 19 | - | 4010009655480 | 0.01 | 0.008 | KG | 0.896 | CDM | 1000 | 1000 | 20 | MM | 84039090 | 1 | Phased out |  | X | X | - |  |  |  |  | B
87168072720 | Spuitstuk 0,75 | Gicleur BENTONE 0,75 A 80° S | Düse 0,75 | Nozzle 0,75 | 29 | 50.47 | 29 | 51.98 | 4010009664994 | 0.035 | 0.033 | KG | 0.108 | CDM | 90 | 60 | 20 | MM | 84039090 | 1 |  |  | X | X | - |  |  |  |  | B
87168081880 | Motor | Moteur 90 W monoA.E.GB AEG B 10 | Motor 90W MONOA.E.GBAEGB10 | Motor | 47 | - | 47 | - | 4010009848790 | 2.765 | 2.625 | KG | 3.972 | CDM | 1000 | 1000 | 1000 | MM | 84039090 | 1 | Phased out |  | X | X | - |  |  |  |  | B
87168084930 | luchtgeleidingsplaat | CHICANAGE FOYER | Luftleitblech | Baffle assembly | 48 | 296.13 | 48 | 305.01 | 4047416266534 | 4.457 | 3.803 | KG | 43.691 | CDM | 365 | 380 | 315 | MM | 84039090 | 1 |  |  | X | X | - |  |  |  |  | B
87168085310 | Verbrandingskamer | POT DE COMBUSTION | Brennkammer | Flue deflector | 43 | 190.65 | 43 | 196.37 | 4047416266565 | 2.265 | 1.315 | KG | 46.546 | CDM | 370 | 370 | 340 | MM | 84039090 | 1 |  |  | X | X | - |  |  |  |  | B
87168092390 | Afdichtring | TRESSE VERRE D.11 LG 950 PLAQUE FONTE | Dichtung | Cover plate insulation | 23 | 25.66 | 23 | 26.43 | 4047416267388 | 0.051 | 0.05 | KG | 0.27 | CDM | 150 | 180 | 20 | MM | 84039090 | 1 |  |  | X | X | - |  |  |  |  | B
87168093550 | Isolatieset | ISOLANT PORTE BRULEUR | Isoliersatz | ISOLANT PORTE BRULEUR (FX20) | 38 | 115.16 | 38 | 118.61 | 4047416267685 | 0.93 | 0.63 | KG | 2.4 | CDM | 1000 | 300 | 150 | MM | 68069000 | 1 |  |  | X | X | - |  |  |  |  | B
87168093680 | Deur | PORTE BRUL / FX 25.30.45 | Tür | PORTE BRUL / FX 25.30.45 | 51 | - | 51 | - | 4047416267739 | 9.21 | 8.71 | KG | 27.405 | CDM | 420 | 450 | 145 | MM | 84039090 | 1 | Phased out |  | X | X | - |  |  |  |  | B
87168097190 | Deur | PORTE CENDRIER T/TC 35 | Tür | PORTE CENDRIER T/TC 35 | 54 | 465.19 | 54 | 479.15 | 4047416268002 | 8.865 | 8.365 | KG | 27.405 | CDM | 420 | 450 | 145 | MM | 84039090 | 1 |  |  | X | X | - |  |  |  |  | B
87168098920 | Nippel | MAMELON REDUIT LAITON M3/4-M1/2 | Nippel | Nipple | 24 | - | 24 | - | 4054925681093 | 0.06 | 0.042 | KG | 1.08 | CDM | 270 | 200 | 20 | MM | 84039090 | 1 | Phased out |  | X | X | - |  |  |  |  | B
87168099020 | Schakelaar | INTERAPOUSSOIRNOIR/LUMINEUXROUGE | Schalter | switch | 28 | - | 28 | - | 4010009713784 | 0.02 | 0.01 | KG | 0.057 | CDM | 80 | 140 | 20 | MM | 84039090 | 1 | Phased out |  | X | X | - |  |  |  |  | B
87168099920 | Afschermplaat | PLAQUE DE FOYERFC/FS | Abschirmblech | PLAQUE DE FOYERFC/FS | 30 | 56.43 | 30 | 58.12 | 4047416268552 | 0.905 | 0.595 | KG | 13.431 | CDM | 365 | 295 | 85 | MM | 84039090 | 1 |  |  | X | X | - |  |  |  |  | B
87168101420 | Overstortventiel | Soupape sécu 3bar NF M1/2-F1/2-Mano1/4 | Sicherheitsventil | Safety relief valve | 27 | 39.64 | 27 | 40.83 | 4010009829492 | 0.179 | 0.15 | KG | 0.552 | CDM | 80 | 140 | 20 | MM | 84039090 | 1 |  |  | X | X | - |  |  |  |  | B
87168101870 | Afdichtring | Joint de trappe | Dichtung | Seal ring | 19 | 17.42 | 19 | 17.94 | 4010009679486 | 0.051 | 0.05 | KG | 0.391 | CDM | 150 | 180 | 20 | MM | 40169300 | 1 |  |  | X | X | - |  |  |  |  | B
87168107190 | Fitting | Réduction male fem F12/17-M8/13 | Fitting | Reducer | 24 | 28.21 | 24 | 29.06 | 4047416269221 | 0.053 | 0.05 | KG | 0.114 | CDM | 80 | 140 | 20 | MM | 84039090 | 1 |  |  | X | X | - |  |  |  |  | B
87168109720 | Regelthermostaat | THERMOSTAT20/80CAP1,5MINVERSEUR | Temperaturregler | Flow thermostat | 29 | 50.47 | 29 | 51.98 | 4010009714057 | 0.11 | 0.01 | KG | 0.12 | CDM | 150 | 180 | 20 | MM | 84039090 | 1 |  |  | X | X | - |  |  |  |  | B
87168110480 | Warmte-isolatie | LAINE DE ROCHE 90KG DISQUE D.262X20 | Wärmedämmung | Flue deFlector insulation | 27 | 39.64 | 27 | 40.83 | 4047416269566 | 0.445 | 0.145 | KG | 2.4 | CDM | 300 | 450 | 20 | MM | 84039090 | 1 |  |  | X | X | - |  |  |  |  | B
87168112520 | fotoweerstand B10FUV voor Bentone | Cellule LDS B 10 FUV.2. | Fotowiderstand | Photoresistor BST29 | 43 | 190.65 | 43 | 196.37 | 4010009650317 | 0.029 | 0.027 | KG | 0.126 | CDM | 120 | 70 | 15 | MM | 84039090 | 1 |  |  | X | X | - |  |  |  |  | B
87168114160 | Riduzione | REDUCTION MAL/FEM LAITON M3/4-F1 | Reduziernippel | Reducing nipple | 22 | 23.52 | 22 | 24.23 | 4047416270029 | 0.082 | 0.062 | KG | 0.264 | CDM | 270 | 200 | 20 | MM | 84039090 | 1 |  |  | X | X | - |  |  |  |  | B
87168117510 | temperatuurbewaking | THERMOSTATREG0/90INVCAP1.5MTG200 | Temperaturwächter | temperature limiter | 29 | 50.47 | 29 | 51.98 | 4010009715771 | 0.125 | 0.12 | KG | 0.12 | CDM | 150 | 180 | 20 | MM | 84039090 | 1 |  |  | X | X | - |  |  |  |  | B
87168120960 | luchtgeleidingsplaat | CHICANE INOX CONDENSEUR | Luftleitblech | Condenser baffle | 23 | - | 23 | - | 4047416270661 | 0.05 | 0.047 | KG | 0.104 | CDM | 230 | 30 | 15 | MM | 84039090 | 1 | Phased out |  | X | X | - |  |  |  |  | B
87168121160 | Fitting | Raccord M3/4 portée plate (écrou 1") | Fitting | Fitting | 23 | 25.66 | 23 | 26.43 | 4047416270692 | 0.058 | 0.055 | KG | 0.114 | CDM | 80 | 140 | 20 | MM | 84039090 | 1 |  |  | X | X | - |  |  |  |  | B
87168125610 | Trekontlasting | Serre-câble PA 6.6 naturel | Zugentlastung | Cable clamp | 25 | 31 | 25 | 31.93 | 4010009672142 | 0.05 | 0.045 | KG | 0.057 | CDM | 80 | 140 | 20 | MM | 84199085 | 1 |  |  | X | X | X |  |  |  |  | B
87168127750 | Thermometer | THERM 50/90 C MINI CIRCU | Thermometer | THERM 50/90 C MINI CIRCU | 31 | 62.91 | 31 | 64.8 | 4047416272979 | 0.126 | 0.125 | KG | 0.27 | CDM | 150 | 180 | 20 | MM | 84039090 | 1 |  |  | X | X | - |  |  |  |  | B
87168128630 | VENTILATORL MZ /GHR VE /BGFX | VENTIL MZ /GHR VE /BGFX | Gebläse | fan | 48 | 296.13 | 48 | 305.01 | 4010009716303 | 2.055 | 1.745 | KG | 13.431 | CDM | 365 | 295 | 85 | MM | 84039090 | 1 |  |  | X | X | - |  |  |  |  | B
87168129500 | Ionisatieelektrode | Electrode d'ionisation | Ionisationselektrode | Ionisation electrode | 28 | 44.99 | 28 | 46.34 | 4010009676973 | 0.026 | 0.024 | KG | 0.056 | CDM | 125 | 45 | 10 | MM | 85451100 | 1 |  |  | X | X | - |  |  |  |  | B
87168133470 | Rookgasremmer voor TL35 | TURBULATEUR TL 35 | EINLAGE | TURBULATOR | 26 | 34.2 | 26 | 35.23 | 4010009672173 | 0.786 | 0.33 | KG | 1.29 | CDM | 365 | 85 | 295 | MM | 84039090 | 1 |  |  | X | X | - |  |  |  |  | B
87168136000 | Bocht | COUDE ACIER GALVA 90° F3/4-F3/8 | Bogen | elbow | 21 | 21.6 | 21 | 22.25 | 4047416274010 | 0.007 | 0.01 | KG | 0.114 | CDM | 80 | 140 | 20 | MM | 84039090 | 1 |  |  | X | X | - |  |  |  |  | B
87168149110 | MOTOR DRIEWEGKLEP(230V)UIT SET EHLE/EBU | MOTEUR DE VANNE 3 VOIES A CLIPSER (230V) | HydraulikschalterMotor | Hydraulic valve Motor | 40 | 137.26 | 40 | 141.38 | 4047416625201 | 0.391 | 0.371 | KG | 2.664 | CDM | 180 | 185 | 80 | MM | 84039090 | 1 |  |  | X | X | - |  |  |  |  | B
87168153240 | Afdichtring | RONDELLE VISE-FLAMME | Dichtring | RONDELLE VISE-FLAMME | 17 | 13.61 | 17 | 14.02 | 4047416274997 | 0.02 | 0.007 | KG | 0.114 | CDM | 80 | 140 | 20 | MM | 84039090 | 1 |  |  | X | X | - |  |  |  |  | B
87168153490 | Regelknop | BOUTON THERMOSTAT NOIR 3/4 LUNE 556329 | Drehknopf | Rotary handle | 18 | 15.38 | 18 | 15.84 | 4047416275024 | 0.02 | 0.01 | KG | 0.057 | CDM | 80 | 140 | 20 | MM | 84039090 | 1 |  |  | X | X | - |  |  |  |  | B
87168163540 | ionisatie-elektrode | ELECTRODEIONISACOURTE48CORPSCREUX | Ionisationselektrode | ionisation electrode | 19 | 17.42 | 19 | 17.94 | 4010009717829 | 0.028 | 0.026 | KG | 0.038 | CDM | 125 | 30 | 10 | MM | 84039090 | 1 |  |  | X | X | - |  |  |  |  | B
87168166720 | Ontstekingselektrode | ELECTRODEALLUMCOURTE74,5AVCABLECOSSED.4 | ELECTRODEALLUMCOURTE74,5AVCABLECOSSED.4 | Ignition electrode | 36 | 96.97 | 36 | 99.88 | 4010009679066 | 0.075 | 0.07 | KG | 0.12 | CDM | 150 | 180 | 20 | MM | 85451100 | 1 |  |  | X | - | - |  |  |  |  | B
87168166730 | Ontstekingselektrode | ELECTRODEALLUMCOURTE74,5AVCABLECOSSE2,8 | Zündelektrode | Ignition electrode | 31 | 62.91 | 31 | 64.8 | 4010009677017 | 0.3 | 0.065 | KG | 0.386 | CDM | 150 | 180 | 20 | MM | 85451100 | 1 |  |  | X | X | - |  |  |  |  | B
87168166950 | Paneel | ENJOLIVEUR THERMOSTAT NOIR REF:556503 | Blende | Shield | 17 | 13.61 | 17 | 14.02 | 4047416275963 | 0.02 | 0.01 | KG | 0.12 | CDM | 150 | 180 | 20 | MM | 84039090 | 1 |  |  | X | X | - |  |  |  |  | B
87168170850 | Magueira flexível | VERSILIC 6x10 LG 540 mm | Flexschlauch | Flexible tube | 21 | 21.6 | 21 | 22.25 | 4047416276243 | 0.06 | 0.04 | KG | 0.54 | CDM | 270 | 200 | 20 | MM | 84039090 | 1 |  |  | X | X | - |  |  |  |  | B
87168185560 | Pomp | CIRCULATEUR GRUNDFOS 230 UPS15-50/130 A0 | Pumpe | CIRCULATEUR GRUNDFOS 230 UPS15-50/130 A0 | 45 | - | 45 | - | 4047416277936 | 2.97 | 2.805 | KG | 6.63 | CDM | 240 | 200 | 150 | MM | 84039090 | 1 | Phased out |  | X | X | - |  |  |  |  | B
87168185590 | CIRCULATEUR FCX | CIRCULATEUR WILOR S15/5-3(130)6H | Pumpe | pump | 44 | - | 44 | - | 4010009841685 | 2.486 | 2.113 | KG | 6.221 | CDM | 220 | 195 | 145 | MM | 84039090 | 1 | Phased out | 8716861339 | X | X | - |  |  |  |  | B
87168188000 | GRIFF | Bouton aquastat | GRIFF | Control knob | 18 | 15.38 | 18 | 15.84 | 4010009672227 | 0.041 | 0.006 | KG | 0.896 | CDM | 80 | 140 | 20 | MM | 84039090 | 1 |  |  | X | X | - |  |  |  |  | B
87168193470 | PURGEUR | Purgeur auto. 3/8 à valve isolement | Automatischer Entlüfter | automatic air vent valve | 28 | 44.99 | 28 | 46.34 | 4010009829645 | 0.234 | 0.205 | KG | 0.552 | CDM | 360 | 1000 | 20 | MM | 84039090 | 1 |  |  | X | X | - |  |  |  |  | B
87168197140 | 3-wegklep | CORPS VANNE 3 VOIES | 3-Wegeventil | 3-way valve | 41 | 151.24 | 41 | 155.78 | 4010009006824 | 0.55 | 0.545 | KG | 0.12 | CDM | 150 | 180 | 20 | MM | 84039090 | 1 |  |  | X | X | - |  |  |  |  | B
87168199840 | Aansluitflens | Trappe SAV anode | Flansch | Connecting flange | 48 | 296.13 | 48 | 305.01 | 4010009655664 | 0.5 | 0.415 | KG | 0.6 | CDM | 190 | 1000 | 1000 | MM | 84039090 | 1 |  |  | X | X | - |  |  |  |  | B
87168201160 | MOTEURHONEYWELL.VC4013CABLE | MOTEURHONEYWELL.VC4013CABLE | Pumpenmotor | pump motor | 40 | 137.26 | 40 | 141.38 | 4010009842033 | 0.407 | 0.37 | KG | 0.368 | CDM | 230 | 320 | 20 | MM | 84039090 | 1 |  |  | X | X | - |  |  |  |  | B
87168203460 | ISOLIERUNG | ISOLANT PORTE BRULEUR | ISOLIERUNG | ISOLIERUNG | 34 | 82.62 | 34 | 85.1 | 4010009848950 | 1.9 | 0.985 | KG | 35.805 | CDM | 360 | 1000 | 1000 | MM | 84039090 | 1 |  |  | X | X | - |  |  |  |  | B
87168203760 | Kabel L2000 | CABLE DE RACCORDEMENT L2000 3 FILS + FIC | Kabel L2000 3 adrig | Cable L2000 | 23 | 25.66 | 23 | 26.43 | 4010009244615 | 0.241 | 0.24 | KG | 0.391 | CDM | 230 | 320 | 20 | MM | 85444290 | 1 |  |  | X | X | X |  |  |  |  | B
87168204440 | Rookgasremmer voor TL20 V1 | TURBULATEUR COMPLET TL20 | EINLAGE KPL. | TURBULATOR ASSY. | 24 | 28.21 | 24 | 29.06 | 4010009672289 | 0.786 | 0.235 | KG | 0.775 | CDM | 230 | 320 | 20 | MM | 84039090 | 1 |  |  | X | X | - |  |  |  |  | B
87168211010 | Weerstand | Resistance | Widerstand | Resistor | 42 | 171.59 | 42 | 176.74 | 4010009218722 | 0.65 | 0.6 | KG | 18.688 | CDM | 160 | 730 | 160 | MM | 73221900 | 1 |  |  | X | X | - |  |  |  |  | B
87168219580 | O-ring | JOINT TORIQUE ETHYL/PROP | O-Ring | O-ring | 16 | 11.93 | 16 | 12.29 | 4010009218746 | 0.02 | 0.005 | KG | 0.24 | CDM | 150 | 180 | 20 | MM | 84039090 | 1 |  |  | - | X | - |  |  |  |  | B
87168239190 | Warmtewisselaar | ECHANGEURAPLAQUEWTTWP1-14 | Wärmetauscher | Heat exchanger | 42 | 171.59 | 42 | 176.74 | 4010009679202 | 0.985 | 0.85 | KG | 1.961 | CDM | 240 | 200 | 150 | MM | 84195080 | 1 |  |  | X | X | - |  |  |  |  | B
87168239960 | Fitting | RACCORD 1/2 F LAITON DETECTEUR DEBIT | Fitting | RACCORD 1/2 F LAITON DETECTEUR DEBIT | 29 | 50.47 | 29 | 51.98 | 4047416282909 | 0.09 | 0.065 | KG | 0.114 | CDM | 270 | 200 | 20 | MM | 84039090 | 1 |  |  | X | X | - |  |  |  |  | B
87168240730 | Elektrodenset | Bloc Allumage/Detection | Elektrodensatz | Set of electrodes | 37 | 105.99 | 37 | 109.17 | 4010009005483 | 0.08 | 0.076 | KG | 0.464 | CDM | 160 | 145 | 20 | MM | 84039090 | 1 |  |  | X | X | X |  |  |  |  | B
87168241240 | Stekker | CONNECTEUR SPFS/KFS | Stecker | plug | 22 | 23.52 | 22 | 24.23 | 4010009848806 | 0.02 | 0.01 | KG | 0.057 | CDM | 80 | 140 | 20 | MM | 84039090 | 1 |  |  | X | X | - |  |  |  |  | B
87168241490 | Steunbeugel | CORPS CIRCULATEUR SIMPLE | Halter | Fixing bracket | 43 | 190.65 | 43 | 196.37 | 4010009848967 | 0.795 | 0.73 | KG | 1.034 | CDM | 240 | 200 | 150 | MM | 84039090 | 1 |  |  | X | X | - |  |  |  |  | B
87168242570 | Pijp | TUBE PLONGEUR ECS D.17 | Rohr | pipe | 23 | 25.66 | 23 | 26.43 | 4010009854371 | 0.027 | 0.025 | KG | 26 | CDM | 500 | 100 | 520 | MM | 74111090 | 1 |  |  | X | X | - |  |  |  |  | B
87168242980 | Warmtewisselaar | CORPS DE CHAUFFE FS 22 | Wärmetauscher | CORPS DE CHAUFFE FS 22 SAV | 94 | - | 94 | - | 4047416283364 | 139 | 136 | KG | 768 | CDM | 1200 | 800 | 1000 | MM | 84039090 | 1 | Phased out |  | X | X | - |  |  |  |  | B
87168245970 | expansievat | Vase d'expansion 8L | Druckausdehnungsgefäß | Expansion vessel | 39 | 125.33 | 39 | 129.09 | 4010009858164 | 4.975 | 4.405 | KG | 28.319 | CDM | 420 | 450 | 145 | MM | 73102990 | 1 |  |  | X | X | - |  |  |  |  | B
87168246350 | Vlotterontluchter | PURGEUR AUTO WATTS AVEC VALVE ISOLEMENT | Schnellentlüfter | Automatic purger | 26 | 34.2 | 26 | 35.23 | 4010009679226 | 0.112 | 0.104 | KG | 0.135 | CDM | 80 | 140 | 20 | MM | 84039090 | 1 |  |  | X | X | - |  |  |  |  | B
87168247460 | Ontstekingselektrode | ELECTRODE ALLUMAGE | Zündelektrode | ignition electrode | 32 | 69.4 | 32 | 71.48 | 4010009860020 | 0.077 | 0.073 | KG | 0.864 | CDM | 320 | 180 | 15 | MM | 84039090 | 1 |  |  | X | X | - |  |  |  |  | B
87168247470 | AARDINGSELEKTRODE TL GAS | ELECTRODE DE MASSE | Masseelektrode | Ground electrode | 20 | 19.32 | 20 | 19.9 | 4010009860037 | 0.02 | 0.01 | KG | 0.057 | CDM | 80 | 140 | 20 | MM | 84039090 | 1 |  |  | X | X | - |  |  |  |  | B
87168247480 | ionisatie-elektrode | Electrode d'ionisation | Ionisationselektrode | ionisation electrode | 24 | 28.21 | 24 | 29.06 | 4010009860044 | 0.082 | 0.071 | KG | 0.864 | CDM | 230 | 320 | 20 | MM | 84039090 | 1 |  |  | X | X | - |  |  |  |  | B
87168247500 | pakking | JOINT DE BRULEUR1facetalquée(tenueà850°) | Dichtung | gasket | 20 | 19.32 | 20 | 19.9 | 4010009860051 | 0.06 | 0.055 | KG | 0.391 | CDM | 230 | 320 | 20 | MM | 40169300 | 1 |  |  | X | X | - |  |  |  |  | B
87168248020 | DICHTING IONISATIE-ELEKTR.BRANDER TL GAS | JOINT ELECTRODE IONISAT. | Dichtung | gasket | 15 | 10.3 | 15 | 10.61 | 4010009878223 | 0.003 | 0.002 | KG | 0.016 | CDM | 80 | 140 | 20 | MM | 40169300 | 1 |  |  | X | X | - |  |  |  |  | B
87168248030 | DICHTING ONTST.ELEKTR. BRANDER TL GAS | JOINT ELECTRODE ALLUMAGE | Dichtung | gasket | 15 | 10.3 | 15 | 10.61 | 4010009878230 | 0.003 | 0.002 | KG | 0.016 | CDM | 80 | 140 | 20 | MM | 40169300 | 1 |  |  | X | X | - |  |  |  |  | B
87168248050 | Tie-rap | COLLIER CENT.ELECT. PLIE | Zugentlastungsbinder | Tie-rap | 26 | 34.2 | 26 | 35.23 | 4010009878247 | 0.24 | 0.02 | KG | 7.2 | CDM | 240 | 200 | 150 | MM | 84039090 | 1 |  |  | X | X | - |  |  |  |  | B
87168248460 | Hoofdgasventiel | VANNE GAZVK4115V1022(R) | Hauptgasventil | Main gas valve | 46 | 251.65 | 46 | 259.2 | 4010009878254 | 0.729 | 0.664 | KG | 1.034 | CDM | 94 | 110 | 100 | MM | 84039090 | 1 |  |  | X | X | - |  |  |  |  | B
87168248940 | ventilator | VENTILATEUR+MANCHETTE | Gebläse | fan | 48 | 296.13 | 48 | 305.01 | 4010009878360 | 2.183 | 1.855 | KG | 15.878 | CDM | 355 | 285 | 135 | MM | 84039090 | 1 |  |  | X | X | - |  |  |  |  | B
87168249040 | Schakelaar | Interrupteur lumineux marche/arrêt | Schalter | On/off switch + green light | 24 | 28.21 | 24 | 29.06 | 4010009672340 | 0.008 | 0.006 | KG | 0.013 | CDM | 80 | 140 | 20 | MM | 84039090 | 1 |  |  | X | X | - |  |  |  |  | B
87168250670 | platenwisselaar | Echangeur à plaques | Plattenwärmetauscher | Plate heat exchanger | 45 | 230.04 | 45 | 236.94 | 4010009879657 | 1.489 | 1.265 | KG | 6.061 | CDM | 220 | 190 | 145 | MM | 84039090 | 1 |  |  | X | X | - |  |  |  |  | B
87168262630 | Dichting | JOINT VOLUTE N°2 | Dichtung | gasket | 17 | 13.61 | 17 | 14.02 | 4010009926290 | 0.02 | 0.01 | KG | 0.12 | CDM | 150 | 180 | 20 | MM | 40169300 | 1 |  |  | X | X | - |  |  |  |  | B
87168263820 | Aansluitflens | Trappe de visite sans anode | Flansch | Flange | 43 | 190.65 | 43 | 196.37 | 4010009674054 | 0.286 | 0.26 | KG | 0.135 | CDM | 150 | 180 | 20 | MM | 84169000 | 1 |  |  | X | X | - |  |  |  |  | B
87168264000 | T-stuk | TE FONTE NOIRE F1/F1/M1 | T-Stück | TE FONTE NOIRE F1/F1/M1 | 30 | - | 30 | - | 4047416287393 | 0.394 | 0.294 | KG | 0.264 | CDM | 190 | 80 | 140 | MM | 84039090 | 1 | Phased out |  | X | X | - |  |  |  |  | B
87168265130 | Pijp | DEP.CHAUFFAGE.AMONT | Rohr | Pipe - heating flow | 31 | 62.91 | 31 | 64.8 | 4047416287645 | 0.61 | 0.3 | KG | 7.2 | CDM | 360 | 300 | 150 | MM | 84039090 | 1 |  |  | X | X | - |  |  |  |  | B
87168265140 | Pijp | DEP.CHAUFFAGE.AVAL | Rohr | Pipe | 34 | 82.62 | 34 | 85.1 | 4047416287652 | 1.42 | 0.47 | KG | 46.546 | CDM | 370 | 370 | 340 | MM | 84039090 | 1 |  |  | X | X | - |  |  |  |  | B
87168265150 | Pijp | RET. CHAUFFAGE 1 CIRCUIT | Rohr | Pipe - heating return | 32 | 69.4 | 32 | 71.48 | 4047416287669 | 0.73 | 0.415 | KG | 13.431 | CDM | 360 | 300 | 150 | MM | 84039090 | 1 |  |  | X | X | - |  |  |  |  | B
87168265160 | Pijp | RET.CHAUF. 2 CIRCUIT | Rohr | Pipe - heating return | 32 | 69.4 | 32 | 71.48 | 4047416287676 | 0.665 | 0.31 | KG | 9.945 | CDM | 330 | 185 | 105 | MM | 84039090 | 1 |  |  | X | X | - |  |  |  |  | B
87168265170 | Pijp | DEP.CHAUF. 2 CIRCUIT | Rohr | Pipe - heating flow | 34 | 82.62 | 34 | 85.1 | 4047416287683 | 1.37 | 1.06 | KG | 18.688 | CDM | 360 | 300 | 150 | MM | 84039090 | 1 |  |  | X | X | - |  |  |  |  | B
87168266160 | Servicekoffer | COFFRETSECURITECHEM.OPTIONPHASE/PHASE | Servicekoffer | service case | 44 | 209.71 | 44 | 216 | 4010009929758 | 0.181 | 0.18 | KG | 0.391 | CDM | 5 | 230 | 340 | MM | 84039090 | 1 |  |  | X | X | - |  |  |  |  | B
87168266170 | Servicekoffer | COFFRETSECURITEVENT.OPTIONPHASE/PHASE | Servicekoffer | service case | 44 | 209.71 | 44 | 216 | 4010009929772 | 0.181 | 0.18 | KG | 0.391 | CDM | 5 | 230 | 340 | MM | 84039090 | 1 |  |  | X | X | - |  |  |  |  | B
87168266670 | Draadstuk 3/4" | Raccord f 3/4 | Schraubstutzen 3/4" | Threaded connector 3/4" | 33 | 76.01 | 33 | 78.29 | 4010009004585 | 0.143 | 0.13 | KG | 0.057 | CDM | 80 | 140 | 20 | MM | 73079210 | 1 |  |  | X | X | X |  |  |  |  | B
87168267180 | Sokkel | SOCLE GRIS | Sockel | plinth | 45 | 230.04 | 45 | 236.94 | 4047416287928 | 15.9 | 14.5 | KG | 116.928 | CDM | 860 | 840 | 150 | MM | 84039090 | 1 |  |  | X | X | - |  |  |  |  | B
87168267590 | Adapter PPTL 80M/110F | ADAPTATEUR EXCENTRIQUE PPtl 80M/110F | ADAPTATEUR EXCENTRIQUE PPtl 80M/110F | ADAPTATEUR EXCENTRIQUE PPtl 80M/110F | 31 | 62.91 | 31 | 64.8 | 4047416288048 | 0.29 | 0.15 | KG | 1.961 | CDM | 240 | 200 | 150 | MM | 84039090 | 1 |  |  | X | X | - |  |  |  |  | B
87168267860 | Pijp | RETOUR.CDC. | Rohr | Pipe - boiler shell return | 31 | - | 31 | - | 4047416288086 | 0.52 | 0.214 | KG | 16.2 | CDM | 360 | 300 | 150 | MM | 84039090 | 1 | Phased out |  | X | X | - |  |  |  |  | B
87168268260 | Trekstang | TIGE INOX M6 DE BRIDAGE | Zugstange | Condenser Cover fixing Screw | 27 | 39.64 | 27 | 40.83 | 4047416288147 | 0.032 | 0.03 | KG | 0.736 | CDM | 230 | 320 | 20 | MM | 84039090 | 1 |  |  | X | X | - |  |  |  |  | B
87168268270 | Pakkingring | JOINT BRIDE CONDENSEUR | Dichtung | Condenser flange seal | 22 | 23.52 | 22 | 24.23 | 4047416288154 | 0.021 | 0.02 | KG | 0.782 | CDM | 230 | 320 | 20 | MM | 40169300 | 1 |  |  | X | X | - |  |  |  |  | B
87168269360 | VOET M6 X 25 | Pieds arrières M6 X 25 | Stellfuß M6 X 25 | Foot M6 X 25 | 24 | - | 24 | - | 4010009006855 | 0.02 | 0.01 | KG | 0.057 | CDM | 80 | 140 | 20 | MM | 84039090 | 1 | Phased out |  | X | X | - |  |  |  |  | B
87168269400 | Draadclip | SACHET 10 PENES | Kabelklemme | Cable clip | 21 | 21.6 | 21 | 22.25 | 4010009000228 | 0.02 | 0.01 | KG | 0.114 | CDM | 80 | 140 | 20 | MM | 85444290 | 1 |  |  | X | X | X |  |  |  |  | B
87168269410 | Draadclip | SACHET 10 GACHES | Kabelklemme | Cable clip | 19 | 17.42 | 19 | 17.94 | 4010009002727 | 0.02 | 0.01 | KG | 0.057 | CDM | 80 | 140 | 20 | MM | 85444290 | 1 |  |  | X | X | X |  |  |  |  | B
87168269740 | Isolatie | Isolation dessous | Isolierung | Insulation | 36 | - | 36 | - | 4010009006862 | 0.31 | 0.2 | KG | 34.398 | CDM | 360 | 330 | 110 | MM | 84039090 | 1 | Phased out |  | X | X | - |  |  |  |  | B
87168269750 | Isolatie | ENVELOPPE ISOLATION | Isolierung | Insulation | 38 | - | 38 | - | 4010009006879 | 2.3 | 1.955 | KG | 73.788 | CDM | 860 | 780 | 110 | MM | 84039090 | 1 | Phased out |  | X | X | - |  |  |  |  | B
87168269760 | Isolatie | ISOLATION DESSUS | Isolierung | Insulation | 35 | - | 35 | - | 4010009006886 | 0.316 | 0.2 | KG | 34.398 | CDM | 360 | 300 | 150 | MM | 84039090 | 1 | Phased out |  | X | X | - |  |  |  |  | B
87168269770 | Isolatie | ISOLATION SUPERIEURE | Isolierung | Insulation | 35 | - | 35 | - | 4010009006893 | 1 | 0.998 | KG | 34.776 | CDM | 360 | 300 | 150 | MM | 84039090 | 1 | Phased out |  | X | X | - |  |  |  |  | B
87168269800 | Isolatie | Isolation dessous | Isolierung | Insulation | 37 | - | 37 | - | 4010009006909 | 0.316 | 0.2 | KG | 71.995 | CDM | 355 | 300 | 150 | MM | 84039090 | 1 | Phased out |  | X | X | - |  |  |  |  | B
87168269810 | Isolatie | ENVELOPPE ISOLATION | Isolierung | Insulation | 38 | - | 38 | - | 4010009006916 | 0.316 | 0.2 | KG | 71.995 | CDM | 355 | 300 | 150 | MM | 84039090 | 1 | Phased out |  | X | X | - |  |  |  |  | B
87168269820 | Isolatie | ISOLATION DESSUS | Isolierung | Insulation | 35 | - | 35 | - | 4010009006923 | 0.316 | 0.2 | KG | 34.398 | CDM | 360 | 300 | 150 | MM | 84039090 | 1 | Phased out |  | X | X | - |  |  |  |  | B
87168269830 | Isolatie | ISOLATION SUPERIEURE | Isolierung | Insulation | 35 | - | 35 | - | 4010009006930 | 0.316 | 0.2 | KG | 0.344 | HL | 360 | 300 | 150 | MM | 84039090 | 1 | Phased out |  | X | X | - |  |  |  |  | B
87168269870 | Isolatie | ENVELOPPE ISOLATION | Isolierung | Insulation | 42 | - | 42 | - | 4010009246473 | 3.8 | 3.23 | KG | 107.016 | CDM | 980 | 840 | 130 | MM | 84039090 | 1 | Phased out |  | X | X | - |  |  |  |  | B
87168270310 | Terugslagklep | Soupape de non-retour | Rückschlagventil | Non return Valve | 30 | - | 30 | - | 4010009244707 | 0.066 | 0.057 | KG | 0.044 | CDM | 55 | 80 | 10 | MM | 84039090 | 1 | Phased out |  | X | X | - |  |  |  |  | B
87168270900 | Elektrode | ELECTRODE EHRE | Elektrode | ELECTRODE EHRE | 24 | - | 24 | - | 4054925947038 | 0.025 | 0.023 | KG | 0.076 | CDM | 95 | 200 | 30 | MM | 84039090 | 1 | Phased out |  | X | X | - |  |  |  |  | B
87229101030 | Gasregelblok V8600 T 1004 | Bloc gaz V8600 T 1004 | Gasarmatur V8600 T 1004 | Gas valve V8600 T 1004 | 50 | - | 50 | - | 4010009594710 | 1.073 | 0.912 | KG | 2.128 | CDM | 190 | 140 | 80 | MM | 84811019 | 1 | Phased out | 87168270910 | X | X | - |  |  |  |  | B
87168270910 | Gasregelblok | BLOC GAZ V8600 T 1004 | Gasarmatur | Gas valve | 50 | - | 50 | - | 4010009151555 | 1.059 | 0.9 | KG | 2.48 | CDM | 190 | 145 | 90 | MM | 84039090 | 1 | Phased out |  | X | X | - |  |  |  |  | B
87168270950 | Temperatuurvoeler | THERMOCOUPLE L=45CM T19450HA | Temperaturfühler | THERMOCOUPLE L=45CM T19450HA | 25 | 31 | 25 | 31.93 | 4054925947045 | 0.04 | 0.038 | KG | 0.242 | CDM | 115 | 140 | 15 | MM | 84039090 | 1 |  |  | X | X | - |  |  |  |  | B
87168271450 | TTB EHLE 17/23/27 | SECU ANTI-REFOUL.(R) | Nachrüstsatz AGÜ 17/23/27 | Supplementary flue gas safety dev. 17/23 | 34 | 82.62 | 34 | 85.1 | 4010009004592 | 0.019 | 0.018 | KG | 0.126 | CDM | 90 | 70 | 20 | MM | 84039090 | 1 |  |  | X | X | X |  |  |  |  | B
87168271460 | VOET 13MM (VOORAAN) EHLE (EX-8722916568) | Pieds 13MM | Stellfuß 13MM | foot 13MM | 24 | - | 24 | - | 4010009004608 | 0.024 | 0.02 | KG | 0.057 | CDM | 80 | 140 | 20 | MM | 84039090 | 1 | Phased out |  | X | X | - |  |  |  |  | B
87168271620 | Pijp L330 | Tube PVC 25x1,5 L:330mm | Rohr L330 | Pipe L330 | 21 | - | 21 | - | 4010009004622 | 0.35 | 0.2 | KG | 0.613 | CDM | 160 | 730 | 160 | MM | 74111090 | 1 | Phased out |  | X | X | - |  |  |  |  | B
87168271740 | Pijp L480 | Tube PVC 25x1,5 L:480mm | Rohr L480 | Pipe L480 | 33 | - | 33 | - | 4010009004646 | 0.35 | 0.2 | KG | 1.3 | CDM | 160 | 730 | 160 | MM | 74111090 | 1 | Phased out |  | X | X | - |  |  |  |  | B
87168272000 | Pijp L630 | Tube PVC 25x1,5 L:630mm | Rohr L630 | Pipe L630 | 33 | - | 33 | - | 4010009004660 | 0.35 | 0.2 | KG | 1.6 | CDM | 160 | 730 | 160 | MM | 74111090 | 1 | Phased out |  | X | X | - |  |  |  |  | B
87168272160 | Moer | Ecrou | Mutter | Nut | 18 | - | 18 | - | 4010009005520 | 0.1 | 0.08 | KG | 0.097 | CDM | 270 | 200 | 20 | MM | 73181699 | 1 | Phased out |  | X | X | - |  |  |  |  | B
87168272220 | ISOLATIE ACHTERWAND 100X100X12,7 EHLE | ISOL.THERM.100x100x12,7 | Wärmedämmung 100x100x12,7 | Heat insulation 100x100x12,7 | 24 | - | 24 | - | 4010009004677 | 0.02 | 0.01 | KG | 0.12 | CDM | 150 | 180 | 20 | MM | 84039090 | 1 | Phased out | 87229359840 | X | X | - |  |  |  |  | B
87168272230 | THERMISCHE ISOLATIE EHLE 70X90X12,7 MM | ISOL.THERM.90x70x12,7 | Isolierplatte EHLE 70X90X12,7 MM | Insulation plate EHLE 70X90X12,7 MM | 24 | - | 24 | - | 4010009004684 | 0.02 | 0.01 | KG | 0.057 | CDM | 80 | 140 | 20 | MM | 84039090 | 1 | Phased out |  | X | X | - |  |  |  |  | B
87168272240 | Verloopnippel | Réduction F 3/8 M 1/4 | Reduziernippel | Reducing nipple | 21 | - | 21 | - | 4010009004691 | 0.22 | 0.1 | KG | 0.097 | CDM | 240 | 200 | 150 | MM | 73182900 | 1 | Phased out |  | X | X | - |  |  |  |  | B
87168272250 | Wartelmoer | ECROU PLASTIQUE | Überwurfmutter | Unit union | 19 | - | 19 | - | 4010009004707 | 0.02 | 0.01 | KG | 1.08 | CDM | 270 | 200 | 20 | MM | 73181639 | 1 | Phased out |  | X | X | - |  |  |  |  | B
87168272260 | Lagerschijf | RONDELLE PLASTIQUE | Lagerscheibe | Support disc | 19 | - | 19 | - | 4010009004714 | 0.02 | 0.01 | KG | 1.08 | CDM | 270 | 200 | 20 | MM | 84828000 | 1 | Phased out |  | X | X | - |  |  |  |  | B
87168272510 | Afdichting EHRE 700/900 | DESSUS ECHANGEURS | Abdeckung EHRE 700/900 | Covering sheet EHRE 700/900 | 38 | - | 38 | - | 4010009244912 | 1.49 | 1 | KG | 108.36 | CDM | 860 | 840 | 150 | MM | 73089098 | 1 | Phased out |  | X | X | - |  |  |  |  | B
87168272560 | Warmte-isolatie 700/900 | ISOLATION COUVERCLE | Wärmedämmung 700/900 | Heat insulation 700/900 | 38 | - | 38 | - | 4010009244929 | 0.31 | 0.2 | KG | 16.2 | CDM | 190 | 300 | 150 | MM | 84039090 | 1 | Phased out |  | X | X | - |  |  |  |  | B
87168272580 | Pijp | TUBE DE LIAISON C.D.C EHR(E) 700/900 | Rohr | TUBE DE LIAISON C.D.C EHR(E) 700/900 | 33 | - | 33 | - | 4047416288451 | 0.11 | 0.01 | KG | 2.128 | CDM | 190 | 80 | 140 | MM | 74111010 | 1 | Phased out |  | X | X | - |  |  |  |  | B
87168272590 | VOET KOGELKNOP EHLE 78 (EX-8722951724) | BOULE LISSE D.32 M6 | Kugelknopf ERE 700/900 EHLE 78 | CHAPITEAU A BOULE ERE 700/900 -KOGELKNOP | 18 | - | 18 | - | 4047416288468 | 0.027 | 0.023 | KG | 0.057 | CDM | 80 | 140 | 20 | MM | 84039090 | 1 | Phased out |  | X | X | - |  |  |  |  | B
87168272600 | Bocht FF 1 | Coude FF 1 | Bogen FF 1" | Elbow FF 1" | 24 | - | 24 | - | 4010009244714 | 0.11 | 0.01 | KG | 2.128 | CDM | 190 | 80 | 140 | MM | 84039090 | 1 | Phased out |  | X | X | - |  |  |  |  | B
87168272610 | Draadstuk F 1"-1"-1"1/2 | Té F 1"-1"-1"1/2 | Schraubstutzen F 1"-1"-1"1/2 | Threaded connector F 1"-1"-1"1/2 | 33 | - | 33 | - | 4010009244721 | 0.11 | 0.01 | KG | 2.128 | CDM | 190 | 80 | 140 | MM | 84039090 | 1 | Phased out |  | X | X | - |  |  |  |  | B
87168272620 | Flexible slang L=280mm | FLEXIBLE | Flexschlauch L=280mm | Flexible Tube L=280mm | 37 | - | 37 | - | 4010009244936 | 0.46 | 0.24 | KG | 1.98 | CDM | 240 | 200 | 150 | MM | 84039090 | 1 | Phased out |  | X | X | - |  |  |  |  | B
87168272950 | Bus | Douille 1 | Hülse | Sleeve | 20 | 19.32 | 20 | 19.9 | 4010009282952 | 0.11 | 0.01 | KG | 0.097 | CDM | 270 | 80 | 140 | MM | 73182900 | 1 |  |  | X | X | X |  |  |  |  | B
87168277510 | Temperatuurvoeler | KIT EHRE:THERMOSTAT SECURITE + FIXATION | Temperaturfühler | KIT EHRE: SECURITY THERMOSTAT + FIXING | 37 | 105.99 | 37 | 109.17 | 4054925947076 | 0.131 | 0.124 | KG | 0.446 | CDM | 60 | 180 | 6 | MM | 84039090 | 1 |  |  | X | X | - |  |  |  |  | B
87168278210 | SPLITKONTAKT THERMOKOPPEL | KIT CONNECTEUR HW | Anschlussstück | KIT CONNECTER HW | 29 | - | 29 | - | 4054925947090 | 0.023 | 0.021 | KG | 0.231 | CDM | 165 | 140 | 10 | MM | 84039090 | 1 | Phased out |  | X | X | - |  |  |  |  | B
87168278810 | Warmte-isolatie 200 | Isolation couvercle 200 | Wärmedämmung 200 | Heat insulation 200 | 34 | 82.62 | 34 | 85.1 | 4010009000235 | 0.415 | 0.394 | KG | 15.878 | CDM | 300 | 365 | 145 | MM | 84039090 | 1 |  |  | X | X | X |  |  |  |  | B
87168281180 | Doorvoertule | Bouchon Prise Clixon(Al) | Stopfen | Grommet | 28 | 44.99 | 28 | 46.34 | 4010009005537 | 0.059 | 0.056 | KG | 0.05 | CDM | 80 | 25 | 25 | MM | 39269097 | 1 |  |  | X | X | X |  |  |  |  | B
87168281500 | Adapter | ADAPTATEUR VENTOUSE | Adapter | Adaptor for ventouse D.80-125 | 44 | 209.71 | 44 | 216 | 4010009088226 | 1.09 | 0.74 | KG | 13.64 | CDM | 370 | 215 | 220 | MM | 84039090 | 1 |  |  | X | X | - |  |  |  |  | B
87168281600 | Rookgasremmer ZigZag voor TL | TURBULATEUR ZIGZAG | TURBULATEUR ZIGZAG TL | TURBULATEUR ZIGZAG TL | 25 | 31 | 25 | 31.93 | 4047416288574 | 0.852 | 0.85 | KG | 0.736 | CDM | 230 | 320 | 20 | MM | 84039090 | 1 |  |  | X | X | - |  |  |  |  | B
87168282410 | Doorvoertule | BOUCHON VISITE EQUIPE CONDENSEUR FCX | Stopfen | Condenser cleaning cap assembly | 35 | 89.6 | 35 | 92.29 | 4047416288642 | 0.198 | 0.188 | KG | 0.624 | CDM | 120 | 80 | 140 | MM | 84039090 | 1 |  |  | X | X | - |  |  |  |  | B
87168283560 | Warmte-isolatie 350 | Isolation couvercle 350 | Wärmedämmung 350 | Heat insulation 350 | 34 | - | 34 | - | 4010009000242 | 0.457 | 0.434 | KG | 15.919 | CDM | 305 | 365 | 143 | MM | 84039090 | 1 | Phased out |  | X | X | X |  |  |  |  | B
87168283580 | Warmte-isolatie 160 | Isolation couvercle 160 | Wärmedämmung 160 | Heat insulation 160 | 34 | - | 34 | - | 4010009000259 | 0.41 | 0.1 | KG | 16.2 | CDM | 370 | 300 | 150 | MM | 84039090 | 1 | Phased out |  | X | X | X |  |  |  |  | B
87168283640 | afdekkap | CAPOT CDC FONTE | Haube | Boiler shell cover plate | 36 | 96.97 | 36 | 99.88 | 4047416288673 | 4.05 | 3.74 | KG | 13.431 | CDM | 370 | 330 | 110 | MM | 84039090 | 1 |  |  | X | X | - |  |  |  |  | B
87168283780 | Steunbeugel | PATTE MAINT.ISOL. PLIEE | Halterung | Insulation retaInIng bracket | 18 | - | 18 | - | 4047416288680 | 0.02 | 0.005 | KG | 0.27 | CDM | 80 | 140 | 20 | MM | 84039090 | 1 | Phased out |  | X | X | - |  |  |  |  | B
87168283790 | Isolatie | ISOLANT INSULFRAX 1100°C D.280x20 | Isolierung | Ceramic fibre insulation | 30 | 56.43 | 30 | 58.12 | 4047416288697 | 0.663 | 0.563 | KG | 12.094 | CDM | 380 | 335 | 95 | MM | 68069000 | 1 |  |  | X | X | - |  |  |  |  | B
87168283890 | afdekkap | CAPOT C.D.C. EQUIPE | Haube | hood | 41 | - | 41 | - | 4047416288703 | 4.51 | 4.2 | KG | 13.431 | CDM | 190 | 330 | 110 | MM | 84039090 | 1 | Phased out |  | X | X | - |  |  |  |  | B
87168288270 | Stop Plastiek male 1/4 | Bouchon plastique male 1/4 | Stopfen | Stopper | 23 | 25.66 | 23 | 26.43 | 4010009930662 | 0.011 | 0.01 | KG | 0.057 | CDM | 80 | 140 | 20 | MM | 84039090 | 1 |  |  | X | X | - |  |  |  |  | B
87168289870 | VENTILATOR 24V. THR | VENTILATEUR+CABLAGETHR5-25 | VENTILATEUR+CABLAGETHR5-25 | Centrifugal blower | 49 | 316.47 | 49 | 325.96 | 4010009679240 | 1.575 | 1.355 | KG | 7.2 | CDM | 240 | 200 | 150 | MM | 84145935 | 1 |  |  | X | X | - |  |  |  |  | B
87168289950 | Deksel | COUVERCLE AIR FUMEE | Deckel | COUVERCLE AIR FUMEE TL 20 VENT. | 32 | 69.4 | 32 | 71.48 | 4047416289007 | 0.31 | 0.2 | KG | 4.536 | CDM | 360 | 300 | 150 | MM | 84039090 | 1 |  |  | X | X | - |  |  |  |  | B
87168289960 | Lucht-/rookgasklep voor | COUVERCLE AIR/FUMEE | Air inlet/flue outlet topcover | Air inlet/flue outlet topcover | 37 | 105.99 | 37 | 109.17 | 4010009088240 | 5.11 | 4.8 | KG | 4.536 | CDM | 190 | 300 | 150 | MM | 84039090 | 1 |  |  | X | - | - |  |  |  |  | B
87168290670 | Aansluitstuk | CONNECTEUR LUMBERG RAST5 3 PTS A VISSER | Anschlussstück | CONNECTEUR LUMBERG RAST5 3 PTS A VISSER | 18 | 15.38 | 18 | 15.84 | 4047416289076 | 0.005 | 0.004 | KG | 0.114 | CDM | 80 | 140 | 20 | MM | 84039090 | 1 |  |  | X | X | - |  |  |  |  | B
87168291540 | Fitting | Pièce raccord.compl. +2 vis CHC M5x35 ZN | Fitting | Fitting+2 screw CHC M5x35 ZN | 39 | 125.33 | 39 | 129.09 | 4047416289236 | 0.47 | 0.37 | KG | 1.961 | CDM | 190 | 80 | 140 | MM | 84039090 | 1 |  |  | X | X | - |  |  |  |  | B
87168291550 | Afdichting | Joint pièce raccord.comp 11854101 | Dichtung | Seal 11854101 | 19 | 17.42 | 19 | 17.94 | 4047416289243 | 0.03 | 0.015 | KG | 0.782 | CDM | 270 | 200 | 20 | MM | 84039090 | 1 |  |  | X | X | - |  |  |  |  | B
87168291730 | Houder voor sproeierlijn ST108 | Canne porte-gicleur | Rohr Düsenstock | Pipe nozzle assembly | 41 | 151.24 | 41 | 155.78 | 4047416289359 | 0.25 | 0.17 | KG | 0.24 | CDM | 190 | 150 | 195 | MM | 84039090 | 1 |  |  | X | X | - |  |  |  |  | B
87168291750 | Huls | Douille 11847901 | Buchse | Sleeve 11847901 | 18 | 15.38 | 18 | 15.84 | 4010009088363 | 0.024 | 0.002 | KG | 0.114 | CDM | 270 | 200 | 20 | MM | 84039090 | 1 |  |  | X | X | - |  |  |  |  | B
87168293390 | Stookplaatsdeur | PORTE BRULEUR COMPLETE | Feuerraumtür | Burner door | 50 | 336.82 | 50 | 346.92 | 4010009672586 | 17.095 | 15.355 | KG | 134.848 | CDM | 560 | 400 | 400 | MM | 84039090 | 1 |  |  | X | X | - |  |  |  |  | B
87168294620 | Kabelgroep | Câblage sous/traité | Adapterkabel | CABLE | 41 | - | 41 | - | 4010009672616 | 0.536 | 0.535 | KG | 0.391 | CDM | 230 | 320 | 20 | MM | 84039090 | 1 | Phased out |  | X | X | - |  |  |  |  | B
87168294760 | Stuureenheid Geminox | COFFRETCONTROLES4565AD2072(R) | Servicekoffer | service case | 43 | 190.65 | 43 | 196.37 | 4010009930945 | 0.178 | 0.17 | KG | 0.897 | CDM | 230 | 320 | 20 | MM | 84039090 | 1 |  |  | X | X | - |  |  |  |  | B
87168294770 | Handgat | Bride De Trappe Visite | Handloch | Handhole | 24 | - | 24 | - | 4010009829850 | 0.261 | 0.247 | KG | 0.432 | CDM | 120 | 120 | 30 | MM | 73071110 | 1 | Phased out |  | X | X | - |  |  |  |  | B
87168294930 | Buis | Gaine d'air D.80 LG1500 | Kanal | Airv duct tube | 31 | 62.91 | 31 | 64.8 | 4010009088394 | 0.78 | 0.465 | KG | 16.2 | CDM | 355 | 285 | 135 | MM | 84039090 | 1 |  |  | X | X | - |  |  |  |  | B
87168294940 | Slang | Gaine d'air D.80 LG2500 | Schlauch | Air flexible pipe D80 LG2500 | 34 | 82.62 | 34 | 85.1 | 4010009930952 | 1.595 | 0.645 | KG | 46.546 | CDM | 370 | 370 | 340 | MM | 84039090 | 1 |  |  | X | X | - |  |  |  |  | B
87168299510 | ionisatie-elektrode | ELECTRODE IONISATION | Ionisationselektrode | ionisation electrode | 27 | - | 27 | - | 4010009931034 | 0.035 | 0.03 | KG | 0.12 | CDM | 80 | 140 | 20 | MM | 84039090 | 1 | Phased out |  | X | X | - |  |  |  |  | B
87168299520 | Ontstekingselektrode | ELECTRODE ALLUMA.4161550 | Zündelektrode | ignition electrode | 29 | - | 29 | - | 4010009931041 | 0.029 | 0.025 | KG | 0.057 | CDM | 80 | 140 | 20 | MM | 84039090 | 1 | Phased out |  | X | X | - |  |  |  |  | B
87168300120 | Afdichting | Joint VITON D.80 | Dichtung | Flue seal viton d 80 | 22 | 23.52 | 22 | 24.23 | 4010009088448 | 0.02 | 0.015 | KG | 0.24 | CDM | 150 | 180 | 20 | MM | 84039090 | 1 |  |  | X | X | - |  |  |  |  | B
87168300950 | terugslagventiel | CLAPET ANTI-RETOUR M1-F1 | Rückflussverhinderer | non-return component | 31 | 62.91 | 31 | 64.8 | 4047416290386 | 0.75 | 0.25 | KG | 0.114 | CDM | 80 | 140 | 20 | MM | 84039090 | 1 |  |  | X | X | - |  |  |  |  | B
87168303920 | Isolatieset | ISOLANT PORTE BRULEUR | Isoliersatz | ISOLANT PORTE BRULEUR ASTRANE | 38 | - | 38 | - | 4047416290560 | 2.51 | 2.2 | KG | 29.315 | CDM | 360 | 300 | 150 | MM | 68069000 | 1 | Phased out |  | X | X | - |  |  |  |  | B
87168304320 | Schakelkast | KIT COFFRET CDE. SAV FONTALINE 30/50S | Schaltkasten | KIT COFFRET CDE. SAV FONTALINE 30/50S | 55 | - | 55 | - | 4047416290690 | 4.685 | 4.185 | KG | 14.702 | CDM | 165 | 165 | 540 | MM | 84039090 | 1 | Phased out |  | X | X | - |  |  |  |  | B
87168307900 | Flexible slang | FLEXIBLECOUDEF3/4LG650 | Flexschlauch | flexible tube | 30 | 56.43 | 30 | 58.12 | 4010009931171 | 0.331 | 0.33 | KG | 0.391 | CDM | 230 | 320 | 20 | MM | 40094200 | 1 |  |  | X | X | - |  |  |  |  | B
87168309150 | expansievat | VASE EXPANSION PLAT 18 LD.387H200RACC3/4 | Druckausdehnungsgefäß | expansion vessel | 44 | 209.71 | 44 | 216 | 4010009931232 | 6.935 | 6.2 | KG | 29.315 | CDM | 370 | 370 | 340 | MM | 73102990 | 1 |  |  | X | X | - |  |  |  |  | B
87168310620 | Kabelgroep | Câblage capteur de pression | Adapterkabel | Cable | 26 | - | 26 | - | 4047416291178 | 0.043 | 0.04 | KG | 0.114 | CDM | 80 | 140 | 20 | MM | 85444290 | 1 | Phased out |  | X | X | - |  |  |  |  | B
87168310850 | kabelboom | Câblage S/T circulateur | Kabelbaum | Cable tree | 26 | 34.2 | 26 | 35.23 | 4010009931263 | 0.098 | 0.094 | KG | 0.391 | CDM | 230 | 320 | 20 | MM | 85444290 | 1 |  |  | X | X | - |  |  |  |  | B
87168311220 | hoofdprintplaat | Platine Régulation | Hauptplatine | main PCB | 52 | 392.74 | 52 | 404.52 | 4010009931287 | 0.864 | 0.734 | KG | 9.271 | CDM | 335 | 205 | 135 | MM | 84039090 | 1 |  |  | X | X | - |  |  |  |  | B
87168311880 | kabelboom | Câblage brûleur | Kabelbaum | Cable tree | 32 | 69.4 | 32 | 71.48 | 4010009931317 | 0.263 | 0.262 | KG | 0.782 | CDM | 230 | 320 | 20 | MM | 85444290 | 1 |  |  | X | X | - |  |  |  |  | B
87168312560 | Niveauvoeler | Sonde Extérieure 5 K Ohms | Füllstandsfühler | Fill level sensor | 28 | 44.99 | 28 | 46.34 | 4010009931379 | 0.042 | 0.039 | KG | 0.113 | CDM | 75 | 50 | 30 | MM | 84039090 | 1 |  |  | X | X | - |  |  |  |  | B
87168312580 | Niveauvoeler | Sonde A Clipser 5K Ohm | Füllstandsfühler | Fill level sensor | 26 | 34.2 | 26 | 35.23 | 4010009931393 | 0.009 | 0.008 | KG | 0.009 | CDM | 35 | 17 | 15 | MM | 84039090 | 1 |  |  | X | X | - |  |  |  |  | B
87168312590 | Kabelgroep | Câblage sonde départ | Adapterkabel | Cable | 26 | 34.2 | 26 | 35.23 | 4047416291369 | 0.161 | 0.021 | KG | 1.961 | CDM | 240 | 200 | 150 | MM | 85444290 | 1 |  |  | X | X | - |  |  |  |  | B
87168312600 | Kabelgroep | Câble d'alimentation équipé | Adapterkabel | Cable | 28 | 44.99 | 28 | 46.34 | 4047416291376 | 0.23 | 0.227 | KG | 0.782 | CDM | 230 | 320 | 20 | MM | 85444290 | 1 |  |  | X | X | - |  |  |  |  | B
87168312880 | Bescherming | COUVERCLE BOITE A FUMEE | Gehäuse | Cover flue outlet box Ø120/125 | 35 | - | 35 | - | 4010009088455 | 4.29 | 3.91 | KG | 4.536 | CDM | 190 | 300 | 150 | MM | 84039090 | 1 | Phased out |  | X | X | - |  |  |  |  | B
87168313450 | temperatuurbewaking | THERMOSTATSECURITEBIPOLAIRE110°C | Temperaturwächter | temperature limiter | 32 | 69.4 | 32 | 71.48 | 4010009931409 | 0.08 | 0.075 | KG | 0.12 | CDM | 150 | 180 | 20 | MM | 84039090 | 1 |  |  | X | X | - |  |  |  |  | B
87168313840 | Afdichting | JOINT CONDUIT AIR FRAIS D.125 | Dichtung | Gasket | 26 | 34.2 | 26 | 35.23 | 4047416291475 | 0.04 | 0.035 | KG | 0.24 | CDM | 150 | 180 | 20 | MM | 40169300 | 1 |  |  | X | X | - |  |  |  |  | B
87168314640 | ventilator | Ventilateur MVLRG128 | Gebläse MVL RG128 | fan MVL RG128 | 46 | 251.65 | 46 | 259.2 | 4010009931430 | 1.562 | 1.42 | KG | 6.63 | CDM | 240 | 200 | 150 | MM | 84039090 | 1 |  |  | X | X | - |  |  |  |  | B
87168314660 | Transformator | Transformateur d'allumage | Transformator | Transformer | 29 | 50.47 | 29 | 51.98 | 4010009931454 | 0.085 | 0.08 | KG | 0.12 | CDM | 150 | 180 | 20 | MM | 84039090 | 1 |  |  | X | X | - |  |  |  |  | B
87168314670 | pomp | CIRCULATEURGRUNDFOSUPS15-50/130AOS9H | Pumpe | pump | 44 | - | 44 | - | 4010009931591 | 2.985 | 2.82 | KG | 6.63 | CDM | 240 | 200 | 150 | MM | 84039090 | 1 | Phased out |  | X | X | - |  |  |  |  | B
87168314700 | Temperatuurvoeler | SONDE NTC SENSOR | Temperaturfühler | Temperature sensor | 26 | 34.2 | 26 | 35.23 | 4010009005551 | 0.008 | 0.007 | KG | 0.081 | CDM | 90 | 60 | 15 | MM | 84039090 | 1 |  |  | X | X | X |  |  |  |  | B
87168314710 | Niveauvoeler | Sonde à clipser T7335D1024B | Füllstandsfühler | Fill level sensor | 25 | 31 | 25 | 31.93 | 4010009931621 | 0.011 | 0.007 | KG | 0.057 | CDM | 80 | 140 | 20 | MM | 84039090 | 1 |  |  | X | X | - |  |  |  |  | B
87168314960 | Niveauvoeler | Sonde TASSERON NTC D10x20 10Kohm | Füllstandsfühler | Fill level sensor | 24 | 28.21 | 24 | 29.06 | 4010009931690 | 0.012 | 0.008 | KG | 0.057 | CDM | 80 | 140 | 20 | MM | 84039090 | 1 |  |  | X | X | - |  |  |  |  | B
87168314980 | Bocht | Coude 90° D.80 | Bogen | Bend 90° D.80 | 29 | 50.47 | 29 | 51.98 | 4047416291567 | 1.12 | 0.9 | KG | 7.2 | CDM | 240 | 200 | 150 | MM | 84039090 | 1 |  |  | X | X | - |  |  |  |  | B
87168315170 | Pomp UPS 15-50 MBP / PM EHLE 21/23/27 | Moteur circulateur UPS 15-50 MBP ou PM | Pumpe UPS 15-50 MBP / PM EHLE 21/23/27 | Pump UPS 15-50 MBP / PM EHLE 21/23/27 | 47 | - | 47 | - | 4010009005568 | 1.937 | 1.646 | KG | 6.786 | CDM | 240 | 195 | 145 | MM | 84137030 | 1 | Phased out | 8716861403 | X | X | - |  |  |  |  | B
8716861403 | Pomp PARA Speed 2 HU15 + WS8 | Pompe PARA Speed 2 HU15 + WS8 | Pumpe PARA Speed 2 HU15 + WS8 | Pump PARA Speed 2 HU15 + WS8 | 51 | 362.24 | 51 | 373.11 | 4062321223298 | 1.3 | 1.1 | KG | 7.2 | CDM | 200 | 150 | 240 | MM | 84039090 | 1 |  |  | X | X | - |  |  |  |  | B
87168315660 | O-ring 25,07 x 2,62 | Joint torique D.25,07x 2,62 | O-ring 25,07 x 2,62 | O-ring 25,07 x 2,62 | 21 | 21.6 | 21 | 22.25 | 4010009005575 | 0.003 | 0.002 | KG | 0.002 | CDM | 30 | 30 | 2 | MM | 40169300 | 1 |  |  | X | X | X |  |  |  |  | B
87168315670 | O-ring 18 x 2,5 | Joint torique D.18 x 2,5 | O-ring 18 x 2,5 | O-ring 18 x 2,5 | 21 | 21.6 | 21 | 22.25 | 4010009005582 | 0.02 | 0.01 | KG | 0.057 | CDM | 80 | 140 | 20 | MM | 40169300 | 1 |  |  | X | X | X |  |  |  |  | B
87168316010 | Stuwschijf gas D.5,75 mm | Opercule gaz D.5,75 mm | Gasstauscheibe D.5,75 mm | Gaz reducer D.5,75 mm | 18 | 15.38 | 18 | 15.84 | 4010009931782 | 0.02 | 0.01 | KG | 0.057 | CDM | 80 | 140 | 20 | MM | 84039090 | 1 |  |  | X | X | - |  |  |  |  | B
87168316030 | Diafragma D.6,90 | Opercule gaz D.6,90 mm | Gassieb D.6,90 | Gas reducer D.6,90 | 17 | 13.61 | 17 | 14.02 | 4010009931799 | 0.011 | 0.007 | KG | 0.057 | CDM | 80 | 140 | 20 | MM | 84039090 | 1 |  |  | X | X | - |  |  |  |  | B
87168317040 | motorklep | Moteur Vanne Sélective Cablé | Motorventil | Selective valve motor | 40 | 137.26 | 40 | 141.38 | 4010009932390 | 0.407 | 0.37 | KG | 0.368 | CDM | 230 | 320 | 20 | MM | 84039090 | 1 |  |  | X | X | - |  |  |  |  | B
87168319340 | Afsluitkraan M1-M1 M1/2 | ROBINET DE VIDANGE | Absperrhahn M1-M1 M1/2 | Shutoff valve M1-M1 M1/2 | 30 | 56.43 | 30 | 58.12 | 4010009005599 | 0.23 | 0.225 | KG | 0.12 | CDM | 150 | 180 | 20 | MM | 84818011 | 1 |  |  | X | X | X |  |  |  |  | B
87168319350 | Pomplichaam 3/4-1 | Volute de circulateur 3/4-1 | Pumpengehäuse 3/4-1 | Pump housing 3/4-1 | 42 | 171.59 | 42 | 176.74 | 4010009005605 | 0.923 | 0.784 | KG | 2.261 | CDM | 190 | 140 | 85 | MM | 84139100 | 1 |  |  | X | X | X |  |  |  |  | B
87168319380 | Voorraadvat | Ballon 120 | Speicher 120L | Storage Tank 120 | 65 | - | 65 | - | 4010009006947 | 34 | 28.9 | KG | 413.28 | CDM | 1200 | 800 | 1200 | MM | 73102990 | 1 | Phased out |  | X | X | - |  |  |  |  | B
87168319390 | Voorraadvat | Ballon 75 | Speicher 80L | Storage Tank 75 | 62 | - | 62 | - | 4010009006954 | 24 | 20.4 | KG | 184.212 | CDM | 1200 | 800 | 1200 | MM | 73102990 | 1 | Phased out |  | X | X | - |  |  |  |  | B
87168319480 | Voorraadvat | Ballon 200 | Speicher 200L | Storage Tank 200 | 74 | 1448.93 | 74 | 1492.4 | 4010009246497 | 50 | 42.5 | KG | 609.6 | CDM | 1200 | 800 | 1200 | MM | 84191900 | 1 |  |  | X | X | - |  |  |  |  | B
87168319620 | Steun | Patte murale | Strebe | Fixing bracket | 33 | - | 33 | - | 4047416291925 | 0.395 | 0.045 | KG | 18.688 | CDM | 160 | 730 | 160 | MM | 84039090 | 1 | Phased out |  | X | - | - |  |  |  |  | B
87168319660 | Schroefverbinding + pakking | UNION DROIT LAITON M/F 1 | Anschlussverschraubung + Dichtung | Connection fitting + gasket | 31 | 62.91 | 31 | 64.8 | 4010009829867 | 0.409 | 0.309 | KG | 0.264 | CDM | 190 | 80 | 140 | MM | 84039090 | 1 |  |  | X | X | - |  |  |  |  | B
87168320060 | Aardklem | Connection de masse | Erdungsklemme | Ground connector | 21 | 21.6 | 21 | 22.25 | 4010009006961 | 0.03 | 0.01 | KG | 0.097 | CDM | 270 | 200 | 20 | MM | 85299092 | 1 |  |  | X | X | X |  |  |  |  | B
87168321780 | Temperatuursensor | Sonde température de surface T7335D1073B | Temperaturfühler | Temperature sensor | 24 | 28.21 | 24 | 29.06 | 4010009932765 | 0.02 | 0.01 | KG | 0.057 | CDM | 80 | 140 | 20 | MM | 84039090 | 1 |  |  | X | X | - |  |  |  |  | B
87168326240 | Warmtewisselaar ALU EHLE 17 | ECHANGEUR CHALEUR ALU | Wärmetauscher ALU EHLE 17 | Heat exchanger ALU EHLE 17 | 54 | 465.19 | 54 | 479.15 | 4010009999089 | 7.39 | 5.6 | KG | 103.488 | CDM | 730 | 380 | 390 | MM | 84195080 | 1 |  |  | X | X | X |  |  |  |  | B
87168326260 | Sokkel EHLE 17 | FOND INOX CDC.PLIE | Sockel EHLE 17 | Base EHLE 17 | 41 | 151.24 | 41 | 155.78 | 4010009004738 | 1.81 | 1.538 | KG | 14.63 | CDM | 70 | 550 | 380 | MM | 84039090 | 1 |  |  | X | X | X |  |  |  |  | B
87168326280 | Valwindafleider EHLE 17 | ARRIERE + ANTI-REFOULEUR | Abgassammler EHLE 17 | Flue gas collector EHLE 17 | 43 | - | 43 | - | 4010009004745 | 4.6 | 3.91 | KG | 108.186 | CDM | 730 | 390 | 380 | MM | 84039090 | 1 | Phased out |  | X | X | X |  |  |  |  | B
87168326300 | Voozijde verbrandingskamer | FACADE ECHANGEUR CHALEUR | Feuerraumverschluß | Heating space fastener | 41 | - | 41 | - | 4010009004752 | 2.49 | 2.3 | KG | 28 | CDM | 500 | 350 | 160 | MM | 84039090 | 1 | Phased out |  | X | X | - |  |  |  |  | B
87168326370 | Gastoevoerpijp EHLE 17 | ARRIVEE GAZ (R) | Gaszuführungsrohr EHLE 17 | Gas supply pipe EHLE 17 | 41 | - | 41 | - | 4010009005612 | 0.31 | 0.2 | KG | 16.2 | CDM | 150 | 300 | 150 | MM | 79070000 | 1 | Phased out |  | X | X | - |  |  |  |  | B
87168326390 | Deur wit 17-39 | PORTE BLANCHE | Tür weiss 17-39 | White door 17-39 | 39 | 125.33 | 39 | 129.09 | 4010009004769 | 5.2 | 4.42 | KG | 111.972 | CDM | 930 | 860 | 140 | MM | 84039090 | 1 |  |  | X | X | X |  |  |  |  | B
87168326400 | Vlotterontluchter 3/8" | Purge manuel 3/8 | Schnellentlüfter 3/8" | PURGEUR MANUEL 3/8 | 24 | - | 24 | - | 4010009005629 | 0.024 | 0.02 | KG | 0.057 | CDM | 80 | 140 | 20 | MM | 84039090 | 1 | Phased out | 87168384490 | X | X | - |  |  |  |  | B
87168326410 | Manometer | Manomètre 0 à 4 Bar | Manometer | Pressure gauge | 28 | 44.99 | 28 | 46.34 | 4010009006985 | 0.08 | 0.075 | KG | 0.12 | CDM | 150 | 180 | 20 | MM | 90262040 | 1 |  |  | X | X | X |  |  |  |  | B
87168326440 | Kabelgroep EHLE 17/27/39 | FAISCEAU CABLAGE | Adapterkabel EHLE 17/27/39 | Adapter cable EHLE 17/27/39 | 42 | - | 42 | - | 4010009007944 | 0.274 | 0.26 | KG | 0.975 | CDM | 300 | 130 | 25 | MM | 85444290 | 1 | Phased out |  | X | X | X |  |  |  |  | B
87168326530 | LCDschrem | Ecran LCD | LCD Display | LCD Display | 30 | 56.43 | 30 | 58.12 | 4010009007036 | 0.009 | 0.008 | KG | 0.016 | CDM | 90 | 60 | 3 | MM | 90138030 | 1 |  |  | X | X | X |  |  |  |  | B
87168326550 | Warmtewisselaar ALU EHLE 39 | ECHANGEUR CHALEUR ALU EHLE 39 | Wärmetauscher ALU EHLE 39 | Heat exchanger ALU EHLE 39 | 56 | 551.61 | 56 | 568.16 | 4010009999096 | 13.593 | 11.554 | KG | 108.859 | CDM | 725 | 385 | 390 | MM | 84195080 | 1 |  |  | X | X | X |  |  |  |  | B
87168326560 | Print | PLATINE DE CDE. | Leiterplatte | Printed circuit | 47 | 274.53 | 47 | 282.77 | 4010009007043 | 0.35 | 0.332 | KG | 4.95 | CDM | 200 | 225 | 110 | MM | 85371091 | 1 |  |  | X | X | X |  |  |  |  | B
87168326570 | Houder EHLE 17-39 | BOITIER ELECT. PLIE | Halterung EHLE 17-39 | Fixing bracket EHLE 17-39 | 36 | 96.97 | 36 | 99.88 | 4010009002734 | 0.75 | 0.56 | KG | 12.492 | CDM | 500 | 350 | 160 | MM | 84039090 | 1 |  |  | X | X | X |  |  |  |  | B
87168326610 | Zijpaneel rechts EHLE 17 | COTE DROIT EQUIPE | Seitenwand rechts EHLE 17 | Side panel right EHLE 17 | 41 | - | 41 | - | 4010009004776 | 7.29 | 5.8 | KG | 35.035 | CDM | 860 | 840 | 150 | MM | 84039090 | 1 | Phased out |  | X | X | - |  |  |  |  | B
87168326620 | Zijpaneel links EHLE 17 | COTE GAUCHE EQUIPE | Seitenwand links EHLE 17 | Side panel left EHLE 17 | 41 | - | 41 | - | 4010009002741 | 4.075 | 3.225 | KG | 358.05 | CDM | 550 | 930 | 70 | MM | 84039090 | 1 | Phased out |  | X | X | - |  |  |  |  | B
87168326630 | Bodemplaat | ARRIERE PLIE | Bodenblech | Oven bottom | 38 | - | 38 | - | 4010009004783 | 3 | 2.55 | KG | 29.986 | CDM | 940 | 580 | 55 | MM | 84039090 | 1 | Phased out |  | X | X | - |  |  |  |  | B
87168326640 | Afdichting EHLE 17 | DESSUS EQUIPE | Abdeckung EHLE 17 | Covering sheet EHLE 17 | 39 | - | 39 | - | 4010009000266 | 2.115 | 1.265 | KG | 17.39 | CDM | 550 | 930 | 70 | MM | 84039090 | 1 | Phased out |  | X | X | X |  |  |  |  | B
87168327720 | Warmtewisselaar ALU EHLE 27 | ECHANGEUR CHALEUR ALU | Wärmetauscher ALU EHLE 27 | Heat exchanger ALU EHLE 27 | 55 | 507.13 | 55 | 522.34 | 4010009999102 | 1.061 | 0.901 | KG | 102.828 | CDM | 410 | 570 | 440 | MM | 84039090 | 1 |  |  | X | X | X |  |  |  |  | B
87168327740 | Sokkel EHLE 23/27 | FOND INOX CDC. PLIE | Sockel EHLE 23/27 | Base EHLE 23/27 | 41 | 151.24 | 41 | 155.78 | 4010009004790 | 3 | 2.55 | KG | 30.36 | CDM | 920 | 550 | 60 | MM | 84039090 | 1 |  |  | X | X | X |  |  |  |  | B
87168327760 | Valwindafleider EHLE 23/27 | Coupe tirage antirefouleur EHLE 23/27 | Abgassammler EHLE 23/27 | Flue gas collector EHLE 23/27 | 43 | - | 43 | - | 4010009004806 | 2.44 | 2.25 | KG | 28 | CDM | 500 | 350 | 160 | MM | 84039090 | 1 | Phased out |  | X | X | X |  |  |  |  | B
87168327800 | Gastoevoerpijp EHLE 23/27 | ARRIVEE GAZ (R) | Gaszuführungsrohr EHLE 23/27 | Gas supply pipe EHLE 23/27 | 41 | - | 41 | - | 4010009005636 | 0.31 | 0.2 | KG | 2.363 | CDM | 360 | 300 | 150 | MM | 79070000 | 1 | Phased out |  | X | X | - |  |  |  |  | B
87168327830 | Zijpaneel rechts EHLE 23/27 | COTE DROIT EQUIPE | Seitenwand rechts EHLE 23/27 | Side panel right EHLE 23/27 | 41 | - | 41 | - | 4010009004813 | 7.11 | 6.8 | KG | 16.2 | CDM | 360 | 300 | 150 | MM | 84039090 | 1 | Phased out |  | X | X | - |  |  |  |  | B
87168327840 | Zijpaneel links EHLE 23/27 | COTE GAUCHE EQUIPE | Seitenwand links EHLE 23/27 | Side panel left EHLE 23/27 | 41 | - | 41 | - | 4010009002758 | 5.06 | 4.75 | KG | 16.2 | CDM | 360 | 300 | 150 | MM | 84039090 | 1 | Phased out |  | X | X | - |  |  |  |  | B
87168327850 | Afdichting EHLE 23/27 | DESSUS EQUIPE | Abdeckung EHLE 23/27 | Covering sheet EHLE 23/27 | 39 | 125.33 | 39 | 129.09 | 4010009000273 | 4.79 | 3.3 | KG | 40.04 | CDM | 860 | 840 | 150 | MM | 84039090 | 1 |  |  | X | X | X |  |  |  |  | B
87168327870 | Sokkel EHLE 34/39/78 | FOND INOX PLIE | Sockel EHLE 34/39/78 | Base EHLE 34/39/78 | 41 | 151.24 | 41 | 155.78 | 4010009004820 | 2.961 | 2.516 | KG | 37.744 | CDM | 75 | 550 | 915 | MM | 84039090 | 1 |  |  | X | X | X |  |  |  |  | B
87168327930 | Gastoevoerpijp EHLE 34/39 | ARRIVEE GAZ (R) | Gaszuführungsrohr EHLE 34/39 | Gas supply pipe EHLE 34/39 | 41 | 151.24 | 41 | 155.78 | 4010009005643 | 0.81 | 0.5 | KG | 2.736 | CDM | 360 | 300 | 150 | MM | 79070000 | 1 |  |  | X | X | X |  |  |  |  | B
87168327960 | Zijpaneel rechts EHLE 34/39/78 | COTE DROIT EQUIPE | Seitenwand rechts EHLE 34/39/78 | Side panel right EHLE 34/39/78 | 42 | - | 42 | - | 4010009004837 | 5.09 | 3.6 | KG | 108.36 | CDM | 860 | 840 | 150 | MM | 84039090 | 1 | Phased out |  | X | X | - |  |  |  |  | B
87168327970 | Zijpaneel links EHLE 34/39/78 | COTE GAUCHE EQUIPE | Seitenwand links EHLE 34/39/78 | Side panel left EHLE 34/39/78 | 42 | - | 42 | - | 4010009007524 | 6.41 | 6.1 | KG | 16.2 | CDM | 610 | 300 | 150 | MM | 84039090 | 1 | Phased out |  | X | X | - |  |  |  |  | B
87168327980 | Afdichting EHLE 34/39 | DESSUS EQUIPE | Abdeckung EHLE 34/39 | Covering sheet EHLE 34/39 | 40 | 137.26 | 40 | 141.38 | 4010009000280 | 5.29 | 3.8 | KG | 108.36 | CDM | 860 | 840 | 150 | MM | 73089098 | 1 |  |  | X | X | X |  |  |  |  | B
87168329650 | Bodemplaat | SOCLE PLIE | Bodenplatte | Floor panel | 42 | - | 42 | - | 4010009007050 | 7.5 | 6.75 | KG | 74.261 | CDM | 380 | 420 | 175 | MM | 73089098 | 1 | Phased out |  | X | X | - |  |  |  |  | B
87168329660 | Mantel | Calandre arrière | Mantel | Front shell | 40 | - | 40 | - | 4010009007067 | 4.44 | 2.95 | KG | 74.261 | CDM | 860 | 840 | 150 | MM | 73089098 | 1 | Phased out |  | X | X | - |  |  |  |  | B
87168329670 | Mantel | Calandre avant | Mantel | Front shell | 40 | - | 40 | - | 4010009007074 | 0.12 | 0.1 | KG | 74.261 | CDM | 20 | 200 | 270 | MM | 73089098 | 1 | Phased out |  | X | X | - |  |  |  |  | B
87168329790 | Bodemplaat | Socle ballon 75 | Bodenplatte | Floor panel | 40 | 137.26 | 40 | 141.38 | 4010009007081 | 1.49 | 1 | KG | 34.398 | CDM | 860 | 840 | 150 | MM | 73089098 | 1 |  |  | X | X | - |  |  |  |  | B
87168329800 | Mantel | Calandre arrière | Mantel | Front shell | 40 | 137.26 | 40 | 141.38 | 4010009007098 | 0.35 | 0.2 | KG | 34.398 | CDM | 160 | 730 | 160 | MM | 73089098 | 1 |  |  | X | X | - |  |  |  |  | B
87168329810 | Mantel | FACADE BLANCHE | Mantel | Front shell | 40 | - | 40 | - | 4010009007104 | 0.05 | 0.03 | KG | 34.398 | CDM | 190 | 200 | 20 | MM | 73089098 | 1 | Phased out |  | X | X | - |  |  |  |  | B
87168329830 | Flexibele leiding | Flexible | Wellrohr | Corrugated pipe | 41 | - | 41 | - | 4010009247487 | 0.195 | 0.08 | KG | 1.392 | CDM | 110 | 110 | 115 | MM | 73089098 | 1 | Phased out |  | X | X | - |  |  |  |  | B
87168329840 | Mantel | FACADE BLANCHE | Mantel | Front shell | 42 | - | 42 | - | 4010009247494 | 8.5 | 5.52 | KG | 0.782 | CDM | 860 | 840 | 150 | MM | 73089098 | 1 | Phased out |  | X | X | - |  |  |  |  | B
87168330150 | 3-wegklep | Kit vanne sélective cartouche+clé | Umschaltventil | Selective valve kit | 31 | 62.91 | 31 | 64.8 | 4010009933205 | 0.094 | 0.085 | KG | 0.056 | CDM | 80 | 140 | 20 | MM | 84039090 | 1 |  |  | X | X | - |  |  |  |  | B
87168331000 | Achterwand EHLE 78 | ARRIERE PLIE | Rückwand EHLE 78 | Backpanel EHLE 78 | 40 | - | 40 | - | 4010009247500 | 5.34 | 3.85 | KG | 108.36 | CDM | 860 | 840 | 150 | MM | 73089098 | 1 | Phased out |  | X | X | - |  |  |  |  | B
87168332090 | Deur wit 78 | Porte blanche 78 | Tür weiss 78 | White door 78 | 40 | - | 40 | - | 4010009247517 | 5.6 | 4.76 | KG | 92.794 | CDM | 860 | 830 | 130 | MM | 84039090 | 1 | Phased out |  | X | X | - |  |  |  |  | B
87168332110 | Houder EHLE 78 | BOITIER ELECTRIQUE PLIE | Halterung EHLE 78 | Fixing bracket EHLE 78 | 37 | - | 37 | - | 4010009247524 | 1.42 | 1.23 | KG | 28 | CDM | 500 | 350 | 160 | MM | 84039090 | 1 | Phased out |  | X | X | - |  |  |  |  | B
87168332160 | Kabelgroep EHLE 78 | FAISCEAU DE CABLAGE | Adapterkabel EHLE 78 | Cable EHLE 78 | 49 | 316.47 | 49 | 325.96 | 4010009246503 | 0.27 | 0.05 | KG | 0.782 | CDM | 240 | 200 | 150 | MM | 85444290 | 1 |  |  | X | X | X |  |  |  |  | B
87168332480 | Zijpaneel rechts | COTE DROIT EQUIPE | Seitenwand rechts | Side panel right | 43 | - | 43 | - | 4010009247548 | 1.49 | 1 | KG | 108.36 | CDM | 860 | 840 | 150 | MM | 73089098 | 1 | Phased out |  | X | X | - |  |  |  |  | B
87168332520 | Zijpaneel links | COTE GAUCHE EQUIPE | Seitenwand links | Side panel left | 43 | - | 43 | - | 4010009247555 | 9.2 | 7.82 | KG | 115.412 | CDM | 1220 | 860 | 110 | MM | 73089098 | 1 | Phased out |  | X | X | - |  |  |  |  | B
87168332570 | Warmte-isolatie EHLE 17 | ISOLATION COTES | Wärmedämmung EHLE 17 | Heat insulation EHLE 17 | 35 | 89.6 | 35 | 92.29 | 4010009002772 | 0.495 | 0.47 | KG | 16.142 | CDM | 305 | 365 | 145 | MM | 84039090 | 1 |  |  | X | X | X |  |  |  |  | B
87168332580 | Warmte-isolatie EHLE 23/27 | ISOLATION COTES | Wärmedämmung EHLE 23/27 | Heat insulation EHLE 23/27 | 35 | 89.6 | 35 | 92.29 | 4010009002789 | 1 | 0.85 | KG | 35.42 | CDM | 920 | 550 | 70 | MM | 84039090 | 1 | Uitlopend, beschikbaar tot einde voorraad / Discontinué, disponible jusqu'à épuisement des stocks |  | X | X | - |  |  |  |  | B
87168332590 | Warmte-isolatie EHLE 34/39/78 | ISOLATION COTES | Wärmedämmung EHLE 34/39/78 | Heat insulation EHLE 34/39/78 | 36 | - | 36 | - | 4010009002796 | 0.849 | 0.721 | KG | 28.35 | CDM | 190 | 300 | 150 | MM | 84039090 | 1 | Phased out |  | X | X | - |  |  |  |  | B
87168332650 | Afdichting EHLE 78 | DESSUS EQUIPE | Abdeckung EHLE 78 | Covering sheet EHLE 78 | 42 | - | 42 | - | 4010009247562 | 1.49 | 1 | KG | 108.36 | CDM | 860 | 840 | 150 | MM | 73089098 | 1 | Phased out |  | X | X | - |  |  |  |  | B
87168333780 | Afdekdeksel | Couvercle Pr Boit.Cvbc | Verschlussdeckel | Cover | 23 | 25.66 | 23 | 26.43 | 4010009007470 | 0.016 | 0.012 | KG | 0.057 | CDM | 80 | 140 | 20 | MM | 84039090 | 1 |  |  | X | X | X |  |  |  |  | B
87168333860 | Bodemplaat achteraan EHLE 34/39 | ISOLATION ARRIERE | Bodenblech hinten EHLE 34/39 | Oven bottom rear EHLE 34/39 | 36 | 96.97 | 36 | 99.88 | 4010009004844 | 0.32 | 0.197 | KG | 26 | CDM | 370 | 300 | 150 | MM | 73089098 | 1 |  |  | X | X | X |  |  |  |  | B
87168333870 | Afdekdeksel | DESSUS EQUIPE | Verschlussdeckel | Cover | 40 | - | 40 | - | 4010009007111 | 3.14 | 1.65 | KG | 35.035 | CDM | 860 | 840 | 150 | MM | 84039090 | 1 | Phased out |  | X | X | - |  |  |  |  | B
87168333880 | Afdekdeksel | DESSUS EQUIPE | Verschlussdeckel | Cover | 40 | - | 40 | - | 4010009007128 | 3.74 | 2.25 | KG | 79.56 | CDM | 860 | 840 | 150 | MM | 84039090 | 1 | Phased out |  | X | X | - |  |  |  |  | B
87168333970 | Steunbeugel | PLATINE TECHNIQUE | Halter | Fixing bracket | 35 | - | 35 | - | 4010009007142 | 0.64 | 0.42 | KG | 6.98 | CDM | 360 | 200 | 150 | MM | 84039090 | 1 | Phased out |  | X | X | X |  |  |  |  | B
87168334560 | Luchtgeleidingsplaat EHLE 17 | CHICANE ECHANGEUR PLIE | Luftleitblech EHLE 17 | Air guide plate EHLE 17 | 35 | - | 35 | - | 4010009004851 | 0.4 | 0.05 | KG | 2.4 | CDM | 160 | 730 | 160 | MM | 73089098 | 1 | Phased out |  | X | X | - |  |  |  |  | B
87168334570 | Luchtgeleidingsplaat EHLE 27 | CHICANE ECHANGEUR PLIE | Luftleitblech EHLE 27 | Air guide plate EHLE 27 | 35 | 89.6 | 35 | 92.29 | 4010009004868 | 0.43 | 0.08 | KG | 0.688 | CDM | 160 | 730 | 160 | MM | 73089098 | 1 |  |  | X | X | X |  |  |  |  | B
87168334580 | Luchtgeleidingsplaat EHLE 39/78 | CHICANE ECHANGEUR PLIE | Luftleitblech EHLE 39/78 | Air guide plate EHLE 39/78 | 35 | 89.6 | 35 | 92.29 | 4010009004875 | 0.46 | 0.11 | KG | 3.84 | CDM | 160 | 730 | 160 | MM | 73089098 | 1 |  |  | X | X | X |  |  |  |  | B
87168335880 | Temperatuurvoeler NTC | SONDE NTC SENSOR 4M | Temperaturfühler NTC | Temperature sensor NTC | 32 | 69.4 | 32 | 71.48 | 4010009007159 | 0.115 | 0.109 | KG | 0.264 | CDM | 220 | 60 | 20 | MM | 90321080 | 1 |  |  | X | X | - |  |  |  |  | B
87168336790 | O-ring 10,5 x 2,7 | Joint 10,5 x 2,7 | O-ring 10,5 x 2,7 | O-ring 10,5 x 2,7 | 19 | 17.42 | 19 | 17.94 | 4010009005650 | 0.02 | 0.01 | KG | 0.057 | CDM | 80 | 140 | 20 | MM | 40169300 | 1 |  |  | X | X | X |  |  |  |  | B
87168336840 | Gastoevoerpijp | ARRIVEE GAZ CINTREE | Gaszuführungsrohr | Gas supply pipe | 29 | 50.47 | 29 | 51.98 | 4010009005667 | 0.52 | 0.21 | KG | 1.98 | CDM | 360 | 300 | 150 | MM | 79070000 | 1 |  |  | X | X | X |  |  |  |  | B
87168337490 | Isolatieplaat | Isolation trappe de visite | Isolierplatte | Insulation plate | 26 | 34.2 | 26 | 35.23 | 4010009004882 | 0.188 | 0.178 | KG | 2.394 | CDM | 140 | 190 | 90 | MM | 84039090 | 1 |  |  | X | X | X |  |  |  |  | B
87168337510 | Aansluitflens | Trappe de visite | Flansch | Connecting flange | 25 | 31 | 25 | 31.93 | 4010009004899 | 0.128 | 0.121 | KG | 0.13 | CDM | 137 | 350 | 160 | MM | 73079100 | 1 |  |  | X | X | X |  |  |  |  | B
87168337870 | Geleidingsplaat 17 | Rail brûleur 17 | Führungsplatte 17 | Guide plate 17 | 29 | - | 29 | - | 4010009004905 | 0.5 | 0.31 | KG | 4.8 | CDM | 500 | 350 | 160 | MM | 73269094 | 1 | Phased out |  | X | X | - |  |  |  |  | B
87168337880 | Geleidingsplaat 23/27 | Rail brûleur 23/27 | Führungsplatte 23/27 | Guide plate 23/27 | 27 | - | 27 | - | 4010009004912 | 0.66 | 0.47 | KG | 4.5 | CDM | 500 | 350 | 160 | MM | 73269094 | 1 | Phased out |  | X | X | - |  |  |  |  | B
87168337890 | Geleidingsplaat 34/39/78 | Rail brûleur 34/39/78 | Führungsplatte 34/39/78 | Guide plate 34/39/78 | 29 | - | 29 | - | 4010009004929 | 0.82 | 0.63 | KG | 6 | CDM | 500 | 350 | 160 | MM | 73269094 | 1 | Phased out |  | X | X | - |  |  |  |  | B
87168337960 | Afdekdeksel 17 | Couvercle echangeur 17 | Verschlussdeckel 17 | Cover 17 | 38 | 115.16 | 38 | 118.61 | 4010009000297 | 1.571 | 1.335 | KG | 12.375 | CDM | 330 | 375 | 100 | MM | 84039090 | 1 |  |  | X | X | X |  |  |  |  | B
87168337970 | Afdekdeksel 23/27 | Couvercle echangeur 23/27 | Verschlussdeckel 23/27 | Cover 23/27 | 37 | 105.99 | 37 | 109.17 | 4010009002802 | 2.645 | 1.78 | KG | 37.039 | CDM | 550 | 930 | 70 | MM | 84039090 | 1 |  |  | X | X | X |  |  |  |  | B
87168338790 | Afdekdeksel 34/39 | COUV.ECHANGEUR ISOLE | Verschlussdeckel 34/39 | Cover 34/39 | 42 | 171.59 | 42 | 176.74 | 4010009002819 | 3.796 | 3.226 | KG | 42.84 | CDM | 680 | 420 | 150 | MM | 84039090 | 1 |  |  | X | X | X |  |  |  |  | B
87168339110 | Doorvoertule | Bouchon prise 1/2 CTN | Stopfen | Bung | 22 | 23.52 | 22 | 24.23 | 4010009005674 | 0.048 | 0.046 | KG | 0.097 | CDM | 80 | 140 | 20 | MM | 39269097 | 1 |  |  | X | X | X |  |  |  |  | B
87168339360 | O-Ring AFM34 D30X18X3 | Joni torique AFM34 D30X18X3 | O-Ring AFM34 D30X18X3 | O-Ring AFM34 D30X18X3 | 19 | 17.42 | 19 | 17.94 | 4010009005681 | 0.003 | 0.002 | KG | 0.004 | CDM | 30 | 30 | 4 | MM | 40169300 | 1 |  |  | X | X | X |  |  |  |  | B
87168339410 | Branderplaat EHLE 17 | Plaque fixation brûleur EHLE 17 | Brennerplatte EHLE 17 | Burner sledge EHLE 17 | 26 | 34.2 | 26 | 35.23 | 4010009005698 | 0.45 | 0.14 | KG | 0.248 | CDM | 360 | 300 | 150 | MM | 84169000 | 1 |  |  | X | X | X |  |  |  |  | B
87168339420 | Branderplaat EHLE 23/27 | Plaque fixation brûleur EHLE 23/27 | Brennerplatte EHLE 23/27 | Burner sledge EHLE 23/27 | 24 | 28.21 | 24 | 29.06 | 4010009005704 | 0.55 | 0.24 | KG | 0.45 | CDM | 360 | 300 | 150 | MM | 84169000 | 1 |  |  | X | X | X |  |  |  |  | B
87168339430 | Branderplaat EHLE 34/39 | Plaque fixation brûleur EHLE 34/39 | Brennerplatte EHLE 34/39 | Burner sledge EHLE 34/39 | 24 | 28.21 | 24 | 29.06 | 4010009005711 | 0.65 | 0.34 | KG | 0.675 | CDM | 360 | 300 | 150 | MM | 84169000 | 1 |  |  | X | X | X |  |  |  |  | B
87168340180 | Bodemplaat achteraan EHLE 34/39/78 | ARRIERE CDC ISOLE | Bodenblech hinten EHLE 34/39/78 | Oven bottom rear EHLE 34/39/78 | 40 | - | 40 | - | 4010009004936 | 1.49 | 1 | KG | 108.36 | CDM | 860 | 840 | 150 | MM | 84039090 | 1 | Phased out |  | X | X | - |  |  |  |  | B
87168340310 | Afschermplaat | Plaque de protection | Abschirmblech | Shield | 41 | 151.24 | 41 | 155.78 | 4010009004943 | 0.31 | 0.2 | KG | 0.097 | CDM | 370 | 300 | 150 | MM | 73089098 | 1 |  |  | X | X | X |  |  |  |  | B
87168340320 | Pomp UPS15-60 MBP S2 EHLE 34/39/78 | Circulateur UPS15-60 MBP S2 EHLE 34/39/7 | Pumpe UPS15-60 MBP S2 EHLE 34/39/78 | Pump UPS15-60 MBP S2 EHLE 34/39/78 | 48 | - | 48 | - | 4010009005728 | 1.943 | 1.651 | KG | 6.96 | CDM | 240 | 200 | 145 | MM | 84137030 | 1 | Phased out | 8716861403 | X | X | - |  |  |  |  | B
87168340540 | Platenwisselaar | Echangeur à plaques 28KW | Plattenwärmetauscher | Plate heat exchanger | 45 | 230.04 | 45 | 236.94 | 4010009879251 | 1.26 | 1.04 | KG | 7.2 | CDM | 240 | 200 | 150 | MM | 84039090 | 1 |  |  | X | X | - |  |  |  |  | B
87168341120 | Schakelkast | COFFRET CABLE PROGRAMME THRi 5-25/28 SE | Schaltkasten | COFFRET CABLE PROGRAMME THRi 5-25/28 SE | 61 | 768.96 | 61 | 792.03 | 4047416294476 | 4.075 | 3.45 | KG | 27.93 | CDM | 380 | 420 | 175 | MM | 84039090 | 1 |  |  | X | X | - |  |  |  |  | B
87168342020 | Draadstuk F1"-3/4"-1 | Té F1"-3/4"-1 | Schraubstutzen F1"-3/4"-1 | Threaded connector F1"-3/4"-1" | 26 | 34.2 | 26 | 35.23 | 4010009007173 | 0.265 | 0.26 | KG | 0.12 | CDM | 150 | 180 | 20 | MM | 73079210 | 1 |  |  | X | X | - |  |  |  |  | B
87168342030 | Mof F1"-M3/4 | Manchon F1"-M3/4 | Muffe F1"-M3/4 | Socket F1"-M3/4" | 25 | 31 | 25 | 31.93 | 4010009007180 | 0.161 | 0.155 | KG | 0.635 | CDM | 80 | 140 | 20 | MM | 73269098 | 1 |  |  | X | X | - |  |  |  |  | B
87168342040 | Flexibele leiding | Flexible L1000 M3/4"-F3/4 | Flexschlauch L1000 M3/4"-F3/4 | Corrugated pipe | 37 | - | 37 | - | 4010009007197 | 0.93 | 0.625 | KG | 2.4 | CDM | 370 | 330 | 110 | MM | 40094200 | 1 | Phased out |  | X | X | - |  |  |  |  | B
87168342090 | Flexible slang | FLEXIBLE DROIT LG 1500 | Flexschlauch | Flexible Tube | 40 | 137.26 | 40 | 141.38 | 4010009244943 | 1.16 | 0.855 | KG | 13.431 | CDM | 830 | 330 | 110 | MM | 40092200 | 1 |  |  | X | X | - |  |  |  |  | B
87168342690 | Steun | PLAQ.SUP.AVANT.EQUIPEE | Strebe | Fixing bracket | 27 | 39.64 | 27 | 40.83 | 4010009005742 | 0.81 | 0.495 | KG | 16.2 | CDM | 355 | 285 | 135 | MM | 73269098 | 1 |  |  | X | X | X |  |  |  |  | B
87168342710 | GASBLOK EHLE | KIT VANNE GAZ | Gas valve | Gasarmatur | 43 | 190.65 | 43 | 196.37 | 4010009879268 | 0.762 | 0.647 | KG | 2.128 | CDM | 190 | 140 | 80 | MM | 84039090 | 1 | Uitlopend, beschikbaar tot einde voorraad / Discontinué, disponible jusqu'à épuisement des stocks | 87168350540 | X | X | - |  |  |  |  | B
87168342720 | STUUREENHEID EHLE VOOR 2-FASENNET | KIT BOITIER ELECTRONIQUE | Gasfeuerungsautomat | Burner control unit | 54 | 465.19 | 54 | 479.15 | 4010009246527 | 0.39 | 0.37 | KG | 2.367 | CDM | 140 | 190 | 89 | MM | 84039090 | 1 |  |  | X | X | X |  |  |  |  | B
87168342730 | Brander EHLE 17 (GN) | KIT BRULEUR 8 BNOX | Brenner EHLE 17 (GN) | Burner EHLE 17 (GN) | 57 | 596.1 | 57 | 613.98 | 4010009289937 | 0.31 | 0.2 | KG | 34.663 | CDM | 360 | 300 | 150 | MM | 84162010 | 1 |  |  | X | X | X |  |  |  |  | B
87168342740 | Brander EHLE 23/27 (GN) | KIT BRULEUR 13 BNOX | Brenner EHLE 23/27 (GN) | Burner EHLE 23/27 (GN) | 62 | 826.14 | 62 | 850.92 | 4010009289944 | 3.51 | 3.2 | KG | 34.663 | CDM | 355 | 285 | 135 | MM | 84162010 | 1 |  |  | X | X | X |  |  |  |  | B
87168342750 | Brander EHLE 34/39/78 (GN) | KIT BRULEUR 18 BNOX | Brenner EHLE 34/39/78 (GN) | Burner EHLE 34/39/78 (GN) | 65 | 965.97 | 65 | 994.95 | 4010009289951 | 6.41 | 6.1 | KG | 39.6 | CDM | 355 | 285 | 135 | MM | 84162010 | 1 |  |  | X | X | X |  |  |  |  | B
87168342760 | Brander EHLE 17 (GP) | KIT BRULEUR 8 BNOX | Brenner EHLE 17 (GP) | Burner EHLE 17 (GP) | 52 | 392.74 | 52 | 404.52 | 4010009005780 | 0.31 | 0.2 | KG | 34.663 | CDM | 360 | 300 | 150 | MM | 84162010 | 1 |  |  | X | X | - |  |  |  |  | B
87168342770 | Brander EHLE 23/27 (GP) | KIT BRULEUR 13 BNOX | Brenner EHLE 23/27 (GP) | Burner EHLE 23/27 (GP) | 54 | 465.19 | 54 | 479.15 | 4010009005797 | 0.31 | 0.2 | KG | 34.663 | CDM | 355 | 285 | 135 | MM | 84162010 | 1 |  |  | X | X | X |  |  |  |  | B
87168342780 | Brander EHLE 34/39 (GP) | KIT BRULEUR 18 BNOX | Brenner EHLE 34/39 (GP) | Burner EHLE 34/39 (GP) | 54 | 465.19 | 54 | 479.15 | 4010009005803 | 0.31 | 0.2 | KG | 45.028 | CDM | 360 | 300 | 150 | MM | 84162010 | 1 |  |  | X | X | X |  |  |  |  | B
87168342850 | Diafragma 17/23 nat | Diaphragme gaz 17/23 nat | Drosselscheibe 17/23 nat | Throttle disc 17/23 nat | 22 | - | 22 | - | 4010009005810 | 0.012 | 0.01 | KG | 0.097 | CDM | 110 | 80 | 11 | MM | 84039090 | 1 | Phased out |  | X | X | - |  |  |  |  | B
87168342860 | Diafragma 27 nat | Diaphragme gaz 27 nat | Drosselscheibe 27 nat | Throttle disc 27 nat | 22 | - | 22 | - | 4010009005827 | 0.012 | 0.01 | KG | 0.097 | CDM | 110 | 80 | 11 | MM | 84039090 | 1 | Phased out | 87168444910 | X | X | - |  |  |  |  | B
87168342870 | Diafragma 39/78 nat | Diaphragme gaz 39 nat | Drosselscheibe 39/78 nat | Throttle disc 39/78 nat | 22 | 23.52 | 22 | 24.23 | 4010009005834 | 0.012 | 0.01 | KG | 0.097 | CDM | 110 | 80 | 11 | MM | 84039090 | 1 | Uitlopend, beschikbaar tot einde voorraad / Discontinué, disponible jusqu'à épuisement des stocks |  | X | X | - |  |  |  |  | B
87168342880 | Diafragma 17/23 but | Diaphragme gaz 17/23 but | Drosselscheibe 17/23 but | Throttle disc 17/23 but | 22 | 23.52 | 22 | 24.23 | 4010009005841 | 0.018 | 0.017 | KG | 0.097 | CDM | 110 | 80 | 11 | MM | 84039090 | 1 | Uitlopend, beschikbaar tot einde voorraad / Discontinué, disponible jusqu'à épuisement des stocks |  | X | X | - |  |  |  |  | B
87168342890 | Diafragma 27 | Diaphragme gaz 27 but | Drosselscheibe 27 | Throttle disc 27 | 22 | - | 22 | - | 4010009005858 | 0.014 | 0.012 | KG | 0.097 | CDM | 110 | 80 | 11 | MM | 84039090 | 1 | Phased out |  | X | X | - |  |  |  |  | B
87168342900 | Diafragma 39 | Diaphragme gaz 39 but | Drosselscheibe 39 | Throttle disc 39 | 22 | - | 22 | - | 4010009005865 | 0.77 | 0.7 | KG | 0.135 | CDM | 5 | 180 | 150 | MM | 84039090 | 1 | Phased out |  | X | X | - |  |  |  |  | B
87168343490 | Aansluitstuk | ADAPT.3 P ALA 18.2/BL | STECKER V3V | Connector | 23 | 25.66 | 23 | 26.43 | 4010009004967 | 0.161 | 0.16 | KG | 1000 | CDM | 1000 | 1000 | 1000 | MM | 84039090 | 1 |  |  | X | X | X |  |  |  |  | B
87168344220 | DRIEWEGKLEP 230V-3/4" + MOTOR (UIT EHLE | Kit Vanne 3 Voies Ehle/Ebu | 3-Wegeventil 230V-3/4'' + MOTOR | 3-WAYVALVE 230V-3/4" + MOTOR (EHLE BOILE | 47 | 274.53 | 47 | 282.77 | 4047416808451 | 1.16 | 0.986 | KG | 6.3 | CDM | 225 | 200 | 140 | MM | 84039090 | 1 |  |  | X | X | - |  |  |  |  | B
87168344650 | Luchtgeleidingsplaat EHLE 23 | CHICANE ECHANGEUR PLIEE | Luftleitblech EHLE 23 | Air guide plate EHLE 23 | 35 | 89.6 | 35 | 92.29 | 4010009004974 | 0.44 | 0.09 | KG | 1.84 | CDM | 160 | 730 | 160 | MM | 73089098 | 1 |  |  | X | X | X |  |  |  |  | B
87168344660 | REMPLAAT WARMTEWISSELAAR EHLE 34 | CHICANE ECHANGEUR PLIEE | Luftleitblech EHLE 34 | Air guide plate EHLE 34 | 33 | - | 33 | - | 4010009004981 | 0.552 | 0.469 | KG | 18.24 | CDM | 600 | 190 | 160 | MM | 84039090 | 1 | Phased out |  | X | X | - |  |  |  |  | B
87168344920 | Draadstuk F1/4"-F1/2"-M3/4 | Té F1/4"-F1/2"-M3/4 | Schraubstutzen F1/4"-F1/2"-M3/4 | Threaded connector F1/4"-F1/2"-M3/4" | 28 | 44.99 | 28 | 46.34 | 4010009007203 | 0.254 | 0.245 | KG | 0.635 | CDM | 150 | 180 | 20 | MM | 73079210 | 1 |  |  | X | X | - |  |  |  |  | B
87168345320 | Ketelblok EHLE 23 | ECHANGEUR CHALEUR ALU | Wärmetauscher ALU EHLE 23 | Heat exchanger EHLE 23 | 55 | 507.13 | 55 | 522.34 | 4010009005872 | 9.2 | 7.82 | KG | 51.072 | CDM | 760 | 280 | 240 | MM | 84039090 | 1 |  |  | X | X | X |  |  |  |  | B
87168345380 | Ketelblok ALU EHLE 34 | ECHANGEUR CHALEUR ALU | Wärmetauscher ALU EHLE 34 | Heat exchanger ALU EHLE 34 | 56 | - | 56 | - | 4010009005889 | 8.89 | 7.1 | KG | 48.6 | CDM | 730 | 380 | 390 | MM | 84195080 | 1 | Phased out |  | X | X | X |  |  |  |  | B
87168345510 | Retourleiding | TUBE RET.CIRCUL.ISOLE | Rücklaufrohr | Return pipe | 39 | 125.33 | 39 | 129.09 | 4010009005896 | 0.51 | 0.2 | KG | 8 | CDM | 360 | 300 | 150 | MM | 73064020 | 1 |  |  | X | X | X |  |  |  |  | B
87168345520 | Retourleiding | TUBE RET.BRUL.ISOLE | Rücklaufrohr | Return pipe | 37 | 105.99 | 37 | 109.17 | 4010009005902 | 0.61 | 0.3 | KG | 3.84 | CDM | 1000 | 300 | 150 | MM | 73064020 | 1 |  |  | X | X | X |  |  |  |  | B
87168345560 | Aansluitstuk | CONNEC.3 POLES NAC31S.B | Anschlussstück | Connector | 23 | 25.66 | 23 | 26.43 | 4010009007210 | 0.019 | 0.015 | KG | 0.057 | CDM | 80 | 140 | 20 | MM | 84039090 | 1 |  |  | X | X | - |  |  |  |  | B
87168345710 | Diafragma 34 nat | Diaphragme gaz 34 nat | Drosselscheibe 34 nat | Throttle disc 34 nat | 22 | 23.52 | 22 | 24.23 | 4010009005919 | 0.019 | 0.015 | KG | 0.056 | CDM | 1000 | 1000 | 20 | MM | 84039090 | 1 |  |  | X | X | X |  |  |  |  | B
87168345720 | Diafragma 34 | Diaphragme gaz 34 but | Drosselscheibe 34 | Throttle disc 34 | 22 | 23.52 | 22 | 24.23 | 4010009005926 | 0.715 | 0.713 | KG | 0.097 | CDM | 110 | 80 | 11 | MM | 84039090 | 1 |  |  | X | X | X |  |  |  |  | B
87168345810 | Afdichting 78 | DESSUS ECHANGEUR ISOLE | Verschlussdeckel 78 | Covering sheet 78 | 52 | 392.74 | 52 | 404.52 | 4010009246534 | 1.49 | 1 | KG | 108.36 | CDM | 860 | 840 | 150 | MM | 73089098 | 1 |  |  | X | X | X |  |  |  |  | B
87168345820 | Buissmeltveiligheid (10x) 2 AT | Fusible (10x) 2 AT | Sicherung (10x) 2 AT | Fusing element (10x) 2 AT | 19 | 17.42 | 19 | 17.94 | 4010009246541 | 0.02 | 0.01 | KG | 0.33 | CDM | 20 | 200 | 270 | MM | 85361010 | 1 |  |  | X | X | X |  |  |  |  | B
87168347270 | Spindel | GOUPILLE RESSORT BETA | Spindel | Plunger | 16 | 11.93 | 16 | 12.29 | 4047416698304 | 0.02 | 0.01 | KG | 16.8 | CDM | 270 | 200 | 20 | MM | 84039090 | 1 |  |  | X | X | - |  |  |  |  | B
87168348800 | Motor 3-Wegklep | Moteur de vanne 3 voies | Motor 3-Wege-Ventil | Motor 3-way valve | 41 | 151.24 | 41 | 155.78 | 4010009007326 | 0.605 | 0.385 | KG | 7.2 | CDM | 240 | 200 | 150 | MM | 85014020 | 1 |  |  | X | X | - |  |  |  |  | B
87168350540 | Gasregelblok VK4 105G 1161 B | VANNE GAZ | Gasventil VK4 105G 1161 B | Gas valve VK4 105G 1161 B | 46 | 251.65 | 46 | 259.2 | 4010009246558 | 0.826 | 0.702 | KG | 2.103 | CDM | 190 | 1000 | 1000 | MM | 84818051 | 1 |  |  | X | X | X |  |  |  |  | B
87168351520 | Drukwachter | Transmetteur De Pression | Druckwächter | Gauge Transmitter | 29 | 50.47 | 29 | 51.98 | 4010009933618 | 0.023 | 0.021 | KG | 0.05 | CDM | 55 | 30 | 30 | MM | 84039090 | 1 |  |  | X | X | - |  |  |  |  | B
87168351560 | Drukverschilschakelaar | Kit remplacement capteur IMIT par HUBA | Differenzdruckschalter | Pressure differential | 35 | 89.6 | 35 | 92.29 | 4010009294283 | 0.066 | 0.06 | KG | 0.135 | CDM | 150 | 180 | 20 | MM | 84039090 | 1 |  |  | X | X | - |  |  |  |  | B
87168354460 | Afdichting | Joint d'étanchéité ventilateur | Dichtung | Seal | 19 | 17.42 | 19 | 17.94 | 4047416295473 | 0.005 | 0.004 | KG | 0.114 | CDM | 150 | 180 | 20 | MM | 84039090 | 1 |  |  | X | X | - |  |  |  |  | B
87168354790 | expansievat | Kit Vase D'Expansion | Druckausdehnungsgefäß | expansion vessel | 43 | 190.65 | 43 | 196.37 | 4010009933670 | 9.315 | 9.13 | KG | 28 | CDM | 500 | 350 | 160 | MM | 84039090 | 1 |  |  | X | X | - |  |  |  |  | B
87168354880 | Isolatieset | ISOLANT LATERAL CDC | Isoliersatz | Side part insulation | 40 | 137.26 | 40 | 141.38 | 4047416295480 | 0.85 | 0.6 | KG | 358.05 | CDM | 550 | 930 | 700 | MM | 68069000 | 1 |  |  | X | X | - |  |  |  |  | B
87168356510 | Cleaning brush steel-brass Ø42 LG 560 | Ecouvillon acier-laiton Ø42 LG 560 | Cleaning brush steel-brass Ø42 LG 560 | Cleaning brush steel-brass Ø42 LG 560 | 30 | 56.43 | 30 | 58.12 | 4010009090229 | 0.83 | 0.48 | KG | 15.925 | CDM | 160 | 730 | 160 | MM | 84039090 | 1 |  |  | X | X | - |  |  |  |  | B
87168358270 | Isolatieset | COQUILLE INFERIEURE BALLON 120 L | Isoliersatz | Insulation | 32 | 69.4 | 32 | 71.48 | 4047416296111 | 3.88 | 2.14 | KG | 103.544 | CDM | 560 | 430 | 430 | MM | 39239090 | 1 |  |  | X | X | - |  |  |  |  | B
87168358280 | Isolatieset | COQUILLE SUPERIEURE BALLON 120 L | Isoliersatz | Insulation | 32 | 69.4 | 32 | 71.48 | 4047416296128 | 3.91 | 2.17 | KG | 103.544 | CDM | 560 | 430 | 430 | MM | 39239090 | 1 |  |  | X | X | - |  |  |  |  | B
87168359540 | Sensor | Sonde Bulbe 5 K-NTC | Fühler | Sensor | 31 | 62.91 | 31 | 64.8 | 4047416130415 | 0.158 | 0.15 | KG | 0.489 | CDM | 145 | 135 | 25 | MM | 84039090 | 1 |  |  | X | X | - |  |  |  |  | B
87168362840 | Sensor | Sonde T° à visser 5K-M5 CNT | fühler | Sensor 5K-M5 CNT | 30 | 56.43 | 30 | 58.12 | 4047416296708 | 0.05 | 0.005 | KG | 0.114 | CDM | 80 | 140 | 20 | MM | 84039090 | 1 |  |  | X | X | - |  |  |  |  | B
87168363180 | Kabelgroep | CABLAGE CIRCULATEUR SANITAIRE | Adapterkabel | CABLE | 29 | 50.47 | 29 | 51.98 | 4047416296746 | 0.181 | 0.177 | KG | 0.782 | CDM | 230 | 320 | 20 | MM | 85444290 | 1 |  |  | X | X | - |  |  |  |  | B
87168363400 | Deksel | COUVERCLE CONDENSEUR | Deckel | cover | 29 | 50.47 | 29 | 51.98 | 4047416296883 | 0.56 | 0.25 | KG | 13.431 | CDM | 365 | 295 | 85 | MM | 84039090 | 1 |  |  | X | X | - |  |  |  |  | B
87168363420 | Afdichting | JOINT ETANCHEITE COUV.CONDENSEUR | Dichtung | gasket | 27 | 39.64 | 27 | 40.83 | 4047416296890 | 0.051 | 0.048 | KG | 0.324 | CDM | 180 | 180 | 10 | MM | 40169300 | 1 |  |  | X | X | - |  |  |  |  | B
87168363600 | Pijp | Tube départ 2ème circuit | Rohr | Pipe | 30 | 56.43 | 30 | 58.12 | 4047416296906 | 0.51 | 0.204 | KG | 0.3 | CDM | 360 | 300 | 150 | MM | 74111010 | 1 |  |  | X | X | - |  |  |  |  | B
87168363610 | Pijp | TUBE RET.2EME CIRCUIT | Rohr | Pipe | 31 | 62.91 | 31 | 64.8 | 4047416296913 | 0.64 | 0.325 | KG | 7.2 | CDM | 340 | 300 | 150 | MM | 74111090 | 1 |  |  | X | X | - |  |  |  |  | B
87168363700 | Kabelgroep | Câblage sonde départ kit DC | Adapterkabel | Cable flow sensor | 26 | 34.2 | 26 | 35.23 | 4047416296937 | 0.06 | 0.04 | KG | 1.08 | CDM | 270 | 200 | 20 | MM | 85444290 | 1 |  |  | X | X | - |  |  |  |  | B
87168365450 | Ventilator RG128 | VENTILATEUR RG128 PREREGLAGE 20KW | VENTILATEURRG128PREREGLAGE20KW | Centrifugal blower | 52 | - | 52 | - | 4010009110187 | 1.5 | 1.28 | KG | 7.2 | CDM | 240 | 200 | 150 | MM | 84039090 | 1 | Phased out |  | X | X | - |  |  |  |  | B
87168365460 | Ventilator | VENTILATEUR RG 128 PREREGLAGE 25 KW | Gebläse | VENTILATEUR RG 128 PREREGLAGE 25 KW | 52 | - | 52 | - | 4047416297118 | 1.53 | 1.31 | KG | 7.2 | CDM | 240 | 200 | 150 | MM | 84039090 | 1 | Phased out |  | X | X | - |  |  |  |  | B
87168365470 | VENTILATOR | VENTILATEUR RG 128 PREREGLAGE 30 KW | Gebläse | VENTILATEUR RG 128 PREREGLAGE 30 KW | 50 | - | 50 | - | 4047416297125 | 1.69 | 1.436 | KG | 14.104 | CDM | 320 | 215 | 205 | MM | 84039090 | 1 | Phased out |  | X | X | - |  |  |  |  | B
87168366800 | Pijp | TUBE EVAC.CONDENSEUR Ø 40 LG 185 (PVC) | Rohr | Pipe | 27 | 39.64 | 27 | 40.83 | 4047416297262 | 0.295 | 0.075 | KG | 7.2 | CDM | 240 | 200 | 150 | MM | 74111090 | 1 |  |  | X | X | - |  |  |  |  | B
87168366880 | Sensor | SONDE D'APPLIQUE CTN 5K | Fühler | Sensor | 29 | 50.47 | 29 | 51.98 | 4047416297279 | 0.006 | 0.005 | KG | 0.009 | CDM | 25 | 17 | 20 | MM | 84039090 | 1 |  |  | X | X | - |  |  |  |  | B
87168367170 | Sifon | SIPHON TUBE D.80-G.80 | Siphon | SIPHON pipe D.80-G.80 | 29 | 50.47 | 29 | 51.98 | 4047416297378 | 0.306 | 0.166 | KG | 1.961 | CDM | 240 | 200 | 150 | MM | 84039090 | 1 |  |  | X | X | - |  |  |  |  | B
87168367460 | Isolatieset | ISOLANT C.CHAUFFE | Isoliersatz | ISOLANT C.CHAUFFE FCX 30 | 38 | 115.16 | 38 | 118.61 | 4047416297408 | 3.4 | 2.55 | KG | 358.05 | CDM | 550 | 930 | 700 | MM | 68069000 | 1 |  |  | X | X | - |  |  |  |  | B
87168367490 | Haak | Crochet Laine De Verre Inox | Haken | Hook | 17 | - | 17 | - | 4047416297422 | 0.02 | 0.01 | KG | 0.112 | CDM | 270 | 200 | 20 | MM | 84039090 | 1 | Phased out |  | X | X | - |  |  |  |  | B
87168368250 | Isolatieset | ISOLATION | Isoliersatz | ISOLATION FCX 22C | 39 | 125.33 | 39 | 129.09 | 4047416297484 | 3.3 | 1.815 | KG | 108.36 | CDM | 860 | 840 | 150 | MM | 68069000 | 1 |  |  | X | X | - |  |  |  |  | B
87168368400 | Sensor | SONDE 5 k ohm CABLE LG 1,5 M | Sensor | SONDE 5 k ohm CABLE LG 1,5 M | 29 | 50.47 | 29 | 51.98 | 4047416297507 | 0.3 | 0.005 | KG | 0.114 | CDM | 80 | 140 | 20 | MM | 84039090 | 1 |  |  | X | X | - |  |  |  |  | B
87168370490 | Bocht | COUDE CUIVRE ECROU 1" - EMBOITURE Ø22 | Bogen | elbow | 24 | - | 24 | - | 4047416297811 | 0.152 | 0.052 | KG | 0.264 | CDM | 250 | 80 | 140 | MM | 84039090 | 1 | Phased out |  | X | X | - |  |  |  |  | B
87168370550 | Rookgasafvoerstuts | Kit Raccordement Ventouse | Abgasstutzen | flue outlet | 45 | 230.04 | 45 | 236.94 | 4047416297828 | 1.229 | 1.053 | KG | 9.86 | CDM | 290 | 200 | 170 | MM | 84039090 | 1 |  |  | X | X | - |  |  |  |  | B
87168371260 | Pomp UPO15-30/130 CIL2 | Circulat.san.GRUNDFOS UPO 15-30/130 CIL2 | Pumpe UPO15-30/130 CIL2 | Pump UPO15-30/130 CIL2 | 44 | 209.71 | 44 | 216 | 4047416297958 | 1.851 | 1.573 | KG | 6.38 | CDM | 220 | 200 | 145 | MM | 84039090 | 1 |  |  | X | X | - |  |  |  |  | B
87168372880 | Pijp | TUBE EFS BRASE | Rohr | Pipe | 40 | 137.26 | 40 | 141.38 | 4047416298122 | 2.105 | 0.615 | KG | 108.36 | CDM | 860 | 830 | 150 | MM | 74111090 | 1 |  |  | X | X | - |  |  |  |  | B
87168373290 | verpakking | 1/2 COQUILLE A RECOUPEE | Verpackung | packaging | 31 | - | 31 | - | 4047416298160 | 3.57 | 1.83 | KG | 103.544 | CDM | 560 | 430 | 430 | MM | 39239090 | 1 | Phased out |  | X | X | - |  |  |  |  | B
87168373300 | verpakking | 1/2 COQUILLE B RECOUPEE | Verpackung | packaging | 31 | - | 31 | - | 4047416298177 | 3.54 | 1.8 | KG | 103.544 | CDM | 560 | 430 | 430 | MM | 39239090 | 1 | Phased out |  | X | X | - |  |  |  |  | B
87168373890 | Kabelgroep | CABLAGE S/T 2 CIRCULATEURS | Adapterkabel | CABLE | 33 | 76.01 | 33 | 78.29 | 4047416298269 | 0.38 | 0.1 | KG | 1.98 | CDM | 330 | 185 | 105 | MM | 85444290 | 1 |  |  | X | X | - |  |  |  |  | B
87168373920 | Slang | FLEXIBLE COUDE F3/4" - F3/4" LG 1200 | Schlauch | flexible hose F3/4" - F3/4" LG 1200 | 33 | 76.01 | 33 | 78.29 | 4047416298276 | 1.05 | 0.77 | KG | 2.4 | CDM | 370 | 330 | 110 | MM | 40094200 | 1 |  |  | X | X | - |  |  |  |  | B
87168374880 | Housing non-return component F1" - F1/2 | LOGEMENT CLAP. ANTI-RET. F1" - F1/2 | Einhausung Rückflussverhinde F1" - F1/2" | Housing non-return component F1" - F1/2" | 27 | 39.64 | 27 | 40.83 | 4047416298337 | 0.02 | 0.001 | KG | 0.114 | CDM | 80 | 140 | 20 | MM | 84039090 | 1 |  |  | X | X | - |  |  |  |  | B
87168375750 | TERUGSLAGKLEP OV15/DN15 | CLAPET ANTI-RETOUR OV15/DN15 | Rückflussverhinderer | Swing check valve | 21 | 21.6 | 21 | 22.25 | 4047416298665 | 0.02 | 0.004 | KG | 0.672 | CDM | 270 | 200 | 20 | MM | 84039090 | 1 |  |  | X | X | - |  |  |  |  | B
87168376110 | houder | MONT.CHAS.AVG/ARD GRIS | Halter | Mounting bracket | 34 | - | 34 | - | 4047416298733 | 2.69 | 2.5 | KG | 16.875 | CDM | 500 | 350 | 160 | MM | 84039090 | 1 | Phased out |  | X | X | - |  |  |  |  | B
87168376120 | houder | MONT.CHAS.AVD/ARG GRIS | Halter | mounting bracket | 34 | - | 34 | - | 4047416298740 | 2.69 | 2.5 | KG | 16.875 | CDM | 500 | 350 | 160 | MM | 84039090 | 1 | Phased out |  | X | X | - |  |  |  |  | B
87168376720 | Pijp | TUBE PUISAGE EFS BRASE | Rohr | Pipe | 34 | 82.62 | 34 | 85.1 | 4047416298962 | 1.51 | 1.2 | KG | 18.688 | CDM | 150 | 300 | 150 | MM | 74111090 | 1 |  |  | X | X | - |  |  |  |  | B
87168377290 | Flens | BRIDE BALLON PLIEE | Flansch | Flange | 28 | - | 28 | - | 4047416298993 | 1.14 | 0.95 | KG | 16.875 | CDM | 500 | 350 | 160 | MM | 84039090 | 1 | Phased out |  | X | X | - |  |  |  |  | B
87168377420 | Isolatieset | ISOLANT COIFFE MODULE | Isoliersatz | Insulation | 31 | 62.91 | 31 | 64.8 | 4047416299006 | 3.63 | 1.89 | KG | 103.544 | CDM | 560 | 430 | 430 | MM | 84039090 | 1 |  |  | X | X | - |  |  |  |  | B
87168383170 | Draadspanning | Fil De Bridage STB | Drahtklemmung | Wire clamping | 18 | 15.38 | 18 | 15.84 | 4047416940809 | 0.02 | 0.01 | KG | 0.12 | CDM | 150 | 180 | 20 | MM | 85444290 | 1 |  |  | X | X | - |  |  |  |  | B
87168383500 | Deksel | POT DE FOYER BAS | Brennkammertopf | Pot -Combustion Chamber Low | 45 | 230.04 | 45 | 236.94 | 4047416698311 | 13.7 | 11.645 | KG | 105.053 | CDM | 575 | 420 | 435 | MM | 84039090 | 1 |  |  | X | X | - |  |  |  |  | B
87168384490 | Ontluchtingsventiel 3/8" | Purgeur 3/8"+clef | Entlüftungsventil 3/8" | Air vent valve 3/8" | 23 | 25.66 | 23 | 26.43 | 4047416660394 | 0.029 | 0.027 | KG | 0.023 | CDM | 45 | 25 | 20 | MM | 84818099 | 1 |  |  | X | X | X |  |  |  |  | B
87168384610 | condensator | CONDENSEUR COMPLET | Kondensator | capacitor | 74 | 1448.93 | 74 | 1492.4 | 4047416708676 | 13.795 | 12 | KG | 108.186 | CDM | 730 | 345 | 380 | MM | 84039090 | 1 |  |  | X | X | - |  |  |  |  | B
87168384650 | Verwarmingslichaam | CORPS DE CHAUFFE EQUIPE | Heizblock | boiler block | 78 | - | 78 | - | 4047416708683 | 75 | 70 | KG | 33.075 | CDM | 1200 | 800 | 1000 | MM | 84039090 | 1 | Phased out |  | X | X | - |  |  |  |  | B
87168384860 | Warmtewisselaar | CORPS DE CHAUFFE EQUIPE | Wärmetauscher | heat exchanger | 84 | 2325.91 | 84 | 2395.69 | 4051516129040 | 101 | 90 | KG | 288 | CDM | 1200 | 800 | 1000 | MM | 84195080 | 1 |  |  | X | X | - |  |  |  |  | B
87168387530 | Conta | Joint Circul Cond. Gris | Dichtung | Washer | 24 | 28.21 | 24 | 29.06 | 4047416698342 | 0.081 | 0.08 | KG | 0.391 | CDM | 230 | 320 | 20 | MM | 84039090 | 1 |  |  | X | X | - |  |  |  |  | B
87168389420 | Afdichting | Tresse verre 18x18 LG 1380 porte brûleur | Dichtung 18X18 | Seal | 31 | 62.91 | 31 | 64.8 | 4047416629735 | 0.42 | 0.399 | KG | 2.268 | CDM | 270 | 210 | 40 | MM | 84039090 | 1 |  |  | X | X | - |  |  |  |  | B
87168389430 | Afdichting | TRESSE VERRE Ø11 LG960 | Dichtung | Seal | 27 | 39.64 | 27 | 40.83 | 4047416637631 | 0.05 | 0.045 | KG | 0.135 | CDM | 300 | 450 | 20 | MM | 84039090 | 1 |  |  | X | X | - |  |  |  |  | B
87168389440 | Afdichting | TRESSE 18x18 LG 1520 | Dichtung | Seal | 32 | 69.4 | 32 | 71.48 | 4047416637648 | 0.506 | 0.45 | KG | 0.6 | CDM | 300 | 450 | 20 | MM | 84039090 | 1 |  |  | X | X | - |  |  |  |  | B
87168389450 | Afdichting | TRESSE Ø11 LG 1150 | Dichtung | Seal | 27 | 39.64 | 27 | 40.83 | 4047416637662 | 0.061 | 0.055 | KG | 0.6 | CDM | 300 | 450 | 20 | MM | 84039090 | 1 |  |  | X | X | - |  |  |  |  | B
87168391880 | FACADE EQUIPEE FCX BLANCHE | FACADE EQUIPEE | Shield | Ausgleichsblende | 45 | 230.04 | 45 | 236.94 | 4047416698366 | 6.9 | 4.75 | KG | 112.832 | CDM | 860 | 830 | 150 | MM | 84039090 | 1 |  |  | X | X | - |  |  |  |  | B
87168391900 | COTE DROIT EQUIPE FCX BLANCHE | COTE DROIT EQUIPE | Side panel right | Seitenwand rechts | 39 | - | 39 | - | 4047416698397 | 7.65 | 7.54 | KG | 130.72 | CDM | 860 | 840 | 150 | MM | 84031090 | 1 | Phased out |  | X | X | - |  |  |  |  | B
87168391910 | COTE GAUCHE EQUIPE FCX BLANCHE | COTE GAUCHE EQUIPE | Side panel left | Seitenwand links | 43 | 190.65 | 43 | 196.37 | 4047416698403 | 7.69 | 3.98 | KG | 130.72 | CDM | 550 | 930 | 70 | MM | 84039090 | 1 |  |  | X | X | - |  |  |  |  | B
87168391920 | ARRIERE BLANC FCX | ARRIERE BLANC | Front shell | Mantel | 41 | - | 41 | - | 4047416698427 | 4.8 | 4.381 | KG | 112.832 | CDM | 550 | 930 | 70 | MM | 84039090 | 1 | Phased out |  | X | X | - |  |  |  |  | B
87168395730 | SCHAKELKAST | COFFRET ELECT.+CABLAGE | Schaltkasten | Control box | 60 | 730.83 | 60 | 752.75 | 4047416698571 | 7.74 | 6 | KG | 100.491 | CDM | 560 | 430 | 430 | MM | 84039090 | 1 |  |  | X | X | - |  |  |  |  | B
87168395930 | B.C.U TCH121.05 GF4 | B.C.U TCH121.05 GF4 | B.C.U TCH121.05 GF4 | B.C.U TCH121.05 GF4 | 55 | 507.13 | 55 | 522.34 | 4047416940830 | 0.683 | 0.468 | KG | 5.58 | CDM | 240 | 150 | 155 | MM | 84039090 | 1 |  |  | X | X | - |  |  |  |  | B
87168397520 | Aansluitbocht | TUBE ECHANGEUR ECS | Anschlusskrümmer | pipe fitting | 34 | 82.62 | 34 | 85.1 | 4047416637679 | 1.365 | 0.415 | KG | 46.546 | CDM | 370 | 370 | 340 | MM | 74111010 | 1 |  |  | X | X | - |  |  |  |  | B
87168399610 | motor | Moteur EBSE 4MN Equipé | motor | motor | 45 | 230.04 | 45 | 236.94 | 4047416348964 | 0.415 | 0.394 | KG | 1.96 | CDM | 140 | 140 | 100 | MM | 84199085 | 1 |  |  | X | X | - |  |  |  |  | B
87168401000 | TRESSE VERRE VR 750 CARRE 28X28 LG2M | TRESSE VERRE VR 750 CARRE 28X28 LG2M | Dichtung | Ring glass | 40 | 137.26 | 40 | 141.38 | 4054925683110 | 1.71 | 1.39 | KG | 16.2 | CDM | 360 | 300 | 150 | MM | 84039090 | 1 |  |  | X | X | - |  |  |  |  | B
87168402350 | Toebehoren | Kit accessoires moteur ESBE TYPE 671-691 | Zubehör ESBE Motor Type 671-691 | Accessories set ESBE motor Type 671-691 | 31 | 62.91 | 31 | 64.8 | 4047416300597 | 0.482 | 0.04 | KG | 1.034 | CDM | 80 | 140 | 20 | MM | 84039090 | 1 |  |  | X | X | - |  |  |  |  | B
87168413690 | Anode D=22X230, 3/4" | Anode emballée D=22X230, 3/4 | Anode D=22X230, 3/4" everp | Anode D=22X230, 3/4" | 32 | 69.4 | 32 | 71.48 | 4051516754709 | 0.6 | 0.27 | KG | 0.4 | CDM | 240 | 200 | 150 | MM | 84039090 | 1 |  |  | X | X | - |  |  |  |  | B
87168419890 | veiligheidstemperatuurbegrenzer 100° | Thermostat de sécurité limiteur 100° | THERMOSTAT SECU LIM 100° | STB 100° | 29 | 50.47 | 29 | 51.98 | 4051516182625 | 0.1 | 0.09 | KG | 9.938 | CDM | 190 | 1000 | 20 | MM | 84439110 | 1 |  |  | X | X | - |  |  |  |  | B
87168433410 | Aanvoerleiding | Tube Départ blanc | Vorlaufrohr | Flow pipe | 44 | - | 44 | - | 4051516623944 | 1.845 | 1.568 | KG | 9.41 | CDM | 340 | 205 | 135 | MM | 84039090 | 1 | Phased out |  | - | X | - |  |  |  |  | B
87168436830 | Schakelkast | Tableau électrique | Schaltkasten | Control box | 53 | 427.06 | 53 | 439.87 | 4054925221893 | 1.596 | 1.356 | KG | 10.107 | CDM | 340 | 205 | 145 | MM | 84039090 | 1 |  |  | X | X | X |  |  |  |  | B
87168436850 | Bedieningsunit FBGN GAZ 2500 FK | TABLEAU CDE. PLASTIQUE FBGN GAZ 2500 FK | Folgeschaltfeld FBGN GAZ 2500 FK | Board FBGN GAZ 2500 FK | 38 | 115.16 | 38 | 118.61 | 4051516624828 | 1.37 | 0.39 | KG | 1 | M3 | 370 | 370 | 340 | MM | 84039090 | 1 |  |  | X | X | X |  |  |  |  | B
87168436970 | TABLEAU CDE EQU.- G2500 FBGN FBGN 78H N | TABLEAU CDE EQU.- G2500 FBGN FBGN 78H N | Schaltkasten | User interface | 47 | - | 47 | - | 4051516624835 | 1.74 | 1.1 | KG | 103.544 | CDM | 560 | 430 | 430 | MM | 84039090 | 1 | Phased out |  | X | X | - |  |  |  |  | B
87168520550 | wegmengventiel + adapter | Vanne mélangeuse + adaptateur | Wege-Mischer + Adapter | Valve mixing + adaptor | 40 | 137.26 | 40 | 141.38 | 4057749197252 | 0.61 | 0.442 | KG | 2.527 | CDM | 360 | 190 | 95 | MM | 84039090 | 1 |  |  | X | X | - |  |  |  |  | B
87170013250 | Gasregelblok | Bloc gaz | Gasarmatur | Gas valve | 59 | - | 59 | - | 4010009466130 | 2.212 | 1.88 | KG | 7.293 | CDM | 340 | 165 | 130 | MM | 84818069 | 1 | Phased out |  | X | X | - |  |  |  |  | B
87170013490 | GASBLOK CE 426 Z(W)R-3KDE/ADE ZWE-1ADE | Bloc gaz CE426 | Gasarmatur CE426 | Gas valve CE426 | 50 | - | 50 | - | 4010009466253 | 1.97 | 1.674 | KG | 10.653 | CDM | 335 | 265 | 120 | MM | 84818069 | 1 | Phased out |  | X | X | - |  |  |  |  | B
87170013510 | Gasregelblok | Bloc gaz | Gasarmatur | Gas valve | 56 | 551.61 | 56 | 568.16 | 4010009466260 | 1.31 | 1.309 | KG | 2.081 | CDM | 205 | 145 | 70 | MM | 84818069 | 1 | Uitlopend, beschikbaar tot einde voorraad / Discontinué, disponible jusqu'à épuisement des stocks |  | X | X | - |  |  |  |  | B
87170020160 | Waterdeel | Valve eau | Wasserarmatur | Water valve | 42 | - | 42 | - | 4010009466413 | 0.775 | 0.658 | KG | 2.16 | CDM | 150 | 120 | 120 | MM | 84814090 | 1 | Phased out |  | X | X | - |  |  |  |  | B
87170021050 | Bovendeel | Partie supérieure | Oberteil | Upper hoUsing | 28 | 44.99 | 28 | 46.34 | 4010009466451 | 0.158 | 0.15 | KG | 0.38 | CDM | 90 | 65 | 65 | MM | 84039090 | 1 |  |  | X | X | X |  |  |  |  | B
87170021100 | Waterschakelaar | Armature eau | Wasserschalter | Water valve | 42 | 171.59 | 42 | 176.74 | 4010009466482 | 0.465 | 0.441 | KG | 1.5 | CDM | 150 | 100 | 100 | MM | 85365080 | 1 |  |  | X | X | X |  |  |  |  | B
87170021320 | Flowsensor | Turbine | Turbine | Turbine | 35 | 89.6 | 35 | 92.29 | 4010009615743 | 0.058 | 0.055 | KG | 0.264 | CDM | 110 | 60 | 40 | MM | 90261089 | 1 |  |  | X | X | X |  |  |  |  | B
87170100620 | 3-wegklep | Vanne 3 voies | 3-Wege-Ventil | 3-way valve | 43 | 190.65 | 43 | 196.37 | 4010009617112 | 0.839 | 0.831 | KG | 5.107 | CDM | 155 | 190 | 140 | MM | 84814090 | 1 |  |  | X | X | X |  |  |  |  | B
87172000210 | Micro schakelaar | Microrupteur | Mikroschalter | Microswitch | 21 | - | 21 | - | 4010009466598 | 0.01 | 0.009 | KG | 0.02 | CDM | 40 | 50 | 10 | MM | 85361010 | 1 | Phased out |  | X | X | - |  |  |  |  | B
87172000260 | Veiligheid schakelaar | Interrupteur de sécurité | Schutzschalter | Protection switch | 27 | 39.64 | 27 | 40.83 | 4010009466628 | 0.011 | 0.01 | KG | 0.032 | CDM | 40 | 80 | 10 | MM | 85361010 | 1 |  |  | X | X | - |  |  |  |  | B
87172000380 | Microschakelaar | Microrupteur | Mikroschalter | Microswitch | 13 | 7.25 | 20 | 19.9 | 4010009466659 | 0.01 | 0.009 | KG | 0.011 | CDM | 41 | 25 | 11 | MM | 85361010 | 1 | Wijziging prijsgroep vanaf 01/02/2026, derhalve afwijkend van aangekondigde prijsstijging |  | X | X | X |  |  |  |  | B
87172000420 | Veiligheid schakelaar | Interrupteur de sécurité | Schutzschalter | Protection switch | 26 | 34.2 | 26 | 35.23 | 4010009466666 | 0.012 | 0.011 | KG | 0.01 | CDM | 50 | 20 | 10 | MM | 85361010 | 1 |  |  | X | X | X |  |  |  |  | B
87172010480 | Relais DILM 9-10 Relay 9A | RELAIS 9A | Relais 9A | Contactor DILM 9-10 Relay 9A | 28 | 44.99 | 28 | 46.34 | 4010009705369 | 0.37 | 0.3 | KG | 3.136 | CDM | 140 | 140 | 160 | MM | 84189990 | 1 |  |  | X | X | X |  |  |  |  | B
87172010490 | Relais | RELAIS 12A | Relais 12A | Contactor DILM 12-10 Relay 10A | 30 | 56.43 | 30 | 58.12 | 4010009705376 | 0.36 | 0.34 | KG | 0.306 | CDM | 80 | 45 | 85 | MM | 84189990 | 1 |  |  | X | X | - |  |  |  |  | B
87172010520 | Transformator | Transformateur | Transformator | Transformer | 29 | 50.47 | 29 | 51.98 | 4010009974062 | 1.02 | 0.867 | KG | 0.576 | CDM | 90 | 80 | 80 | MM | 90321080 | 1 |  |  | X | X | X |  |  |  |  | B
87172020240 | Thermoelement | Thermocouple | Thermoelement | Thermocouple | 23 | 25.66 | 23 | 26.43 | 4010009466727 | 0.033 | 0.031 | KG | 0.025 | CDM | 500 | 10 | 5 | MM | 90321080 | 1 |  |  | X | X | X |  |  |  |  | B
87172041360 | Circuit klep | Vanne 3 voies | Hydraulikschalter | Hydraulic valve | 47 | - | 47 | - | 4010009466918 | 1.155 | 0.981 | KG | 1.98 | CDM | 150 | 120 | 110 | MM | 84199085 | 1 | Phased out |  | X | X | - |  |  |  |  | B
87172041410 | Circuit klep | Vanne 3 voies | Hydraulikschalter | Hydraulic valve | 49 | - | 49 | - | 4010009466925 | 1.1 | 0.935 | KG | 1.584 | CDM | 145 | 115 | 95 | MM | 84039090 | 1 | Phased out |  | X | X | - |  |  |  |  | B
87172041660 | Ventilador | Ventilateur | Gebläse | Centrifugal blower | 49 | 316.47 | 49 | 325.96 | 4010009466970 | 1.34 | 1.139 | KG | 5.107 | CDM | 209 | 164 | 149 | MM | 84145935 | 1 |  |  | X | X | - |  |  |  |  | B
87172041980 | Circuit klep | Vanne 3 voies | Hydraulikschalter | Hydraulic valve | 45 | 230.04 | 45 | 236.94 | 4010009467090 | 0.7 | 0.595 | KG | 1.98 | CDM | 150 | 120 | 110 | MM | 84137030 | 1 |  |  | X | X | X |  |  |  |  | B
87172041990 | Circuit klep | Vanne 3 voies | Hydraulikschalter | Hydraulic valve | 44 | 209.71 | 44 | 216 | 4010009467106 | 0.74 | 0.739 | KG | 1.827 | CDM | 145 | 120 | 105 | MM | 90328100 | 1 |  |  | X | X | X |  |  |  |  | B
87172042240 | VENTILATOR | Ventilateur | Gebläse | Centrifugal blower | 46 | 251.65 | 46 | 259.2 | 4010009467199 | 2 | 1.7 | KG | 11.3 | CDM | 270 | 270 | 155 | MM | 84145995 | 1 |  |  | X | X | X |  |  |  |  | B
87172042640 | Pomp UPS 15-35-50 160mm G1 230V 50Hz | Circul. UPS 15-35-50 160mm G1 230V 50Hz | Pumpe UPS 15-35-50 160mm G1 230V 50Hz | Pump UPS 15-35-50 160mm G1 230V 50Hz | 50 | - | 50 | - | 4010009533160 | 2.968 | 2.95 | KG | 4.5 | CDM | 200 | 150 | 150 | MM | 84137030 | 1 | Phased out | 8737711965 | X | X | - |  |  |  |  | B
87172042650 | Pomp 6m WS | Pompe 6m WS | Pumpe 6m WS | Pump 6m ws | 50 | - | 50 | - | 4010009533177 | 2.96 | 2.516 | KG | 4.095 | CDM | 195 | 150 | 140 | MM | 84137030 | 1 | Phased out | 8737711965 | X | X | - |  |  |  |  | B
87172042730 | Circuit klep | Vanne 3 voies | Hydraulikschalter | Hydraulic valve | 44 | 209.71 | 44 | 216 | 4010009539285 | 0.7 | 0.595 | KG | 1.98 | CDM | 150 | 120 | 110 | MM | 84818099 | 1 |  |  | X | X | X |  |  |  |  | B
87172043250 | Ventilator | Ventilateur | Gebläse | Centrifugal blower | 53 | 427.06 | 53 | 439.87 | 4010009568681 | 1.787 | 1.698 | KG | 8.55 | CDM | 240 | 220 | 140 | MM | 84145935 | 1 |  |  | X | X | X |  |  |  |  | B
87172043430 | Ventilator | Ventilateur | Gebläse | Centrifugal blower | 53 | 427.06 | 53 | 439.87 | 4010009586791 | 1.815 | 1.542 | KG | 13.838 | CDM | 340 | 185 | 220 | MM | 84145935 | 1 |  |  | X | X | X |  |  |  |  | B
87172043450 | Motor | Servomoteur | Motor | Motor | 38 | 115.16 | 38 | 118.61 | 4010009617839 | 0.208 | 0.19 | KG | 0.81 | CDM | 120 | 90 | 75 | MM | 85011099 | 1 |  |  | X | X | X |  |  |  |  | B
87172043500 | Pomp DDPWM 15-60 130mm G1 230V 50Hz | Circul. DDPWM 15-60 130mm G1 230V 50Hz | Pumpe DDPWM 15-60 130mm G1 230V 50Hz | Pump DDPWM 15-60 130mm G1 230V 50Hz | 52 | - | 52 | - | 4010009617600 | 3.195 | 2.715 | KG | 4.388 | CDM | 195 | 150 | 150 | MM | 84137030 | 1 | Phased out |  | X | X | - |  |  |  |  | B
87172043600 | Pomp Z20-5 FSR9 140mm G1 | Circulateur Z20-5 FSR9 140mm G1 | Pumpe Z20-5 FSR9 140mm G1 | Pump Z20-5 FSR9 140mm G1 | 50 | 336.82 | 50 | 346.92 | 4010009618645 | 2.8 | 2.38 | KG | 4.95 | CDM | 200 | 165 | 150 | MM | 84137030 | 1 |  |  | X | X | X |  |  |  |  | B
87172043730 | Ventilator | Ventilateur | Gebläse | Fan assembly | 53 | 427.06 | 53 | 439.87 | 4010009628040 | 1.82 | 1.547 | KG | 14.535 | CDM | 340 | 190 | 225 | MM | 85414010 | 1 | Uitlopend, beschikbaar tot einde voorraad / Discontinué, disponible jusqu'à épuisement des stocks | 8716117325 | X | X | X |  |  |  |  | B
87172043750 | Pomp | Circulateur | Pumpe | Pump | 49 | - | 49 | - | 4010009633150 | 1.968 | 1.95 | KG | 4.368 | CDM | 195 | 160 | 140 | MM | 84137030 | 1 | Phased out | 8737604213 | X | X | - |  |  |  |  | B
87172043840 | Pomp UPS 15-35-50 130mm G1 230V 50Hz | Circul. UPS 15-35-50 130mm G1 230V 50Hz | Pumpe UPS 15-35-50 130mm G1 230V 50Hz | Pump UPS 15-35-50 130mm G1 230V 50Hz | 47 | - | 47 | - | 4010009638230 | 3.082 | 2.619 | KG | 4.2 | CDM | 200 | 150 | 140 | MM | 84137030 | 1 | Phased out | 8737710972 | X | X | - |  |  |  |  | B
87172043980 | Motor Rotek SQM65/42-6 A4,2 | Servomoteur Rotek SQM65/42-6 A4,2 | Motor Rotek SQM65/42-6 A4,2 | motor Rotek SQM65/42-6 A4,2 | 62 | 826.14 | 62 | 850.92 | 4010009659921 | 1.94 | 1.72 | KG | 5.022 | CDM | 415 | 110 | 110 | MM | 84039090 | 1 |  |  | X | X | - |  |  |  |  | B
87172044010 | Ventilador | Ventilateur | Gebläse | Centrifugal blower | 55 | 507.13 | 55 | 522.34 | 4010009659952 | 1.245 | 1.058 | KG | 6.3 | CDM | 210 | 200 | 150 | MM | 84145935 | 1 |  |  | X | X | - |  |  |  |  | B
87172044100 | Ventilator | Ventilateur | Gebläse | Fan | 51 | 362.24 | 51 | 373.11 | 4010009567639 | 1.688 | 1.67 | KG | 14.282 | CDM | 344 | 194 | 214 | MM | 84145935 | 1 |  |  | X | X | X |  |  |  |  | B
87172044110 | Ventilator | Ventilateur | Gebläse | Centrifugal blower | 51 | 362.24 | 51 | 373.11 | 4010009700777 | 2.11 | 1.793 | KG | 14.321 | CDM | 335 | 190 | 225 | MM | 84145935 | 1 | Uitlopend, beschikbaar tot einde voorraad / Discontinué, disponible jusqu'à épuisement des stocks |  | X | X | X |  |  |  |  | B
87172044140 | Ventilator | Ventilateur | Gebläse | Centrifugal blower | 47 | 274.53 | 47 | 282.77 | 4010009682110 | 1.898 | 1.88 | KG | 14.282 | CDM | 344 | 194 | 214 | MM | 84145935 | 1 |  |  | X | X | X |  |  |  |  | B
87172044150 | Transportschroef 70/70-650 | Hélice transporteuse 70/70-650 | Förderschnecke 70/70-650 | transport screw 70/70-650 | 54 | 465.19 | 54 | 479.15 | 4010009678724 | 4.09 | 4.089 | KG | 6.848 | CDM | 1070 | 80 | 80 | MM | 84839089 | 1 |  |  | X | - | - |  |  |  |  | B
87172044210 | TWEEWEGVENTIEL HYDRAULISCHE MODULE 985 | 2-voies vanne | 2-Wegeventil | 2-way valve | 44 | 209.71 | 44 | 216 | 4010009677413 | 0.599 | 0.54 | KG | 0.263 | CDM | 80 | 47 | 70 | MM | 84818079 | 1 |  |  | X | X | X |  |  |  |  | B
87172044230 | MOTOR DRIEWEGKRAAN HYDR. MODULE 985 | Servomoteur | Stellmotor | Servomotor | 50 | 336.82 | 50 | 346.92 | 4010009677406 | 0.489 | 0.464 | KG | 1.575 | CDM | 150 | 100 | 105 | MM | 85011099 | 1 |  |  | X | X | X |  |  |  |  | B
87172044270 | POMP HYDRAULISCHE MODULE 985 | Circulateur | Pumpe | Pump | 47 | - | 47 | - | 4010009687344 | 2.4 | 2.399 | KG | 0.051 | HL | 209 | 164 | 149 | MM | 84137030 | 1 | Phased out |  | X | X | - |  |  |  |  | B
87172044380 | Pomp 30/10 | CIRCULATEUR COTE GLYCOLE WPS 60-75-89C | Pumpe 30/10 | Pump 30/10 | 65 | - | 65 | - | 4010009705383 | 6.901 | 6.58 | KG | 12.768 | CDM | 280 | 190 | 240 | MM | 84143081 | 1 | Phased out |  | X | X | - |  |  |  |  | B
87172044400 | PUMPE (HEIZUNG) | CIRCULATEUR RS25/6-3-130-3H WPS22 | Pumpe RS25/6-3-130-3H | Pump RS25/6-3-130-3H | 47 | - | 47 | - | 4010009705406 | 2.529 | 2.149 | KG | 5.514 | CDM | 195 | 195 | 145 | MM | 84143081 | 1 | Phased out | 8738214730 | X | X | - |  |  |  |  | B
87172044460 | POMP St25-6 | Circulateur St25-6 | Pumpe Star St25-6 | Pump St25-6 | 49 | - | 49 | - | 4010009711377 | 2.869 | 2.664 | KG | 4.076 | CDM | 190 | 165 | 130 | MM | 84137030 | 1 | Phased out | 8737714151 | X | X | - |  |  |  |  | B
87172044490 | Pomp alleen geschikt voor drinkwater | Pompe pour l’eau potable uniquement | Pumpe nur für Trinkwasser geeignet | pump suitable for drinkwater | 50 | - | 50 | - | 4010009765097 | 2.8 | 2.799 | KG | 5.107 | CDM | 209 | 164 | 149 | MM | 84039090 | 1 | Phased out | 8737708898 | X | X | - |  |  |  |  | B
87172044770 | Pomp Shul 15-5-3-FF-9 130mm G1 1/2 | Circul. Shul 15-5-3-FF-9 130mm G1 1/2 | Pumpe Shul 15-5-3-FF-9 130mm G1 1/2 | Pump Shul 15-5-3-FF-9 130mm G1 1/2 | 49 | - | 49 | - | 4010009617617 | 2.712 | 1.995 | KG | 5.107 | CDM | 209 | 164 | 149 | MM | 84137030 | 1 | Phased out | 8737710972 | X | X | - |  |  |  |  | B
87172045290 | Ventilador | Ventilateur | Gebläse | Fan assembly | 51 | 362.24 | 51 | 373.11 | 4010009985259 | 1.77 | 1.557 | KG | 8.55 | CDM | 254 | 229 | 147 | MM | 84145925 | 1 |  |  | X | X | X |  |  |  |  | B
87172045380 | Aandrijfeenheid SPM 65/60-6A 4,2 | Unite d´entrainement SPM 65/60-6A 4,2 | Motor SPM 65/60-6A 4,2 f. Dosierschnecke | Motor SPM 65/60-6A 4,2 f. metering screw | 66 | 1016.78 | 70 | 1250.22 | 4010009290803 | 2.5 | 2.125 | KG | 4 | CDM | 400 | 100 | 100 | MM | 85011099 | 1 | Wijziging prijsgroep vanaf 01/02/2026, derhalve afwijkend van aangekondigde prijsstijging |  | X | - | - |  |  |  |  | B
87172045430 | Pomp DDP WM 15-60 E0 CHG 50Hz 230V | Circulateur DDPWM 15-60 230V 50Hz | Pumpe DDPWM 15-60 230V 50Hz | Pump DDPWM 15-60 230V 50Hz | 51 | - | 51 | - | 4010009284185 | 2.125 | 1.806 | KG | 4.2 | CDM | 200 | 150 | 140 | MM | 84137030 | 1 | Phased out | 87182217280 | X | X | - |  |  |  |  | B
87172045480 | CIRCULATIEPOMP (KPL) TOP 28-3 ZSB/TOP 30 | Circulateur UPSO 15-60 230V 50Hz | Pumpe UPSO 15-60 230V 50Hz | Pump UPSO 15-60 230V 50Hz | 51 | - | 51 | - | 4010009035442 | 1.957 | 1.663 | KG | 4.48 | CDM | 200 | 160 | 140 | MM | 84135061 | 1 | Phased out | 8737714014 | X | X | - |  |  |  |  | B
87172045560 | Pump AGrE2W 6MH 9H ferritic | Moteur de circulateur | Pumpenmotor 15-60 | pump motor | 47 | - | 47 | - | 4010009104759 | 1.915 | 1.627 | KG | 5.735 | CDM | 200 | 155 | 185 | MM | 84139100 | 1 | Phased out |  | X | X | - |  |  |  |  | B
87172045570 | POMPMOTOR TOP 28/30/42-3 Z..B | Moteur de circulateur | Pumpenmotor | pump motor | 46 | - | 46 | - | 4010009104766 | 3.5 | 3 | KG | 3.92 | CDM | 200 | 140 | 140 | MM | 85015220 | 1 | Phased out | 8737714014 | X | X | - |  |  |  |  | B
87172061490 | Temperatuurbegrenzer 120°C | Limiteur de température 120°C | Temperaturbegrenzer 120°C | Temperature limit 120°C | 30 | - | 30 | - | 4010009467601 | 0.088 | 0.083 | KG | 0.229 | CDM | 90 | 53 | 48 | MM | 90321080 | 1 | Phased out |  | X | X | - |  |  |  |  | B
87172061500 | Temperatuurbegrenzer 113°C | Limiteur de température 113°C | Temperaturbegrenzer 113°C | Temperature limit 113°C | 30 | - | 30 | - | 4010009467618 | 0.092 | 0.087 | KG | 0.551 | CDM | 105 | 105 | 50 | MM | 90321080 | 1 | Phased out |  | X | X | - |  |  |  |  | B
87172061560 | Temperatuurbegrenzer 113°C | Limiteur de température 113°C | Temperaturbegrenzer 113°C | Temperature limit 113°C | 34 | - | 34 | - | 4010009467649 | 0.077 | 0.073 | KG | 0.709 | CDM | 150 | 105 | 45 | MM | 90321080 | 1 | Phased out |  | X | X | - |  |  |  |  | B
87172061570 | Temperatuurbegrenzer 120°C | Limiteur de température 120°C | Temperaturbegrenzer 120°C | Temperature limit 120°C | 34 | - | 34 | - | 4010009467656 | 0.079 | 0.075 | KG | 0.312 | CDM | 130 | 60 | 40 | MM | 90321080 | 1 | Phased out |  | X | X | - |  |  |  |  | B
87172061620 | Temperatuurbegrenzer 110°C | Limiteur de température 110°C | Temperaturbegrenzer 110°C | Temperature limit 110°C | 17 | 13.61 | 17 | 14.02 | 4010009467670 | 0.011 | 0.01 | KG | 0.12 | CDM | 100 | 60 | 20 | MM | 84039090 | 1 |  |  | X | X | X |  |  |  |  | B
87172061640 | Temperatuurbegrenzer 120°C | Limiteur de température 120°C | Temperaturbegrenzer 120°C | Temperature limit 120°c | 17 | 13.61 | 17 | 14.02 | 4010009467687 | 0.015 | 0.014 | KG | 0.177 | CDM | 110 | 70 | 23 | MM | 84199085 | 1 |  |  | X | X | X |  |  |  |  | B
87172061860 | AQUASTAAT M/WISSELKONTAKT SO 120-160-200 | Thermostat | Temperaturregler | Flow thermostat | 36 | 96.97 | 36 | 99.88 | 4010009467755 | 0.103 | 0.097 | KG | 0.75 | CDM | 150 | 100 | 50 | MM | 90328900 | 1 |  |  | X | X | - |  |  |  |  | B
87172062120 | Temp. Begrenzer 90°C L=540mm | Thermostat de secu | Temperaturbegrenzer | Thermal protection 90°C L=540mm | 35 | 89.6 | 35 | 92.29 | 4010009705420 | 0.192 | 0.182 | KG | 0.679 | CDM | 155 | 60 | 73 | MM | 84189990 | 1 |  |  | X | X | - |  |  |  |  | B
87172073630 | Bescherm | Carter | Gehäuse | Casing | 41 | 151.24 | 41 | 155.78 | 4010009547709 | 0.977 | 0.83 | KG | 17.861 | CDM | 405 | 210 | 210 | MM | 84039090 | 1 |  |  | X | X | - |  |  |  |  | B
87172073670 | Besturingsautomaat | Tableau electique | Steuergerät | Control unit | 58 | - | 58 | - | 4010009540663 | 3 | 2.6 | KG | 17.508 | CDM | 210 | 210 | 397 | MM | 85371091 | 1 | Phased out |  | X | X | - |  |  |  |  | B
87172073950 | SCHAKELKAST ZWE 24-3MFK (NAAKT) | Carter | Gehäuse | Casing | 42 | 171.59 | 42 | 176.74 | 4010009551218 | 1.15 | 0.978 | KG | 17.508 | CDM | 210 | 210 | 397 | MM | 84039090 | 1 |  |  | X | X | - |  |  |  |  | B
87172073970 | Besturingsautomaat | Tableau electique | Steuergerät | Control unit | 57 | - | 57 | - | 4010009552680 | 2.63 | 2.235 | KG | 17.861 | CDM | 405 | 210 | 210 | MM | 85371091 | 1 | Phased out |  | - | X | - |  |  |  |  | B
87172074260 | Pompaansluit module | module raccordement pompe | Pumpenanschlussmodul | Pump connection modul | 52 | 392.74 | 59 | 706.92 | 4010009568070 | 0.355 | 0.337 | KG | 2.229 | CDM | 205 | 145 | 75 | MM | 84139100 | 1 | Wijziging prijsgroep vanaf 01/02/2026, derhalve afwijkend van aangekondigde prijsstijging |  | X | X | X |  |  |  |  | B
87172074490 | Bescherm | Carter | Gehäuse | Casing | 36 | 96.97 | 36 | 99.88 | 4010009617938 | 0.9 | 0.7 | KG | 17.508 | CDM | 210 | 210 | 397 | MM | 84039090 | 1 |  |  | X | X | - |  |  |  |  | B
87172074830 | Bescherm lichtgrijs | Carter gris clair | Gehäuse hellgrau | Casing light grey | 40 | 137.26 | 40 | 141.38 | 4010009630227 | 0.96 | 0.88 | KG | 17.508 | CDM | 210 | 210 | 397 | MM | 84039090 | 1 |  |  | X | X | X |  |  |  |  | B
87172074970 | FRONTPANEEL SCHAKELKAST HT II | Carter gris clair | Gehäuse hellgrau | Casing light grey | 42 | 171.59 | 46 | 259.2 | 4010009635130 | 0.959 | 0.574 | KG | 17.508 | CDM | 210 | 210 | 397 | MM | 84039090 | 1 | Wijziging prijsgroep vanaf 01/02/2026, derhalve afwijkend van aangekondigde prijsstijging |  | X | X | X |  |  |  |  | B
87172075870 | Besturingsautomaat | Tableau electique | Steuergerät | Control unit | 57 | 596.1 | 57 | 613.98 | 4010009677994 | 2.694 | 2.289 | KG | 18.06 | CDM | 400 | 210 | 215 | MM | 90328900 | 1 |  |  | X | X | X |  |  |  |  | B
87172076250 | Besturingsautomaat | Tableau électrique | Steuergerät GZT5c | Control unit | 59 | 686.33 | 59 | 706.92 | 4010009717553 | 2.723 | 2.306 | KG | 17.508 | CDM | 210 | 210 | 397 | MM | 90321020 | 1 |  |  | X | X | X |  |  |  |  | B
87172076360 | HEATRONIC II CERASMARTMODUL | Tableau électrique | Steuergerät | Control unit | 53 | - | 53 | - | 4010009873518 | 2.692 | 2.285 | KG | 17.508 | CDM | 210 | 210 | 397 | MM | 90328900 | 1 | Phased out | 87483005120 | X | X | X |  |  |  |  | B
87172076500 | SCHAKELKAST KOMPLEET TOP 30/260-375-400- | Tableau électrique | Steuergerät | Control unit | 51 | 362.24 | 51 | 373.11 | 4010009706847 | 2.75 | 2.346 | KG | 17.508 | CDM | 210 | 210 | 397 | MM | 90328900 | 1 |  |  | X | X | X |  |  |  |  | B
87172076780 | Bovendeel | Partie supérieure | Oberteil | Upper housing | 35 | 89.6 | 35 | 92.29 | 4010009974079 | 0.471 | 0.447 | KG | 5.074 | CDM | 295 | 215 | 80 | MM | 84039090 | 1 |  |  | X | X | X |  |  |  |  | B
87172076790 | Achterwand | Dosseret | Rückwand | Backpanel | 35 | 89.6 | 35 | 92.29 | 4010009974086 | 0.508 | 0.49 | KG | 5.104 | CDM | 290 | 220 | 80 | MM | 73089098 | 1 |  |  | X | X | X |  |  |  |  | B
87172076800 | Deksel | Couvercle | Deckel | Cover | 16 | 11.93 | 16 | 12.29 | 4010009974093 | 0.046 | 0.043 | KG | 0.686 | CDM | 33 | 130 | 160 | MM | 73071110 | 1 |  |  | X | X | X |  |  |  |  | B
87172077530 | Besturingsautomaat | Tableau électrique | Steuergerät Euro Ratio AE | Control Unit | 54 | 465.19 | 54 | 479.15 | 4010009034827 | 2.783 | 2.365 | KG | 18.286 | CDM | 405 | 215 | 210 | MM | 85371091 | 1 |  |  | X | X | X |  |  |  |  | B
87172077540 | SCHAKELKAST ZWE 24-4MFK (EX-8717207519) | Tableau électrique | Steuergerät Euro Ratio KE | Control Unit | 54 | 465.19 | 54 | 479.15 | 4010009034834 | 2.827 | 2.51 | KG | 17.508 | CDM | 210 | 210 | 397 | MM | 90328900 | 1 |  |  | X | X | X |  |  |  |  | B
87172077760 | SCHAKELKAST COMPLEET TOP 22-28 ZWB | Appareil de commande | Steuergerät HTII-3 GZT5b-Belgien | Control unit | 53 | 427.06 | 53 | 439.87 | 4010009081784 | 2.692 | 2.295 | KG | 17.508 | CDM | 210 | 210 | 397 | MM | 85371091 | 1 |  |  | X | X | X |  |  |  |  | B
87172080230 | Thermo-manometer | Thermo-manomètre | Thermo-Manometer | Thermo-manometer | 40 | - | 40 | - | 4010009468714 | 0.155 | 0.154 | KG | 0.788 | CDM | 105 | 100 | 75 | MM | 90268080 | 1 | Phased out |  | X | X | - |  |  |  |  | B
87172080270 | Thermometer | Thermomètre | Thermometer | Thermometer | 31 | 62.91 | 31 | 64.8 | 4010009468721 | 0.06 | 0.057 | KG | 0.225 | CDM | 50 | 50 | 90 | MM | 90251900 | 1 |  |  | X | X | - |  |  |  |  | B
87172080280 | Manometer | Manomètre | Manometer | Manometer | 26 | 34.2 | 26 | 35.23 | 4010009468738 | 0.058 | 0.055 | KG | 0.225 | CDM | 90 | 48 | 52 | MM | 90268080 | 1 |  |  | X | X | - |  |  |  |  | B
87172080360 | THERMOMETER SK..-3Z-ST 110-E | Thermomètre | Thermometer | Thermometer | 37 | 105.99 | 37 | 109.17 | 4010009468783 | 0.056 | 0.053 | KG | 0.398 | CDM | 65 | 175 | 35 | MM | 90251900 | 1 |  |  | X | X | X |  |  |  |  | B
87172080500 | Thermometer | Thermomètre | Thermometer everp | Thermometer | 31 | 62.91 | 26 | 35.23 | 4010009468806 | 0.054 | 0.051 | KG | 1.251 | CDM | 145 | 115 | 75 | MM | 84039090 | 1 | Wijziging prijsgroep vanaf 01/02/2026, derhalve afwijkend van aangekondigde prijsstijging |  | X | X | X |  |  |  |  | B
87172080520 | Manometer | Manomètre | Manometer | Manometer | 28 | 44.99 | 28 | 46.34 | 4010009533214 | 0.09 | 0.08 | KG | 0.454 | CDM | 87 | 87 | 60 | MM | 90262080 | 1 |  |  | X | X | X |  |  |  |  | B
87172080590 | THERMOMETER SK 300-3ZB | Thermomètre | Thermometer | Thermometer | 38 | 115.16 | 38 | 118.61 | 4010009545064 | 0.03 | 0.028 | KG | 0.637 | CDM | 130 | 70 | 70 | MM | 90251900 | 1 |  |  | X | X | X |  |  |  |  | B
87172080610 | Manometer | Manomètre | Manometer | Manometer | 28 | 44.99 | 28 | 46.34 | 4010009549345 | 0.074 | 0.07 | KG | 0.817 | CDM | 135 | 110 | 55 | MM | 90268080 | 1 |  |  | X | X | - |  |  |  |  | B
87172080640 | Terugslag beveiliging | Contrôle d´évacuation des gaz brûlés | Abgasüberwachung | Flue gas safety device | 24 | 28.21 | 24 | 29.06 | 4010009547587 | 0.023 | 0.02 | KG | 0.16 | CDM | 160 | 100 | 10 | MM | 90321080 | 1 |  |  | X | X | X |  |  |  |  | B
87172080660 | Terugslag beveiliging | Spott | Abgasüberwachung | Flue gas safety device | 25 | 31 | 25 | 31.93 | 4010009547037 | 0.033 | 0.031 | KG | 0.225 | CDM | 90 | 50 | 50 | MM | 90329000 | 1 |  |  | X | X | X |  |  |  |  | B
87172080790 | Manometer | Manomètre | Manometer | Manometer | 27 | 39.64 | 27 | 40.83 | 4010009617662 | 0.142 | 0.134 | KG | 2.88 | CDM | 320 | 100 | 90 | MM | 90268080 | 1 |  |  | X | X | X |  |  |  |  | B
87172080850 | Manometer 10bar | Manometre 10bar | Manometer 10bar | Manometer 10bar | 33 | 76.01 | 33 | 78.29 | 4010009613053 | 0.131 | 0.124 | KG | 0.493 | CDM | 110 | 83 | 54 | MM | 84039090 | 1 |  |  | X | X | X |  |  |  |  | B
87172080920 | Manometer | Manomètre | Manometer | Manometer | 28 | 44.99 | 28 | 46.34 | 4010009634263 | 0.102 | 0.096 | KG | 1.575 | CDM | 150 | 70 | 150 | MM | 90268080 | 1 |  |  | X | X | X |  |  |  |  | B
87172081030 | THERMOMETER HYDR.MODULE NR 985 | Thermomètre | Thermometer | Thermometer | 38 | 115.16 | 38 | 118.61 | 4010009677444 | 0.034 | 0.03 | KG | 0.019 | CDM | 23 | 29 | 29 | MM | 90321080 | 1 |  |  | X | X | X |  |  |  |  | B
87172081070 | Manometer | Manomètre | Manometer | Pressure gauge | 27 | 39.64 | 27 | 40.83 | 4010009968542 | 0.106 | 0.046 | KG | 2.024 | CDM | 155 | 150 | 70 | MM | 90268080 | 1 |  |  | X | X | X |  |  |  |  | B
87172081110 | THERMOMETER ST 120/160-2E-2EB | Thermomètre | Thermometer | Thermometer | 30 | 56.43 | 30 | 58.12 | 4010009266624 | 0.05 | 0.02 | KG | 1.078 | CDM | 140 | 110 | 70 | MM | 90251900 | 1 |  |  | X | X | X |  |  |  |  | B
87172081120 | THERMOMETER BLAUW MODUL HW2..3 | Thermomètre | Thermometer blau | Thermometer | 25 | 31 | 25 | 31.93 | 4010009286424 | 0.07 | 0.025 | KG | 0.864 | CDM | 120 | 90 | 80 | MM | 90321080 | 1 |  |  | X | X | X |  |  |  |  | B
87172081130 | THERMOMETER ROOD MODUL HW2..3 | Thermomètre | Thermometer rot | Thermometer | 25 | 31 | 25 | 31.93 | 4010009286431 | 0.07 | 0.025 | KG | 0.864 | CDM | 120 | 90 | 80 | MM | 90321080 | 1 |  |  | X | X | X |  |  |  |  | B
87173010040 | Ontstoringsfilter | Filtre d´anti-parasitage | Entstörfilter | Interference suppressor | 30 | - | 30 | - | 4010009468837 | 0.059 | 0.058 | KG | 0.315 | CDM | 140 | 90 | 25 | MM | 84199085 | 1 | Phased out |  | X | X | - |  |  |  |  | B
87173010170 | CONDENSATOR VOOR AQUASTAAT 8 737 206 974 | Condensateur | Entstörkondensator | ENTSTÖRKONDENSATOR | 14 | - | 14 | - | 4010009468851 | 0.01 | 0.009 | KG | 0.126 | CDM | 140 | 90 | 10 | MM | 85322200 | 1 | Phased out |  | X | X | - |  |  |  |  | B
87174010120 | Veiligheidsklep 3bar | Soupape de sécurité 3bar | Sicherheitsventil 3bar | Safety relief valve 3bar | 24 | 28.21 | 24 | 29.06 | 4010009468929 | 0.193 | 0.19 | KG | 0.123 | CDM | 70 | 50 | 35 | MM | 84814090 | 1 |  |  | X | X | X |  |  |  |  | B
87174010160 | Overdrukveiligheid (L) 15bar | Soupape de surppression (L) 15bar | Überdruckventil (L) 15bar | Blow off valve (l) 15bar | 13 | 7.25 | 13 | 7.47 | 4010009468950 | 0.013 | 0.01 | KG | 0.054 | CDM | 90 | 60 | 10 | MM | 84818099 | 1 |  |  | X | X | X |  |  |  |  | B
87174010250 | Veiligheidsklep 6bar 1/2" | Soupate Securite 6 bar 1/2" | Sicherheitsventil 6bar 1/2" | Safety relief valve 6bar 1/2" | 34 | 82.62 | 34 | 85.1 | 4010009614807 | 0.182 | 0.172 | KG | 0.202 | CDM | 90 | 56 | 40 | MM | 84039090 | 1 |  |  | X | X | X |  |  |  |  | B
87174010290 | Veiligheidsklep | Soupape de sécurité | Sicherheitsventil | Pressure relief valve DHW | 26 | 34.2 | 26 | 35.23 | 4010009876205 | 0.018 | 0.017 | KG | 0.081 | CDM | 90 | 60 | 15 | MM | 84039090 | 1 |  |  | X | X | X |  |  |  |  | B
87174010350 | Overdrukventiel | Soupape de sécurité | Sicherheitsventil | Safety relief valve | 28 | 44.99 | 28 | 46.34 | 4010009284208 | 0.266 | 0.252 | KG | 0.396 | CDM | 90 | 110 | 40 | MM | 84814090 | 1 |  |  | X | X | X |  |  |  |  | B
87174010360 | TERUGSLAGKLEP MODUL HW2..3 (ONGEMENGDE K | Soupape de non-retour | Rückschlagventil | Non-return valve | 39 | 125.33 | 39 | 129.09 | 4010009286448 | 0.641 | 0.544 | KG | 1.65 | CDM | 220 | 100 | 75 | MM | 84813099 | 1 |  |  | X | X | X |  |  |  |  | B
87174020020 | Waterhoeveelheidsregelaar | Regleur de débit eau | Wassermengenregler | Volumetric water governor | 22 | 23.52 | 22 | 24.23 | 4010009468998 | 0.025 | 0.023 | KG | 0.03 | CDM | 50 | 30 | 20 | MM | 84039090 | 1 |  |  | X | X | X |  |  |  |  | B
87174050380 | Afsluitkraan | Robinet de remplissage | Absperrhahn | Shutoff valve | 38 | - | 38 | - | 4010009469094 | 0.563 | 0.478 | KG | 0.494 | CDM | 140 | 75 | 47 | MM | 84818011 | 1 | Phased out |  | X | X | - |  |  |  |  | B
87174050450 | Gaskraan opbouw | Robinet gaz | Gashahn | Gas cock | 45 | - | 45 | - | 4010009541707 | 0.696 | 0.591 | KG | 0.504 | CDM | 140 | 80 | 45 | MM | 84818051 | 1 | Phased out | 87105051090 | X | X | - |  |  |  |  | B
87174051360 | Zekerheidsgroep | Groupe de sécurité | Sicherheitsgruppe | SAFETY GROUP | 55 | - | 55 | - | 4010009469230 | 1.225 | 1.041 | KG | 2.346 | CDM | 240 | 115 | 85 | MM | 84818099 | 1 | Phased out |  | X | X | - |  |  |  |  | B
87174051370 | Afsluitkraan | Robinet de remplissage | Absperrhahn | Shutoff valve | 24 | 28.21 | 24 | 29.06 | 4010009469247 | 0.205 | 0.194 | KG | 0.189 | CDM | 90 | 60 | 35 | MM | 84039090 | 1 |  |  | X | X | X |  |  |  |  | B
87174051400 | Afsluitkraan | Robinet de remplissage | Absperrhahn | Shutoff valve | 27 | - | 27 | - | 4010009469261 | 0.103 | 0.1 | KG | 0.075 | CDM | 75 | 40 | 25 | MM | 84818081 | 1 | Phased out |  | X | X | - |  |  |  |  | B
87174051530 | Vulinrichting | Dispositif remplissage | Fülleinrichtung | DISCONNECTEUR KPL | 44 | 209.71 | 44 | 216 | 4010009469308 | 0.565 | 0.48 | KG | 1.4 | CDM | 280 | 100 | 50 | MM | 84818099 | 1 |  |  | X | X | - |  |  |  |  | B
87174051890 | Afsluitkraan | Vanne d'arrêt | Absperrhahn | Shutoff valve | 24 | 28.21 | 24 | 29.06 | 4010009637790 | 0.146 | 0.135 | KG | 0.23 | CDM | 73 | 90 | 35 | MM | 84818099 | 1 |  |  | X | X | - |  |  |  |  | B
87174052290 | DRIEWEGKRAAN HYDRAULISCHE MODULE 985 | 3-voies mélangeuse | 3-Wege-Mischer | 3-way mixer | 46 | 251.65 | 46 | 259.2 | 4010009677390 | 0.806 | 0.685 | KG | 1.378 | CDM | 145 | 100 | 95 | MM | 84818079 | 1 |  |  | X | X | X |  |  |  |  | B
87174052300 | AFSLUITKRAAN 1" (ROOD/BLAUWE HENDEL) HYD | Robinet à boule 1" | Absperrhahn 1" | Ball valve 1" | 42 | 171.59 | 42 | 176.74 | 4010009677437 | 0.478 | 0.42 | KG | 0.229 | CDM | 70 | 52 | 63 | MM | 84818011 | 1 |  |  | X | X | X |  |  |  |  | B
87174052490 | Afsluitklep 1/2 | Robinet de remplissage 1/2" | Absperrventil 1/2" | Shutoff valve 1/2 | 18 | 15.38 | 18 | 15.84 | 4010009711520 | 0.126 | 0.119 | KG | 0.21 | CDM | 100 | 70 | 30 | MM | 84143081 | 1 |  |  | X | X | - |  |  |  |  | B
87174052500 | Afsluitklep 22mm | ROBINET DE REMPLISSAGE 22 MM | Absperrventil 22 mm | Shutoff valve 22 mm | 23 | 25.66 | 23 | 26.43 | 4010009705550 | 0.274 | 0.26 | KG | 0.182 | CDM | 60 | 55 | 55 | MM | 84143081 | 1 |  |  | X | X | - |  |  |  |  | B
87174052510 | Afsluitkraan 28 mm | ROBINET DE REMPLISSAGE 28MM | Absperrventil 28 mm | Shutoff valve 28 mm | 24 | 28.21 | 24 | 29.06 | 4010009705567 | 0.295 | 0.28 | KG | 0.18 | CDM | 50 | 60 | 60 | MM | 84143081 | 1 |  |  | X | X | - |  |  |  |  | B
87174052520 | Afsluitkraan DN25 | ROBINET DE REMPLISSAGE DN25 WPS22 WPS33 | Absperrventil DN25 | Shut off Valve DN25 R1 | 38 | 115.16 | 38 | 118.61 | 4010009705574 | 0.83 | 0.705 | KG | 1.284 | CDM | 80 | 107 | 150 | MM | 84189990 | 1 |  |  | X | X | - |  |  |  |  | B
87174052740 | Ventiel | Robinet | Ventil CH | Valve-central heating | 30 | 56.43 | 30 | 58.12 | 4010009719236 | 0.245 | 0.232 | KG | 0.191 | CDM | 85 | 50 | 45 | MM | 84818079 | 1 |  |  | X | X | - |  |  |  |  | B
87174052770 | HANDVAT AFSLUITKRAAN-THERMOMETER AGS 3 | Robinet de remplissage | Griff | Shutoff valve | 33 | 76.01 | 33 | 78.29 | 4010009706960 | 0.177 | 0.077 | KG | 0.43 | CDM | 72 | 72 | 83 | MM | 84039090 | 1 |  |  | X | X | - |  |  |  |  | B
87174052780 | DEBIETMETER-VENTIEL AGS 3 | Robinet | Ventil | Globe valve | 44 | 209.71 | 44 | 216 | 4010009706977 | 0.804 | 0.683 | KG | 1.04 | CDM | 130 | 100 | 80 | MM | 84818079 | 1 |  |  | X | X | X |  |  |  |  | B
87174052850 | Ontluchter | Degazeur | Entlüftungsventil | Vent valve | 21 | 21.6 | 21 | 22.25 | 4010009012252 | 0.038 | 0.036 | KG | 0.135 | CDM | 90 | 60 | 25 | MM | 84818099 | 1 |  |  | X | X | X |  |  |  |  | B
87174052860 | OVERDRUKKLEP KOMPLEET 6-BAR AGS 3 | Groupe de sécurité 6bar | Sicherheitsgruppe 6bar | Safety group 6bar | 45 | 230.04 | 45 | 236.94 | 4010009971115 | 0.747 | 0.735 | KG | 2.254 | CDM | 140 | 140 | 115 | MM | 84039090 | 1 |  |  | X | X | - |  |  |  |  | B
87174052930 | DRIEWEGKRAAN MODUL HW2..3 (ENKEL BINNENW | MALAXEUSE | Mischereinsatz | Mixer | 33 | 76.01 | 33 | 78.29 | 4010009286455 | 0.261 | 0.247 | KG | 0.441 | CDM | 90 | 70 | 70 | MM | 84818011 | 1 |  |  | X | X | X |  |  |  |  | B
87174052960 | Kraan onderhoud 1/2"x3/4" | Vanne d'arrêt chauffage 1/2"x3/4" | Wartungshahn 1/2"x3/4" | Service cock 1/2"x3/4" | 35 | 89.6 | 35 | 92.29 | 4010009290810 | 0.766 | 0.651 | KG | 1.5 | CDM | 150 | 100 | 100 | MM | 84039090 | 1 |  |  | X | X | X |  |  |  |  | B
87174052970 | TERUGSLAGKLEP MODUL HW2..3 (GEMENGDE KRI | Soupape de non-retour | Rückschlagventil | Non-return valve | 37 | 105.99 | 37 | 109.17 | 4010009697138 | 0.582 | 0.494 | KG | 0.887 | CDM | 130 | 105 | 65 | MM | 84813099 | 1 |  |  | X | X | X |  |  |  |  | B
87174060080 | Drukverschilschakelaar | Pressostat | Differenzdruckschalter | Pressure differential | 44 | - | 44 | - | 4010009469315 | 0.24 | 0.228 | KG | 1.8 | CDM | 150 | 120 | 100 | MM | 85365080 | 1 | Phased out |  | X | X | - |  |  |  |  | B
87174060090 | Drukverschilschakelaar | Pressostat | Differenzdruckschalter | Pressure differential | 44 | - | 44 | - | 4010009469322 | 0.252 | 0.239 | KG | 1.914 | CDM | 145 | 120 | 110 | MM | 85365080 | 1 | Phased out |  | X | X | - |  |  |  |  | B
87174060410 | Drukverschilschakelaar | Pressostat | Differenzdruckschalter | Pressure differential | 44 | 209.71 | 44 | 216 | 4010009469438 | 0.354 | 0.28 | KG | 1.584 | CDM | 145 | 115 | 95 | MM | 85365080 | 1 |  |  | X | X | - |  |  |  |  | B
87174060490 | Drukverschilschakelaar | Pressostat | Differenzdruckschalter | Pressure differential | 44 | 209.71 | 44 | 216 | 4010009469469 | 0.226 | 0.214 | KG | 0.75 | CDM | 100 | 100 | 75 | MM | 85365080 | 1 |  |  | X | X | X |  |  |  |  | B
87174060500 | Drukverschilschakelaar | Pressostat | Differenzdruckschalter | Pressure differential | 38 | - | 38 | - | 4010009469476 | 0.108 | 0.09 | KG | 0.774 | CDM | 73 | 103 | 103 | MM | 85365019 | 1 | Phased out |  | X | X | - |  |  |  |  | B
87174060690 | Drukwachter | Sonde de pression | Druckwächter | Pressure sensor | 33 | 76.01 | 33 | 78.29 | 4010009547426 | 0.068 | 0.064 | KG | 0.054 | CDM | 60 | 30 | 30 | MM | 90329000 | 1 |  |  | X | X | X |  |  |  |  | B
87180030390 | Hoeksteun | Equerre | Winkel | Angle bracket | 10 | 3.32 | 10 | 3.42 | 4010009469551 | 0.021 | 0.02 | KG | 0.081 | CDM | 270 | 30 | 10 | MM | 73079290 | 1 |  |  | X | X | - |  |  |  |  | B
87180034230 | Hoeksteun | Equerre | Winkel | Angle bracket | 27 | - | 27 | - | 4010009470175 | 0.042 | 0.039 | KG | 0.12 | CDM | 200 | 60 | 10 | MM | 73079290 | 1 | Phased out |  | X | X | - |  |  |  |  | B
87180034240 | Hoeksteun | Equerre | Winkel | Angle bracket | 16 | - | 16 | - | 4010009470182 | 0.031 | 0.029 | KG | 0.028 | CDM | 10 | 185 | 15 | MM | 73079290 | 1 | Phased out |  | X | X | - |  |  |  |  | B
87180034750 | Verbindingshoek | Tôle deflecteur | Verbindungswinkel | Angle bracket | 10 | - | 10 | - | 4010009470274 | 0.005 | 0.004 | KG | 0.227 | CDM | 45 | 14 | 360 | MM | 73079290 | 1 | Phased out |  | X | X | - |  |  |  |  | B
87180036760 | Steun | Support | Strebe | Fixing bracket | 27 | - | 27 | - | 4010009470670 | 0.244 | 0.144 | KG | 6.209 | CDM | 560 | 112 | 99 | MM | 84039090 | 1 | Phased out |  | X | X | - |  |  |  |  | B
87180037210 | Rookgasafvoertemp. Afschermplaat | Déflecteur | Abgastemperaturblende | Deflector | 17 | 13.61 | 17 | 14.02 | 4010009546542 | 0.087 | 0.082 | KG | 0.21 | CDM | 350 | 40 | 15 | MM | 84039090 | 1 |  |  | X | X | X |  |  |  |  | B
87180037220 | REMPLAAT ROOKGASSEN ZWN 18-6KE | Déflecteur | Abgastemperaturblende | Deflector | 19 | 17.42 | 25 | 31.93 | 4010009546559 | 0.068 | 0.064 | KG | 0.112 | CDM | 280 | 40 | 10 | MM | 84039090 | 1 | Wijziging prijsgroep vanaf 01/02/2026, derhalve afwijkend van aangekondigde prijsstijging |  | X | X | X |  |  |  |  | B
87180037640 | AFSCHERMPLAAT ZWE 24-4MFK | Tôle de protection | Abschirmblech | Shield | 17 | 13.61 | 17 | 14.02 | 4010009552734 | 0.7 | 0.55 | KG | 1.54 | CDM | 400 | 110 | 35 | MM | 84039090 | 1 |  |  | X | X | X |  |  |  |  | B
87180038360 | Afschermplaat | Tôle de protection | Abschirmblech | Shield | 11 | 4.51 | 16 | 12.29 | 4010009616832 | 0.059 | 0.056 | KG | 0.036 | CDM | 200 | 90 | 2 | MM | 84039090 | 1 | Wijziging prijsgroep vanaf 01/02/2026, derhalve afwijkend van aangekondigde prijsstijging |  | X | X | X |  |  |  |  | B
87180039320 | putzer | Nettoyeur | Putzer | Cleaner | 41 | 151.24 | 41 | 155.78 | 4010009659990 | 1.44 | 1.32 | KG | 3.528 | CDM | 720 | 70 | 70 | MM | 84039090 | 1 |  |  | X | X | - |  |  |  |  | B
87180039710 | Steunbeugel | Support | Halter | Fixing bracket | 21 | - | 21 | - | 4010009012269 | 0.344 | 0.226 | KG | 0.104 | HL | 800 | 200 | 65 | MM | 84039090 | 1 | Phased out |  | X | X | - |  |  |  |  | B
87180053040 | Front plaat | Panneau frontal | Frontplatte | Front support | 12 | - | 12 | - | 4010009471356 | 0.301 | 0.285 | KG | 0.413 | CDM | 250 | 165 | 10 | MM | 73089059 | 1 | Phased out |  | X | X | - |  |  |  |  | B
87180053070 | Draaier | Plaque de jonction | Träger | Connection plate | 33 | - | 33 | - | 4010009471387 | 0.3 | 0.299 | KG | 5.666 | CDM | 224 | 204 | 124 | MM | 73269098 | 1 | Phased out |  | X | X | - |  |  |  |  | B
87180053260 | Afschermplaat | Tôle de protection | Abschirmblech | Shield | 30 | - | 30 | - | 4010009471486 | 0.5 | 0.499 | KG | 17.508 | CDM | 210 | 210 | 397 | MM | 73089059 | 1 | Phased out |  | X | X | - |  |  |  |  | B
87180053710 | Deksel | Couvercle | Deckel | Cover | 38 | 115.16 | 38 | 118.61 | 4010009471660 | 5.3 | 4.505 | KG | 116.188 | CDM | 550 | 325 | 650 | MM | 84039090 | 1 |  |  | X | X | X |  |  |  |  | B
87180053880 | Deksel | Couvercle | Deckel | Cover | 41 | - | 41 | - | 4010009471738 | 6 | 5.2 | KG | 0.001 | CDM | 550 | 330 | 614 | MM | 84039090 | 1 | Phased out |  | X | X | - |  |  |  |  | B
87180053970 | Blik | Tôle | Blech | Plate | 20 | - | 20 | - | 4010009471806 | 0.304 | 0.288 | KG | 0.084 | CDM | 300 | 140 | 2 | MM | 84031010 | 1 | Phased out |  | X | X | - |  |  |  |  | B
87180054270 | Blik | Tôle | Blech | Plate | 29 | - | 29 | - | 4010009471998 | 0.281 | 0.266 | KG | 0.083 | CDM | 298 | 140 | 2 | MM | 84031010 | 1 | Phased out |  | X | X | - |  |  |  |  | B
87180054280 | Blik | Tôle | Blech | Plate | 26 | 34.2 | 26 | 35.23 | 4010009472001 | 0.226 | 0.214 | KG | 0.068 | CDM | 244 | 140 | 2 | MM | 84031010 | 1 |  |  | X | X | - |  |  |  |  | B
87180054890 | Blik | Tôle | Blech | Plate | 36 | - | 36 | - | 4010009472254 | 0.163 | 0.154 | KG | 0.426 | CDM | 300 | 142 | 10 | MM | 84031010 | 1 | Phased out |  | X | X | - |  |  |  |  | B
87180056030 | Bevestigingsplaat | Tôle de protection | Befestigungsblech | Covering sheet | 14 | 8.84 | 14 | 9.11 | 4010009035145 | 0.092 | 0.087 | KG | 0.053 | CDM | 105 | 50 | 10 | MM | 76061110 | 1 |  |  | X | X | X |  |  |  |  | B
87180057010 | ZIJPANELEN TOP 30/260 ZBS | Habillage latéral inférieur | Seitenblendensatz weiß | Sideshield set white | 48 | - | 48 | - | 4010009629368 | 5.75 | 5.02 | KG | 18.443 | CDM | 664 | 434 | 64 | MM | 84039090 | 1 | Phased out |  | X | X | - |  |  |  |  | B
87180057020 | SET ZIJPANELEN TOP ZBS | Habillage latéral supérieur | Seitenblendensatz weiß | Sideshield set white | 44 | - | 44 | - | 4010009629375 | 4.96 | 3.8 | KG | 34.322 | CDM | 820 | 654 | 64 | MM | 84039090 | 1 | Phased out |  | X | X | - |  |  |  |  | B
87180057160 | Frame set | Sachet de cadre support | Schienensatz | Set of frames | 36 | - | 36 | - | 4010009637820 | 4.2 | 3.7 | KG | 24.57 | CDM | 210 | 130 | 900 | MM | 84039090 | 1 | Phased out |  | X | X | - |  |  |  |  | B
87180058030 | ZIJPANELEN TOP 30/375 ZBS | Habillage latéral supérieur | Seitenblendensatz weiß | Sideshield set white | 46 | - | 46 | - | 4010009706014 | 11.96 | 8.7 | KG | 0.162 | M3 | 540 | 330 | 910 | MM | 73089098 | 1 | Phased out |  | X | X | - |  |  |  |  | B
87180058170 | Deksel | Couvercle | Deckel | Cover | 16 | 11.93 | 16 | 12.29 | 4010009711537 | 0.04 | 0.03 | KG | 0.27 | CDM | 180 | 15 | 100 | MM | 84039090 | 1 |  |  | X | X | - |  |  |  |  | B
87180058960 | Zijpaneel links | Habil gauche GB152T | Seitenblende links | Sideshield left | 38 | - | 38 | - | 4010009012276 | 5.409 | 2.873 | KG | 0.975 | HL | 1000 | 650 | 150 | MM | 84039090 | 1 | Phased out |  | X | X | - |  |  |  |  | B
87180058970 | Zijpaneel rechts | Habil droit GB152T | Seitenblende rechts | Sideshield right | 38 | - | 38 | - | 4010009012283 | 5.409 | 2.873 | KG | 0.975 | HL | 1000 | 650 | 150 | MM | 84039090 | 1 | Phased out |  | X | X | - |  |  |  |  | B
87180058980 | Afdichting | Couvercle | Abdeckung | Covering sheet | 38 | 115.16 | 38 | 118.61 | 4010009012290 | 3.933 | 2.699 | KG | 34.322 | CDM | 820 | 654 | 64 | MM | 84039090 | 1 |  |  | X | X | X |  |  |  |  | B
87180058990 | Zijpaneel links | Côté gauche | Seitenwand links | Side panel left | 40 | - | 40 | - | 4010009012306 | 5.04 | 4.192 | KG | 34.322 | CDM | 820 | 654 | 64 | MM | 84039090 | 1 | Phased out |  | X | - | - |  |  |  |  | B
87180059000 | Zijpaneel rechts | Côté droit | Seitenwand rechts | Side panel right | 40 | - | 40 | - | 4010009012313 | 5.27 | 4.192 | KG | 34.322 | CDM | 820 | 654 | 64 | MM | 84039090 | 1 | Phased out |  | X | - | - |  |  |  |  | B
87180059010 | ZIJWAND LINKS VOOR 7714311003 (DUITS TOE | Panneau lateral gauche GB152t 150 | Seitenwand links | Side panel left | 42 | - | 42 | - | 4010009012320 | 7.17 | 4.98 | KG | 80.098 | CDM | 978 | 630 | 130 | MM | 84039090 | 1 | Phased out |  | X | X | - |  |  |  |  | B
87180059020 | ZIJPANEEL RECHTS VAT 150 L | Panneau lateral droit GB152t 150 | Seitenwand rechts | Side panel right | 42 | - | 42 | - | 4010009012337 | 7.068 | 4.94 | KG | 80.098 | CDM | 978 | 630 | 130 | MM | 84039090 | 1 | Phased out |  | X | X | - |  |  |  |  | B
87180059030 | Zijpaneel links | Côté gauche | Seitenwand links | Side panel left | 42 | - | 42 | - | 4010009012344 | 7.45 | 5.382 | KG | 0.08 | M3 | 978 | 630 | 130 | MM | 84039090 | 1 | Phased out |  | X | X | - |  |  |  |  | B
87180059040 | Zijpaneel rechts | Côté droit | Seitenwand rechts | Side panel right | 42 | - | 42 | - | 4010009012351 | 7.45 | 5.382 | KG | 0.08 | M3 | 980 | 630 | 130 | MM | 84039090 | 1 | Phased out |  | X | X | - |  |  |  |  | B
87180059130 | Vangschaal | Plaque de jonction | Halteblech | Connection plate | 21 | 21.6 | 21 | 22.25 | 4010009012368 | 0.25 | 0.105 | KG | 4.658 | CDM | 345 | 150 | 90 | MM | 73269098 | 1 |  |  | X | X | X |  |  |  |  | B
87180059140 | Afdichting | Couvercle | Abdeckung | Covering sheet | 42 | 171.59 | 42 | 176.74 | 4010009012375 | 5.066 | 2.602 | KG | 0.975 | HL | 1000 | 650 | 150 | MM | 84039090 | 1 |  |  | X | X | X |  |  |  |  | B
87180059150 | Afdichting | PANNEAU AVANT BALLON DE GB152T 120 | Abdeckung | Covering sheet | 42 | 171.59 | 42 | 176.74 | 4010009012382 | 5.699 | 4.844 | KG | 85.946 | CDM | 1025 | 645 | 130 | MM | 84039090 | 1 |  |  | X | X | - |  |  |  |  | B
87180059160 | AFDEKPLAAT FRONTAAL VAT 150L CERASMARTMO | Panneau avant ballon de GB152t 150 | Abdeckung | Covering sheet | 44 | 209.71 | 44 | 216 | 4010009013662 | 6.014 | 4.305 | KG | 80.098 | CDM | 978 | 630 | 130 | MM | 84039090 | 1 |  |  | X | X | X |  |  |  |  | B
87180059170 | Afdichting | Facade avant ballon 170sr | Abdeckung | Covering sheet | 44 | 209.71 | 44 | 216 | 4010009012399 | 7.043 | 4.73 | KG | 80.098 | CDM | 978 | 630 | 130 | MM | 84039090 | 1 |  |  | X | X | X |  |  |  |  | B
87180059390 | ZIJPANELEN ZWN AE | Sachet de cadre support | Schienensatz | Set of frames | 42 | 171.59 | 42 | 176.74 | 4010009682134 | 3.925 | 3.425 | KG | 24.57 | CDM | 210 | 130 | 900 | MM | 84039090 | 1 |  |  | X | X | X |  |  |  |  | B
87180062540 | Deur | Porte | Tür | Door | 47 | - | 47 | - | 4010009472827 | 3 | 2.2 | KG | 34.322 | CDM | 820 | 654 | 64 | MM | 84199085 | 1 | Phased out |  | X | X | - |  |  |  |  | B
87180062550 | Deur | Porte | Tür | Door | 48 | - | 48 | - | 4010009472834 | 4 | 2.5 | KG | 34.322 | CDM | 820 | 654 | 64 | MM | 84039090 | 1 | Phased out |  | X | X | - |  |  |  |  | B
87180066000 | MUURAFDEKPLAAT AZB 696/1 | Plaque de recouvrement | Abdeckplatte | Cover plate | 28 | 44.99 | 28 | 46.34 | 4010009474104 | 0.26 | 0.258 | KG | 0.221 | CDM | 210 | 210 | 5 | MM | 84039090 | 1 |  |  | X | X | X |  |  |  |  | B
87180066160 | Branderplaat | Plaque fixation brûleur | Brennerplatte | Burner sledge | 47 | 274.53 | 47 | 282.77 | 4010009474142 | 1.05 | 0.892 | KG | 10.819 | CDM | 355 | 265 | 115 | MM | 84169000 | 1 |  |  | X | X | - |  |  |  |  | B
87180066350 | Branderplaat | Plaque fixation brûleur | Brennerplatte | Burner sledge | 46 | - | 46 | - | 4010009546993 | 0.8 | 0.799 | KG | 3.744 | CDM | 320 | 180 | 65 | MM | 84169000 | 1 | Phased out |  | X | X | - |  |  |  |  | B
87180066580 | Brander | Brûleur | Brenner | Burner | 51 | 362.24 | 51 | 373.11 | 4010009540618 | 0.52 | 0.442 | KG | 4.44 | CDM | 320 | 185 | 75 | MM | 84162010 | 1 |  |  | X | X | X |  |  |  |  | B
87180067110 | BINNENMANTEL ZWN AE | Couvercle | Deckel | Cover | 43 | 190.65 | 43 | 196.37 | 4010009553380 | 5.05 | 3.078 | KG | 128.865 | CDM | 550 | 330 | 710 | MM | 84039090 | 1 |  |  | X | X | X |  |  |  |  | B
87180067750 | AFDEKKAP GRIJS VOOR FLENS BOILER | Couvercle gris clair | Abdeckung hellgrau | Covering sheet light grey | 43 | - | 43 | - | 4010009590705 | 3.5 | 2.2 | KG | 12.455 | CDM | 380 | 285 | 115 | MM | 84039090 | 1 | Phased out |  | X | X | - |  |  |  |  | B
87180067870 | Vangschaal set | Support | Traversensatz | Set of connection plates | 31 | 62.91 | 31 | 64.8 | 4010009617624 | 1.105 | 0.865 | KG | 9.053 | CDM | 355 | 255 | 100 | MM | 84039090 | 1 |  |  | X | X | X |  |  |  |  | B
87180069440 | Condensbak | Coupe tirage antirefouleur | Abgassammler | Flue gas collector | 33 | 76.01 | 33 | 78.29 | 4010009968344 | 1.415 | 1.202 | KG | 28.674 | CDM | 360 | 295 | 270 | MM | 84039090 | 1 |  |  | X | X | X |  |  |  |  | B
87180069480 | Deur | Porte | Tür | Door | 38 | 115.16 | 38 | 118.61 | 4010009012405 | 0.883 | 0.55 | KG | 18.6 | CDM | 600 | 310 | 100 | MM | 84039090 | 1 |  |  | X | X | X |  |  |  |  | B
87180073450 | VERLUCHTINGSROOSTER AZB 665/12 | Grille d'aération | Lüftungsgitter | Ventilation grid | 36 | 96.97 | 36 | 99.88 | 4010009612247 | 0.213 | 0.202 | KG | 0.21 | CDM | 145 | 145 | 10 | MM | 84039090 | 1 |  |  | X | X | X |  |  |  |  | B
87180074110 | MANTEL KETEL TOP ZBS | Habillage blanc | Mantel weiß | Front shell white | 46 | - | 46 | - | 4010009629412 | 9.77 | 8.9 | KG | 246 | CDM | 1000 | 600 | 410 | MM | 84039090 | 1 | Phased out |  | X | X | - |  |  |  |  | B
87180074160 | MANTEL VOORRAADVAT TOP 30/260 ZBS | Habillage blanc | Mantel weiß | Front shell white | 46 | - | 46 | - | 4010009629436 | 5.883 | 3.758 | KG | 117.612 | CDM | 540 | 330 | 660 | MM | 84039090 | 1 | Phased out |  | X | X | - |  |  |  |  | B
87180074480 | MANTEL VOORRAADVAT TOP 30/375 ZBS | Habillage blanc | Mantel weiß | Front shell white | 46 | - | 46 | - | 4010009706038 | 11.38 | 5.965 | KG | 988.8 | CDM | 1200 | 800 | 1030 | MM | 84039090 | 1 | Phased out |  | X | X | - |  |  |  |  | B
87180074930 | Mantel | Habillage | Mantel | Front shell | 49 | 316.47 | 49 | 325.96 | 4010009162506 | 19 | 10 | KG | 0.416 | M3 | 660 | 600 | 1050 | MM | 73089098 | 1 |  |  | X | X | X |  |  |  |  | B
87180074940 | MANTEL VOOR ST 160-2EB "STORACELL" | Habillage | Mantel | Front shell | 50 | 336.82 | 50 | 346.92 | 4010009162513 | 20.2 | 17.11 | KG | 420.107 | CDM | 660 | 615 | 1035 | MM | 73089098 | 1 |  |  | X | X | X |  |  |  |  | B
87181050490 | Waakvlambrander | Veilleuse | Zündbrenner | Pilot burner | 32 | 69.4 | 32 | 71.48 | 4010009475972 | 0.037 | 0.035 | KG | 0.243 | CDM | 90 | 60 | 45 | MM | 84199085 | 1 |  |  | X | X | X |  |  |  |  | B
87181050510 | Waakvlambrander | Veilleuse (41.1) | Zündbrenner (41.1) | Pilot burner (41.1) | 21 | 21.6 | 21 | 22.25 | 4010009475996 | 0.037 | 0.035 | KG | 0.168 | CDM | 70 | 60 | 40 | MM | 84199085 | 1 |  |  | X | X | X |  |  |  |  | B
87181070500 | Elektrodenset | Jeu d´électrodes | Elektrodensatz | Set of electrodes | 28 | 44.99 | 28 | 46.34 | 4010009531630 | 0.066 | 0.062 | KG | 0.072 | CDM | 90 | 40 | 20 | MM | 84039090 | 1 |  |  | X | X | X |  |  |  |  | B
87181070670 | Ontstekingselektrode | Jeu d´électrodes | Elektrodensatz | Set of electrodes | 19 | 17.42 | 19 | 17.94 | 4010009548003 | 0.011 | 0.01 | KG | 0.012 | CDM | 60 | 20 | 10 | MM | 84199085 | 1 |  |  | X | X | X |  |  |  |  | B
87181070760 | Elektrodenset | Jeu d´électrodes | Elektrodensatz | Set of electrodes | 31 | 62.91 | 31 | 64.8 | 4010009570899 | 0.073 | 0.069 | KG | 0.354 | CDM | 135 | 75 | 35 | MM | 85451100 | 1 |  |  | X | X | X |  |  |  |  | B
87181070870 | Elektrodenset | Jeu d'électrodes | Elektrodensatz | Electrodes | 31 | 62.91 | 31 | 64.8 | 4010009700067 | 0.172 | 0.103 | KG | 1.367 | CDM | 145 | 145 | 65 | MM | 84039090 | 1 |  |  | X | X | X |  |  |  |  | B
87181070880 | Ontstekingselektrode | Electrode d`allumage | Zündelektrode | Ignition electrode | 31 | 62.91 | 31 | 64.8 | 4010009691211 | 0.06 | 0.057 | KG | 0.378 | CDM | 140 | 90 | 30 | MM | 85451100 | 1 |  |  | X | X | - |  |  |  |  | B
87181163350 | Koudemiddelleiding adapters | ADAPTATEUR TUBE REFRIGERANT | Übergangsstück Kältemittelrohr | Refrigerant Pipe Adaptors | 17 | 13.61 | 17 | 14.02 | 4051516284824 | 0.034 | 0.032 | KG | 0.684 | CDM | 225 | 152 | 20 | MM | 84039090 | 1 |  |  | X | X | - |  |  |  |  | B
87181201540 | BRANDER "23" Z(W)R 20/24 K-1K-2K-3KE (NA | Brûleur | Brenner | Burner | 45 | - | 45 | - | 4010009476702 | 1.61 | 1.368 | KG | 5.6 | CDM | 350 | 160 | 100 | MM | 84162010 | 1 | Phased out |  | X | X | - |  |  |  |  | B
87181202560 | Brander | Brûleur | Brenner | Burner | 47 | 274.53 | 47 | 282.77 | 4010009477464 | 1.81 | 1.538 | KG | 5.984 | CDM | 340 | 160 | 110 | MM | 84199085 | 1 |  |  | X | X | X |  |  |  |  | B
87181202570 | Brander | Brûleur | Brenner | Burner | 47 | 274.53 | 47 | 282.77 | 4010009477471 | 1.79 | 1.521 | KG | 6.239 | CDM | 350 | 155 | 115 | MM | 84039090 | 1 |  |  | X | X | X |  |  |  |  | B
87181203600 | BRANDER "23" ZR 11-3AE (EX-8718120362) | Brûleur | Brenner | Burner | 42 | 171.59 | 42 | 176.74 | 4010009477891 | 1.189 | 1.01 | KG | 6.44 | CDM | 350 | 160 | 115 | MM | 84199085 | 1 |  |  | X | X | X |  |  |  |  | B
87181204800 | Brander | Brûleur | Brenner | Burner | 47 | 274.53 | 47 | 282.77 | 4010009478348 | 2.008 | 1.706 | KG | 12.854 | CDM | 330 | 190 | 205 | MM | 84162010 | 1 |  |  | X | X | X |  |  |  |  | B
87181206090 | Brander | Bruleur | Brenner | Burner | 41 | 151.24 | 41 | 155.78 | 4010009700074 | 0.468 | 0.45 | KG | 5.107 | CDM | 209 | 164 | 149 | MM | 84162010 | 1 |  |  | X | X | X |  |  |  |  | B
87181206160 | Brander TOP 14-3C | Brûleur | Brenner | Burner | 41 | 151.24 | 41 | 155.78 | 4010009700081 | 0.425 | 0.403 | KG | 4.399 | CDM | 197 | 154 | 145 | MM | 84162010 | 1 |  |  | X | X | X |  |  |  |  | B
87182003630 | Ventiel 3,5 | Detendeur Logatherm WPL 14 WPS 110t/c | Ventil 3,5 | Expansion valve Flica Tlex 3,5 | 44 | 209.71 | 44 | 216 | 4010009705703 | 0.282 | 0.267 | KG | 0.77 | CDM | 140 | 110 | 50 | MM | 84189990 | 1 |  |  | X | X | - |  |  |  |  | B
87182050270 | Venturi (25) | Venturi (25) | Venturi (25) | Venturi (25) | 14 | - | 14 | - | 4010009480327 | 0.029 | 0.027 | KG | 0.037 | CDM | 100 | 73 | 5 | MM | 84819000 | 1 | Phased out |  | X | X | - |  |  |  |  | B
87182050280 | Venturi (24) | Venturi (24) | Venturi (24) | Venturi (24) | 17 | 13.61 | 17 | 14.02 | 4010009480334 | 0.01 | 0.009 | KG | 0.024 | CDM | 40 | 60 | 10 | MM | 84819000 | 1 |  |  | X | X | X |  |  |  |  | B
87182050300 | Venturi (26) | Venturi (26) | Venturi (26) | Venturi (26) | 17 | 13.61 | 17 | 14.02 | 4010009480341 | 0.011 | 0.01 | KG | 0.036 | CDM | 90 | 50 | 8 | MM | 84819000 | 1 |  |  | X | X | X |  |  |  |  | B
87182200080 | Boiler 83 GB152T | Ballon ecs 83l GB152T83S | Speicher 83 | Storage tank 83 | 65 | 965.97 | 65 | 994.95 | 4010009106982 | 41.6 | 35.36 | KG | 318.384 | CDM | 660 | 670 | 720 | MM | 39251000 | 1 |  |  | X | X | - |  |  |  |  | B
87182200110 | Anode GB152T/120 | Anode 1 1/4" - 260 mm | Anode 1 1/4" - 260 mm | Anode 1 1/4" - 260 mm | 40 | 137.26 | 40 | 141.38 | 4010009107019 | 0.665 | 0.565 | KG | 1.476 | CDM | 410 | 60 | 60 | MM | 84039090 | 1 |  |  | X | X | - |  |  |  |  | B
87182200120 | ANODE TOP 14/400-3 SOLAR 30/475-3 SOLAR | Anode 150 | Anode 150 | Anode 150 | 41 | 151.24 | 41 | 155.78 | 4010009107026 | 0.787 | 0.668 | KG | 1.402 | CDM | 410 | 60 | 57 | MM | 84039090 | 1 |  |  | X | X | X |  |  |  |  | B
87182200360 | Afdichting | Couvercle | Abdeckung | Covering sheet | 49 | 316.47 | 49 | 325.96 | 4010009078517 | 8.35 | 5.561 | KG | 0.091 | M3 | 1000 | 650 | 140 | MM | 84039090 | 1 |  |  | X | X | X |  |  |  |  | B
87182200380 | ISOLATIE DEKSEL SK 300-1/400-1/500-1 SOL | Douille 1" | Hülse 1" | Sleeve 1 | 10 | 3.32 | 10 | 3.42 | 4010009077176 | 0.01 | 0.009 | KG | 0.45 | CDM | 150 | 100 | 30 | MM | 73182900 | 1 |  |  | X | X | X |  |  |  |  | B
87182200390 | Bus 1 1/4" | Douille 1 1/4" | Hülse 1 1/4" | Sleeve 1 1/4 | 10 | 3.32 | 10 | 3.42 | 4010009077183 | 0.006 | 0.005 | KG | 0.056 | CDM | 40 | 40 | 35 | MM | 73182900 | 1 |  |  | X | X | X |  |  |  |  | B
87182200530 | Sound insulation | Isolation phonique | Schalldämmung | Sound insulation | 31 | 62.91 | 31 | 64.8 | 4047416815046 | 0.175 | 0.166 | KG | 2.99 | CDM | 460 | 130 | 50 | MM | 39269097 | 1 |  |  | X | X | - |  |  |  |  | B
87182201060 | Slang | Tuyau d evacuation | Schlauch | Hose | 14 | 8.84 | 14 | 9.11 | 4010009651314 | 0.126 | 0.119 | KG | 3.5 | CDM | 280 | 250 | 50 | MM | 40091100 | 1 |  |  | X | X | X |  |  |  |  | B
87182201090 | Koppeling | Raccord sonde sanitaire | Verschraubung | Connection union | 38 | 115.16 | 38 | 118.61 | 4010009107033 | 0.375 | 0.352 | KG | 0.007 | HL | 100 | 70 | 100 | MM | 84039090 | 1 |  |  | X | X | - |  |  |  |  | B
87182201320 | Aansluitpijp | Tube plongeur GB152t150 | Anschlussrohr | Flow pipe | 20 | 19.32 | 20 | 19.9 | 4010009107040 | 0.04 | 0.038 | KG | 0.6 | CDM | 500 | 60 | 20 | MM | 84039090 | 1 |  |  | X | X | X |  |  |  |  | B
87182201350 | Aansluitbuis | Tuyauterie | Anschlussrohr | Flow pipe | 17 | 13.61 | 17 | 14.02 | 4010009107057 | 0.027 | 0.025 | KG | 0.128 | CDM | 160 | 40 | 20 | MM | 84039090 | 1 |  |  | X | X | X |  |  |  |  | B
87182201850 | WARMTEWISSELAAR KOMPLEET TOP 22-28 ZWB | Echangeur thermique | Wärmeblock | heating block | 57 | 596.1 | 57 | 613.98 | 4010009082323 | 12.154 | 10.33 | KG | 73.416 | CDM | 560 | 380 | 345 | MM | 84195080 | 1 |  |  | X | X | X |  |  |  |  | B
8738211805 | Beugel | Épingle | Halterung Rohr | Bracket Pipe | 29 | 50.47 | 29 | 51.98 | 4062321239466 | 1.751 | 0.751 | KG | 51.832 | CDM | 1520 | 620 | 55 | MM | 84189990 | 1 |  |  | X | X | X |  |  |  |  | B
8738211806 | Houder | Support | Halter | Holder | 21 | 21.6 | 21 | 22.25 | 4062321239473 | 0.291 | 0.041 | KG | 8.914 | CDM | 604 | 157 | 94 | MM | 84189990 | 1 |  |  | X | X | X |  |  |  |  | B
8738211827 | Kabelbinder | Attache de câbles | Kabelbinder | Cable tie | 17 | 13.61 | 17 | 14.02 | 4062321239688 | 0.012 | 0.011 | KG | 1.683 | CDM | 170 | 90 | 110 | MM | 84189990 | 1 |  |  | X | X | X |  |  |  |  | B
8738212246 | Muurbeugel set | Support mural set | Wandhalter | Key wallsocket | 28 | - | 29 | - | 4062321369040 | 0.227 | 0.217 | KG | 0.473 | CDM | 110 | 100 | 43 | MM | 84186100 | 1 | Phased out |  | X | X | X |  |  |  |  | B
8738212247 | Besturingseenheid CUHP Bo LW 3.0 | Unité de contrôle CUHP Bo LW 3.0 | Steuereinheit CUHP Bo LW 3.0 | CUHP Installer board Bo LW 3.0 | 47 | - | 47 | - | 4062321369057 | 0.951 | 0.808 | KG | 8.096 | CDM | 320 | 230 | 110 | MM | 84199085 | 1 | Phased out | 8738212814 | X | X | - |  |  |  |  | B
8738212249 | Printplaat I/O PCB L/W | Circuit imprimé I/O PCB L/W | Leiterplatte I/O PCB L/W | I/O PCB, L/W | 45 | - | 45 | - | 4062321369071 | 0.672 | 0.571 | KG | 8.096 | CDM | 320 | 230 | 110 | MM | 84199085 | 1 | Phased out | 8738212815 | X | X | - |  |  |  |  | B
8738212278 | Logo Buderus | Logo Buderus | Logo Buderus | Logo Buderus | 15 | 10.3 | 17 | 14.02 | 4062321377649 | 2 | 1 | G | 0.009 | CDM | 110 | 42 | 2 | MM | 83100000 | 1 | Wijziging prijsgroep vanaf 01/02/2026, derhalve afwijkend van aangekondigde prijsstijging |  | X | X | - |  |  |  |  | B
8738642711 | Opnieuw bedrukt naamplaatje SB325-625 | Reprinting Data Plate SB325/SB625 MSS | Nachdruck Herstellschild SB325/SB625 MSS | Reprinting Data Plate SB325/SB625 MSS | 43 | 190.65 | 43 | 196.37 | 4057749843401 | 0.2 | 0.1 | KG | 0.249 | CDM | 297 | 210 | 4 | MM | 48211010 | 1 |  |  | X | X | - |  |  |  |  | B
8738807704 | Zijwand S120 | Panneau latéral S120 | Seitenwand re/li Speicher 120L everp | Panel side ri/le S120L spare part | 41 | 151.24 | 41 | 155.78 | 4062321397500 | 5.79 | 3.77 | KG | 73.938 | CDM | 910 | 625 | 130 | MM | 84039090 | 1 |  |  | X | X | - |  |  |  |  | B
8738901166 | Kabelboom + flowsensor | Faisceau de câbles + sonde de débit | Kabelbaum + Strömungssensor | Cable harness + flow sensor | 36 | 96.97 | 36 | 99.88 | 4057749699992 | 0.13 | 0.127 | KG | 0.805 | CDM | 140 | 120 | 100 | MM | 85441190 | 1 |  |  | X | X | - |  |  |  |  | B
8738901723 | Brander | Brûleur | Brenner | Burner | 52 | 392.74 | 52 | 404.52 | 4062321315504 | 2.837 | 2.454 | KG | 19.41 | CDM | 405 | 355 | 135 | MM | 84169000 | 1 |  |  | X | X | - |  |  |  |  | B
87482001200 | Waakvlamspuitstuk (10 x) | Injecteur de veilleuse (12) (10x) | Zünddüse (12) (10x) | Pilot injector (12) | 22 | 23.52 | 22 | 24.23 | 4010009527411 | 0.03 | 0.02 | KG | 0.027 | CDM | 90 | 60 | 5 | MM | 84169000 | 10 |  |  | X | X | X |  |  |  |  | B
8748300944 | Printplaat | Circuit imprimé | Leiterplatte | Printed circuit board | 51 | 362.24 | 51 | 373.11 | 4062321346058 | 0.786 | 0.668 | KG | 7.788 | CDM | 295 | 220 | 120 | MM | 85340090 | 1 |  |  | X | X | - |  |  |  |  | B
8750501484 | Temperatuursensor | Sonde de température | Temperaturfühler | Pipe Temperature Sensor | 17 | 13.61 | 17 | 14.02 | 4062321309732 | 0.013 | 0.01 | KG | 0.029 | CDM | 190 | 15 | 10 | MM | 84159000 | 1 |  |  | X | X | X |  |  |  |  | B
8750501485 | Ruimtetemperatuursensor | Sonde de température ambiante | Raumtemperaturfühler | Room temperature sensor | 17 | 13.61 | 17 | 14.02 | 4062321309749 | 0.016 | 0.015 | KG | 0.027 | CDM | 180 | 15 | 10 | MM | 84159000 | 1 |  |  | X | X | X |  |  |  |  | B
8750501569 | Afdekking | Revêtement | Abdeckung | Cover | 10 | 3.32 | 10 | 3.42 | 4062321347505 | 0.05 | 0.043 | KG | 0.336 | CDM | 160 | 140 | 15 | MM | 84159000 | 1 |  |  | X | X | X |  |  |  |  | B
8750501573 | Handvat | Poignée | Handgriff | Handle | 12 | 5.71 | 12 | 5.88 | 4062321347543 | 0.126 | 0.11 | KG | 0.544 | CDM | 162 | 120 | 28 | MM | 84159000 | 1 |  |  | X | X | X |  |  |  |  | B
8750501580 | Capillaire thermostaat | Capillaire | Kapillarrohr | Capillary | 10 | 3.32 | 10 | 3.42 | 4062321347611 | 0.5 | 0.45 | KG | 7.65 | CDM | 300 | 170 | 150 | MM | 84813099 | 1 |  |  | X | X | X |  |  |  |  | B
8750501581 | Achterpaneel compl. | Carter | Gehäuse kompl | Chassis compl. | 28 | - | 28 | - | 4062321347628 | 1.21 | 1.19 | KG | 30.672 | CDM | 710 | 270 | 160 | MM | 84159000 | 1 | Phased out | 8750501582 | X | X | - |  |  |  |  | B
8750501582 | Achterpaneel | Carter | Gehäuse kompl | Chassis compl. | 27 | 39.64 | 27 | 40.83 | 4062321347635 | 1.21 | 1.19 | KG | 30.672 | CDM | 710 | 270 | 160 | MM | 84159000 | 1 |  |  | X | X | X |  |  |  |  | B
8750501583 | Achterpaneel compl. | Carter | Gehäuse kompl | Chassis compl. | 29 | 50.47 | 29 | 51.98 | 4062321347642 | 1.21 | 1.19 | KG | 30.672 | CDM | 710 | 270 | 160 | MM | 84159000 | 1 |  |  | X | X | X |  |  |  |  | B
8750501584 | Achterpaneel | Carter | Gehäuse kompl | Chassis compl. | 29 | 50.47 | 29 | 51.98 | 4062321347659 | 1.21 | 1.19 | KG | 30.672 | CDM | 710 | 270 | 160 | MM | 84159000 | 1 |  |  | X | X | X |  |  |  |  | B
8750501585 | Achterpaneel compl. | Carter | Gehäuse kompl | Chassis compl. | 31 | 62.91 | 31 | 64.8 | 4062321347666 | 1.21 | 1.19 | KG | 30.672 | CDM | 710 | 270 | 160 | MM | 84159000 | 1 |  |  | X | X | X |  |  |  |  | B
8750501586 | Achterpaneel | Carter | Gehäuse kompl | Chassis compl. | 31 | 62.91 | 31 | 64.8 | 4062321347673 | 1.21 | 1.19 | KG | 30.672 | CDM | 710 | 270 | 160 | MM | 84159000 | 1 |  |  | X | X | X |  |  |  |  | B
8750501587 | Achterpaneel compl. | Carter | Gehäuse kompl | Chassis compl. | 32 | 69.4 | 32 | 71.48 | 4062321347680 | 1.21 | 1.19 | KG | 30.672 | CDM | 710 | 270 | 160 | MM | 84159000 | 1 |  |  | X | X | X |  |  |  |  | B
8750501588 | Achterpaneel | Carter | Gehäuse kompl | Chassis compl. | 31 | 62.91 | 31 | 64.8 | 4062321347697 | 1.21 | 1.19 | KG | 30.672 | CDM | 710 | 270 | 160 | MM | 84159000 | 1 |  |  | X | X | X |  |  |  |  | B
8750501589 | Bodemplaat | Socle | Bodenplatte | Chassis | 21 | 21.6 | 21 | 22.25 | 4062321347703 | 1.07 | 0.98 | KG | 23.681 | CDM | 697 | 225 | 151 | MM | 84159000 | 1 |  |  | X | X | X |  |  |  |  | B
8750501590 | Bodemplaat | Socle | Bodenplatte | Chassis | 26 | 34.2 | 26 | 35.23 | 4062321347710 | 1.07 | 0.98 | KG | 23.681 | CDM | 697 | 225 | 151 | MM | 84159000 | 1 |  |  | X | X | X |  |  |  |  | B
8750501591 | Bodemplaat | Socle | Bodenplatte | Chassis | 20 | 19.32 | 20 | 19.9 | 4062321347727 | 1.07 | 0.98 | KG | 23.681 | CDM | 697 | 225 | 151 | MM | 84159000 | 1 |  |  | X | X | X |  |  |  |  | B
8750501592 | Meervoudige sensor | Capteur combiné | Kombifühler | Multiple sensor | 17 | 13.61 | 17 | 14.02 | 4062321347734 | 0.072 | 0.065 | KG | 0.189 | CDM | 210 | 60 | 15 | MM | 90258080 | 1 |  |  | X | X | X |  |  |  |  | B
8750501593 | Condensor compl. | Condenseur | Verflüssiger kompl. | Condenser compl. | 43 | 190.65 | 43 | 196.37 | 4062321347741 | 6.3 | 5.7 | KG | 324.45 | CDM | 1030 | 630 | 500 | MM | 84189910 | 1 |  |  | X | X | X |  |  |  |  | B
8750501594 | Condensor compl. | Condenseur | Verflüssiger kompl. | Condenser compl. | 45 | 230.04 | 45 | 236.94 | 4062321347758 | 7.565 | 6.8 | KG | 497.76 | CDM | 1020 | 610 | 800 | MM | 84189910 | 1 |  |  | X | X | X |  |  |  |  | B
8750501595 | Condensor compl. | Condenseur | Verflüssiger kompl. | Condenser compl. | 40 | 137.26 | 40 | 141.38 | 4062321347765 | 6.6 | 6 | KG | 324.45 | CDM | 1030 | 630 | 500 | MM | 84189910 | 1 |  |  | X | X | X |  |  |  |  | B
8750501596 | Afdekking | Revêtement | Abdeckung | Cover | 10 | 3.32 | 10 | 3.42 | 4062321347772 | 0.05 | 0.044 | KG | 0.116 | CDM | 77 | 60 | 25 | MM | 84159000 | 1 |  |  | X | X | X |  |  |  |  | B
8750501597 | Afdekking | Revêtement | Abdeckung | Cover | 10 | 3.32 | 10 | 3.42 | 4062321347789 | 0.05 | 0.044 | KG | 0.116 | CDM | 77 | 60 | 25 | MM | 84159000 | 1 |  |  | X | X | X |  |  |  |  | B
8750501598 | Afdekking | Revêtement | Deckel | Cover | 10 | 3.32 | 10 | 3.42 | 4062321347796 | 0.05 | 0.043 | KG | 0.336 | CDM | 160 | 140 | 15 | MM | 84159000 | 1 |  |  | X | X | X |  |  |  |  | B
8750501599 | Afdekking | Revêtement | Deckel | Cover | 10 | 3.32 | 10 | 3.42 | 4062321347802 | 0.05 | 0.043 | KG | 0.336 | CDM | 160 | 140 | 15 | MM | 84159000 | 1 |  |  | X | X | X |  |  |  |  | B
8750501600 | Afdekking besturingsunit | Revêtement | Abdeckung Steuerung | Cover control box | 10 | 3.32 | 10 | 3.42 | 4062321347819 | 0.06 | 0.053 | KG | 0.244 | CDM | 130 | 75 | 25 | MM | 84159000 | 1 |  |  | X | X | X |  |  |  |  | B
8750501601 | Afdekking besturingsunit | Revêtement | Abdeckung Steuerung | Cover control box | 10 | 3.32 | 10 | 3.42 | 4062321347826 | 0.06 | 0.053 | KG | 0.244 | CDM | 130 | 75 | 25 | MM | 84159000 | 1 |  |  | X | X | X |  |  |  |  | B
8750501607 | Steun | Support | Halterung | Holder | 10 | 3.32 | 10 | 3.42 | 4062321347888 | 0.072 | 0.068 | KG | 0.504 | CDM | 210 | 60 | 40 | MM | 84159000 | 1 |  |  | X | X | X |  |  |  |  | B
8750501608 | Behuizing | Carter | Gehäuse | Housing | 14 | 8.84 | 14 | 9.11 | 4062321347895 | 0.25 | 0.22 | KG | 0.807 | CDM | 174 | 116 | 40 | MM | 84159000 | 1 |  |  | X | X | X |  |  |  |  | B
8750501609 | Behuizing | Carter | Gehäuse | Housing | 15 | 10.3 | 15 | 10.61 | 4062321347901 | 0.06 | 0.053 | KG | 0.244 | CDM | 130 | 75 | 25 | MM | 84159000 | 1 |  |  | X | X | X |  |  |  |  | B
8750501610 | Besturingsunit compl. | Appareil de régulation | Steuerung kompl. | Control box compl. | 42 | 171.59 | 42 | 176.74 | 4062321347918 | 1.532 | 1.3 | KG | 3.51 | CDM | 260 | 180 | 75 | MM | 85423111 | 1 |  |  | X | X | X |  |  |  |  | B
8750501611 | Besturingsunit compl. | Appareil de régulation | Steuerung kompl. | Control box compl. | 42 | 171.59 | 42 | 176.74 | 4062321347925 | 1.562 | 1.4 | KG | 3.713 | CDM | 275 | 180 | 75 | MM | 85423111 | 1 |  |  | X | X | X |  |  |  |  | B
8750501612 | Besturingsunit compl. | Appareil de régulation | Steuerung kompl. | Control box compl. | 43 | 190.65 | 43 | 196.37 | 4062321347932 | 1.715 | 1.5 | KG | 3.578 | CDM | 265 | 180 | 75 | MM | 85423111 | 1 |  |  | X | X | X |  |  |  |  | B
8750501613 | Besturingsunit compl. | Appareil de régulation | Steuerung kompl. | Control box compl. | 45 | 230.04 | 45 | 236.94 | 4062321347949 | 1.627 | 1.5 | KG | 4.829 | CDM | 290 | 185 | 90 | MM | 85423111 | 1 |  |  | X | X | X |  |  |  |  | B
8750501614 | Besturingsunit compl. | Appareil de régulation | Steuerung kompl. | Control box compl. | 42 | 171.59 | 42 | 176.74 | 4062321347956 | 1.57 | 1.3 | KG | 3.402 | CDM | 270 | 180 | 70 | MM | 85423111 | 1 |  |  | X | X | X |  |  |  |  | B
8750501615 | Besturingsunit compl. | Appareil de régulation | Steuerung kompl. | Control box compl. | 42 | 171.59 | 42 | 176.74 | 4062321347963 | 1.517 | 1.3 | KG | 3.51 | CDM | 260 | 180 | 75 | MM | 85423111 | 1 |  |  | X | X | X |  |  |  |  | B
8750501616 | Besturingsunit compl. | Appareil de régulation | Steuerung kompl. | Control box compl. | 32 | 69.4 | 32 | 71.48 | 4062321347970 | 0.82 | 0.75 | KG | 2.717 | CDM | 220 | 130 | 95 | MM | 85423111 | 1 |  |  | X | X | X |  |  |  |  | B
8750501617 | Besturingsunit compl. | Appareil de régulation | Steuerung kompl. | Control box compl. | 32 | - | 32 | - | 4062321347987 | 0.852 | 0.75 | KG | 2.717 | CDM | 220 | 130 | 95 | MM | 85423111 | 1 | Phased out |  | X | X | - |  |  |  |  | B
8750501618 | Besturingsunit compl. | Appareil de régulation | Steuerung kompl. | Control box compl. | 33 | - | 33 | - | 4062321347994 | 0.875 | 0.79 | KG | 2.772 | CDM | 220 | 140 | 90 | MM | 85423111 | 1 | Phased out | 8750502509 | X | X | - |  |  |  |  | B
8750501619 | Besturingsunit compl. | Appareil de régulation | Steuerung kompl. | Control box compl. | 34 | - | 34 | - | 4062321348007 | 0.5 | 0.45 | KG | 0.807 | CDM | 174 | 116 | 40 | MM | 85423111 | 1 | Phased out | 8750502512 | X | X | X |  |  |  |  | B
8750501620 | Besturingsunit compl. | Appareil de régulation | Steuerung kompl. | Control box compl. | 33 | 76.01 | 33 | 78.29 | 4062321348014 | 0.85 | 0.78 | KG | 1.929 | CDM | 190 | 145 | 70 | MM | 85423111 | 1 |  |  | X | X | X |  |  |  |  | B
8750501621 | Besturingsunit compl. | Appareil de régulation | Steuerung kompl. | Control box compl. | 32 | 69.4 | 32 | 71.48 | 4062321348021 | 0.874 | 0.75 | KG | 2.772 | CDM | 220 | 140 | 90 | MM | 85423111 | 1 |  |  | X | X | X |  |  |  |  | B
8750501622 | Verdamper compl. | Vaporiseur | Verdampfer kompl. | Evaporator compl. | 39 | 125.33 | 39 | 129.09 | 4062321348038 | 2.644 | 2.3 | KG | 132.72 | CDM | 790 | 400 | 420 | MM | 84189910 | 1 |  |  | X | X | X |  |  |  |  | B
8750501624 | Verdamper compl. | Évaporateur | Verdampfer kompl. | Evaporator compl. | 44 | 209.71 | 44 | 216 | 4062321348052 | 2.2 | 2.15 | KG | 18.36 | CDM | 600 | 180 | 170 | MM | 84189910 | 1 |  |  | X | X | X |  |  |  |  | B
8750501625 | Afdekking motor | Revêtement | Abdeckung Motor | Cover motor | 10 | 3.32 | 10 | 3.42 | 4062321348069 | 0.05 | 0.04 | KG | 1.175 | CDM | 145 | 90 | 90 | MM | 84159000 | 1 |  |  | X | X | X |  |  |  |  | B
8750501626 | Afdekking motor | Revêtement | Abdeckung Motor | Cover motor | 10 | 3.32 | 10 | 3.42 | 4062321348076 | 0.05 | 0.04 | KG | 1.175 | CDM | 145 | 90 | 90 | MM | 84159000 | 1 |  |  | X | X | X |  |  |  |  | B
8750501627 | Voorpaneel | Panneau avant | Vorderwand | Front cover | 23 | 25.66 | 23 | 26.43 | 4062321348083 | 1.3 | 1.2 | KG | 18.144 | CDM | 720 | 60 | 420 | MM | 84159000 | 1 |  |  | X | X | X |  |  |  |  | B
8750501628 | Voorpaneel | Panneau avant | Vorderwand | Front cover | 23 | 25.66 | 23 | 26.43 | 4062321348090 | 1.3 | 1.2 | KG | 20.304 | CDM | 720 | 60 | 470 | MM | 84159000 | 1 |  |  | X | X | X |  |  |  |  | B
8750501629 | Voorpaneel | Panneau avant | Vorderwand | Front cover | 29 | 50.47 | 29 | 51.98 | 4062321348106 | 3.38 | 3 | KG | 60.984 | CDM | 880 | 110 | 630 | MM | 84159000 | 1 |  |  | X | X | X |  |  |  |  | B
8750501630 | Voorpaneel compl. | Panneau avant | Vorderwand kompl. | Front cover compl. | 30 | 56.43 | 30 | 58.12 | 4062321348113 | 1.6 | 1.49 | KG | 26.208 | CDM | 780 | 80 | 420 | MM | 84159000 | 1 |  |  | X | X | X |  |  |  |  | B
8750501631 | Voorpaneel compl. | Panneau avant | Vorderwand kompl. | Front cover compl. | 25 | 31 | 25 | 31.93 | 4062321348120 | 2.609 | 2.3 | KG | 41.6 | CDM | 800 | 100 | 520 | MM | 84159000 | 1 |  |  | X | X | X |  |  |  |  | B
8750501632 | 3-wegklep | soupape gaz | 3-Wege-Ventil | Gas valve | 20 | 19.32 | 20 | 19.9 | 4062321348137 | 0.35 | 0.3 | KG | 0.056 | CDM | 90 | 25 | 25 | MM | 84818059 | 1 |  |  | X | X | X |  |  |  |  | B
8750501637 | Zijpaneel links | Grille D´Air | Seitenwand links | Side panel left | 14 | 8.84 | 14 | 9.11 | 4062321348182 | 0.39 | 0.34 | KG | 4.136 | CDM | 470 | 220 | 40 | MM | 84159000 | 1 |  |  | X | X | X |  |  |  |  | B
8750501638 | Zijpaneel links | Grille D´Air | Seitenwand links | Side panel left | 15 | 10.3 | 15 | 10.61 | 4062321348199 | 0.39 | 0.34 | KG | 4.136 | CDM | 470 | 220 | 40 | MM | 84159000 | 1 |  |  | X | X | X |  |  |  |  | B
8750501639 | Zijpaneel links | Grille D´Air | Seitenwand links | Side panel left | 13 | 7.25 | 13 | 7.47 | 4062321348205 | 0.39 | 0.34 | KG | 4.136 | CDM | 470 | 220 | 40 | MM | 84159000 | 1 |  |  | X | X | X |  |  |  |  | B
8750501640 | 2-wegklep compl. | Soupape | 2-Wege-Ventil | Liquid valve | 15 | 10.3 | 15 | 10.61 | 4062321348212 | 0.35 | 0.3 | KG | 0.056 | CDM | 90 | 25 | 25 | MM | 84818059 | 1 |  |  | X | X | X |  |  |  |  | B
8750501641 | 2-wegklep compl. | Soupape (compl) | 2-Wege-Ventil kompl. | Liquid valve compl. | 20 | 19.32 | 20 | 19.9 | 4062321348229 | 0.189 | 0.17 | KG | 1.644 | CDM | 189 | 100 | 87 | MM | 84813099 | 1 |  |  | X | X | X |  |  |  |  | B
8750501642 | 2-wegklep compl. | Soupape (compl) | 2-Wege-Ventil kompl. | Liquid valve compl. | 20 | 19.32 | 20 | 19.9 | 4062321348236 | 0.9 | 0.85 | KG | 7.65 | CDM | 300 | 170 | 150 | MM | 84813099 | 1 |  |  | X | X | X |  |  |  |  | B
8750501643 | 2-wegklep compl. | Soupape (compl) | 2-Wege-Ventil kompl. | Liquid valve compl. | 30 | 56.43 | 30 | 58.12 | 4062321348243 | 0.9 | 0.85 | KG | 7.65 | CDM | 300 | 170 | 150 | MM | 84813099 | 1 |  |  | X | X | X |  |  |  |  | B
8750501644 | 2-wegklep compl. | Soupape (compl) | 2-Wege-Ventil kompl. | Liquid valve compl. | 19 | 17.42 | 19 | 17.94 | 4062321348250 | 0.9 | 0.85 | KG | 7.65 | CDM | 300 | 170 | 150 | MM | 84813099 | 1 |  |  | X | X | X |  |  |  |  | B
8750501645 | 2-wegklep compl. | Soupape (compl) | 2-Wege-Ventil kompl. | Liquid valve compl. | 31 | 62.91 | 31 | 64.8 | 4062321348267 | 0.9 | 0.85 | KG | 7.65 | CDM | 300 | 170 | 150 | MM | 84813099 | 1 |  |  | X | X | X |  |  |  |  | B
8750501652 | Demper | Silencieux | Schalldämpfer | Muffler | 20 | 19.32 | 20 | 19.9 | 4062321348335 | 0.7 | 0.66 | KG | 0.594 | CDM | 110 | 90 | 60 | MM | 84813099 | 1 |  |  | X | X | X |  |  |  |  | B
8750501653 | Demper | Silencieux | Schalldämpfer | Muffler | 18 | 15.38 | 18 | 15.84 | 4062321348342 | 0.7 | 0.66 | KG | 0.594 | CDM | 110 | 90 | 60 | MM | 84813099 | 1 |  |  | X | X | X |  |  |  |  | B
8750501662 | Scheidingsplaat | Panneau latéral | Trennwand | Partition panel | 14 | 8.84 | 14 | 9.11 | 4062321348434 | 0.69 | 0.6 | KG | 12.066 | CDM | 515 | 110 | 213 | MM | 72199080 | 1 |  |  | X | X | X |  |  |  |  | B
8750501663 | Scheidingsplaat | Panneau latéral | Trennwand | Partition panel | 14 | 8.84 | 14 | 9.11 | 4062321348441 | 0.69 | 0.6 | KG | 12.066 | CDM | 515 | 110 | 213 | MM | 72199080 | 1 |  |  | X | X | X |  |  |  |  | B
8750501664 | Scheidingsplaat | Panneau latéral | Trennwand | Partition panel | 16 | 11.93 | 16 | 12.29 | 4062321348458 | 0.69 | 0.6 | KG | 12.066 | CDM | 515 | 110 | 213 | MM | 72199080 | 1 |  |  | X | X | X |  |  |  |  | B
8750501667 | Zijpaneel rechts | Panneau latéral droite | Seitenwand rechts | Side panel right | 15 | 10.3 | 15 | 10.61 | 4062321348489 | 0.39 | 0.34 | KG | 4.136 | CDM | 470 | 220 | 40 | MM | 84159000 | 1 |  |  | X | X | X |  |  |  |  | B
8750501668 | Zijpaneel rechts | Panneau latéral droite | Seitenwand rechts | Side panel right | 19 | 17.42 | 19 | 17.94 | 4062321348496 | 0.39 | 0.34 | KG | 4.136 | CDM | 470 | 220 | 40 | MM | 84159000 | 1 |  |  | X | X | X |  |  |  |  | B
8750501669 | Zijpaneel rechts | Panneau latéral droite | Seitenwand rechts | Side panel right | 16 | 11.93 | 16 | 12.29 | 4062321348502 | 0.39 | 0.34 | KG | 4.136 | CDM | 470 | 220 | 40 | MM | 84159000 | 1 |  |  | X | X | X |  |  |  |  | B
8750501671 | Steun motor | Support | Halterung Motor | Support fan motor | 14 | 8.84 | 14 | 9.11 | 4062321348526 | 0.69 | 0.62 | KG | 17.061 | CDM | 470 | 165 | 220 | MM | 84159000 | 1 |  |  | X | X | X |  |  |  |  | B
8750501672 | Steun motor | Support | Halterung Motor | Support fan motor | 18 | 15.38 | 18 | 15.84 | 4062321348533 | 0.69 | 0.62 | KG | 17.061 | CDM | 470 | 165 | 220 | MM | 84159000 | 1 |  |  | X | X | X |  |  |  |  | B
8750501673 | Steun motor | Support | Halterung Motor | Support fan motor | 14 | 8.84 | 14 | 9.11 | 4062321348540 | 0.711 | 0.62 | KG | 20.817 | CDM | 514 | 162 | 250 | MM | 84159000 | 1 |  |  | X | X | X |  |  |  |  | B
8750501674 | Aansluitkaart | Carte de ligne | Anschlusskarte | Terminal board | 17 | 13.61 | 17 | 14.02 | 4062321348557 | 0.19 | 0.167 | KG | 0.54 | CDM | 120 | 100 | 45 | MM | 84159000 | 1 |  |  | X | X | X |  |  |  |  | B
8750501675 | Expansieventiel | Soupape | Drosselventil | Throttle valve | 13 | 7.25 | 13 | 7.47 | 4062321348564 | 0.026 | 0.023 | KG | 0.005 | CDM | 85 | 8 | 8 | MM | 84818059 | 1 |  |  | X | X | X |  |  |  |  | B
8750501676 | Expansieventiel | Soupape | Drosselventil | Throttle valve | 13 | 7.25 | 13 | 7.47 | 4062321348571 | 0.35 | 0.3 | KG | 0.056 | CDM | 90 | 25 | 25 | MM | 84818059 | 1 |  |  | X | X | X |  |  |  |  | B
8750501677 | Afdekking boven | Couvercle | Abdeckung oben | Top cover | 20 | 19.32 | 20 | 19.9 | 4062321348588 | 1.07 | 0.98 | KG | 23.681 | CDM | 697 | 225 | 151 | MM | 84159000 | 1 |  |  | X | X | X |  |  |  |  | B
8750501678 | Afdekking boven | Couvercle | Abdeckung oben | Top cover | 22 | 23.52 | 22 | 24.23 | 4062321348595 | 1.07 | 0.98 | KG | 23.681 | CDM | 697 | 225 | 151 | MM | 84159000 | 1 |  |  | X | X | X |  |  |  |  | B
8750501679 | Afdekking boven | Couvercle | Abdeckung oben | Top cover | 18 | 15.38 | 18 | 15.84 | 4062321348601 | 1.07 | 0.98 | KG | 23.681 | CDM | 697 | 225 | 151 | MM | 84159000 | 1 |  |  | X | X | X |  |  |  |  | B
8750501680 | Montageplaat | Plaque De Soupape | Ventilplatte | Valve plate | 10 | 3.32 | 10 | 3.42 | 4062321348618 | 0.12 | 0.1 | KG | 0.336 | CDM | 160 | 140 | 15 | MM | 84159000 | 1 |  |  | X | X | X |  |  |  |  | B
8750501738 | Afdekking voorzijde compleet | Panneau avant compl. | Vorderwand kompl. | Front cover compl. | 25 | 31 | 25 | 31.93 | 4062321379100 | 2.151 | 1.9 | KG | 35.998 | CDM | 770 | 85 | 550 | MM | 84159000 | 1 |  |  | X | X | X |  |  |  |  | B
8750501739 | Afdekking voorzijde | Panneau avant | Vorderwand | Front cover | 23 | 25.66 | 23 | 26.43 | 4062321379117 | 1.3 | 1.2 | KG | 20.304 | CDM | 720 | 60 | 470 | MM | 84159000 | 1 |  |  | X | X | X |  |  |  |  | B
87168043210 | Rookgasafvoertemp. Afschermplaat | DEFLECTEUR BOITE FUMEE F | Abgastemperaturblende | DEFLECTEUR BOITE FUMEE F | 35 | - | 35 | - | 4047416263137 | 0.99 | 0.68 | KG | 13.431 | CDM | 365 | 295 | 85 | MM | 84039090 | 1 | Phased out |  | X | X | - |  |  |  |  | B
87168051980 | Branderbuis voor GBT20 | Canon de Foyer | Brennerrohr | Burner Duct | 45 | 230.04 | 45 | 236.94 | 4047416263502 | 2.125 | 1.81 | KG | 16.2 | CDM | 355 | 285 | 135 | MM | 84039090 | 1 |  |  | X | - | - |  |  |  |  | B
87168061110 | Vuurhaardmof voor FX 20 S | Pot De Combustion | Feuerraum | Combustion Chamber | 45 | 230.04 | 45 | 236.94 | 4047416264387 | 3.845 | 2.895 | KG | 46.546 | CDM | 370 | 370 | 340 | MM | 84039090 | 1 |  |  | X | X | - |  |  |  |  | B
87168071010 | Luchtklep + as voor GB 25/40 S | Clapet Air Primaire + Axe | Luftklappe + Achse | Air Damper + Axle | 34 | - | 34 | - | 4047416265445 | 1.106 | 1.105 | KG | 0.27 | CDM | 150 | 180 | 20 | MM | 84039090 | 1 | Phased out |  | X | - | - |  |  |  |  | B
87168078850 | Vierwegklep ESBE 1" H4G | Vanne Mélangeuse 4 voies F1" | 4-Wege-Mischventil | 4-way Mixing Valve | 45 | - | 45 | - | 4010009951100 | 2.135 | 2.054 | KG | 2.808 | CDM | 1000 | 1000 | 1000 | MM | 84039090 | 1 | Phased out |  | X | X | - |  |  |  |  | B
87168090080 | CONNECTOR | Connecteur WIELAND ST18 MAL7PTS | CONNECTOR | CONNECTOR | 22 | 23.52 | 22 | 24.23 | 4010009655527 | 0.091 | 0.045 | KG | 0.08 | CDM | 150 | 180 | 20 | MM | 84039090 | 1 |  |  | X | X | - |  |  |  |  | B
87168093240 | Aslade NM GBT 20 | Cendrier | Aschekasten | Ash Box | 52 | 392.74 | 52 | 404.52 | 4047416267517 | 9.795 | 8 | KG | 108.186 | CDM | 730 | 345 | 380 | MM | 84039090 | 1 |  |  | X | X | - |  |  |  |  | B
87168093250 | Aslade GBT 30 | Cendrier | Aschekasten | Ash Box | 55 | 507.13 | 55 | 522.34 | 4047416267524 | 12.9 | 12 | KG | 46.546 | CDM | 370 | 370 | 340 | MM | 84039090 | 1 |  |  | X | X | - |  |  |  |  | B
87168094570 | Verbrandingskamer | Pot De Combustion | Brennkammer | Combustion Chamber | 47 | - | 47 | - | 4010009673019 | 6.475 | 4.735 | KG | 0.878 | HL | 190 | 1000 | 1000 | MM | 84199085 | 1 | Phased out |  | X | X | - |  |  |  |  | B
87168108930 | Aslade GBT 50 | Cendrier | Aschekasten | Ash Box | 58 | - | 58 | - | 4047416269375 | 15.74 | 14 | KG | 103.544 | CDM | 560 | 400 | 400 | MM | 84039090 | 1 | Phased out |  | X | - | - |  |  |  |  | B
87168112580 | Bevestigingsschroef B10 | Vis fixation capot B10 | Verschlussschraube | Sealing screw | 18 | 15.38 | 18 | 15.84 | 4010009655626 | 0.028 | 0.008 | KG | 0.896 | CDM | 270 | 200 | 20 | MM | 84039090 | 1 |  |  | X | - | - |  |  |  |  | B
87168114760 | Rookgasremkorf voor F400 | Panier chicanage | Leitblech | Baffles | 43 | - | 43 | - | 4047416270104 | 3.46 | 2.51 | KG | 46.546 | CDM | 370 | 370 | 340 | MM | 84039090 | 1 | Phased out |  | X | - | - |  |  |  |  | B
87168121620 | Aan/uit-schakelaar voor Integrale | INTERUNIPOLAIRENOIR/LUMINEUXVERT | Ein-/Ausschalter Schwarz/grüne Lichtkont | On/Off Switch Black/green | 19 | 17.42 | 19 | 17.94 | 4010009655633 | 0.008 | 0.006 | KG | 0.097 | CDM | 80 | 140 | 20 | MM | 84039090 | 1 |  |  | X | - | - |  |  |  |  | B
87168129170 | Vuurhaardmof voor FT 30 S | Pot De Combustion | Brennkammer | Combustion Chamber | 44 | - | 44 | - | 4047416273204 | 3.905 | 2.955 | KG | 46.546 | CDM | 370 | 370 | 340 | MM | 84039090 | 1 | Phased out |  | X | X | - |  |  |  |  | B
87168141840 | Branderdeurisolatie voor TL35 | ISOLANT PORTE BRULEUR | ISOLIERUNG | INSULATION | 32 | - | 32 | - | 4010009672197 | 1.553 | 0.835 | KG | 35.805 | CDM | 190 | 1000 | 1000 | MM | 84039090 | 1 | Phased out |  | X | X | - |  |  |  |  | B
87168150020 | Tank | BALLON INOX 120L SERPENTIN 12 M | Speicher | Cylinder | 69 | 1169.31 | 69 | 1204.39 | 4047416274751 | 28 | 22 | KG | 336 | CDM | 1200 | 800 | 1200 | MM | 73102990 | 1 |  |  | X | X | - |  |  |  |  | B
87168189840 | Knop | Poignée | Griff | Handle | 17 | - | 17 | - | 4010009672234 | 0.019 | 0.012 | KG | 0.896 | CDM | 150 | 180 | 20 | MM | 84039090 | 1 | Phased out |  | X | X | - |  |  |  |  | B
87168237690 | DECKEL | Couvercle fumée D.153 | DECKEL | COVER | 33 | 76.01 | 33 | 78.29 | 4010009672319 | 3.47 | 2.8 | KG | 11.84 | CDM | 360 | 300 | 150 | MM | 84039090 | 1 |  |  | X | X | - |  |  |  |  | B
87168237700 | Lucht-/rookgasklep voor TL 20 | COUVERCLE FUMEE D.125 TI20 (H00.23770) | DECKEL | COVER | 32 | - | 32 | - | 4010009672326 | 2.35 | 0.428 | KG | 1.584 | CDM | 360 | 300 | 150 | MM | 84039090 | 1 | Phased out |  | X | - | - |  |  |  |  | B
87168263580 | Set vuurvaste stenen voor GBT50 | Jeu De Briques Réfractaires | Feuerraumstein | Combustion Chamber Stones | 46 | - | 46 | - | 4047416287195 | 53 | 47 | KG | 336 | CDM | 1200 | 800 | 1200 | MM | 84039090 | 1 | Phased out |  | X | - | - |  |  |  |  | B
87168263590 | Set vuurvaste stenen voor GBT20 | Jeu De Briques Réfractaires | Feuerraumstein | Combustion Chamber Stones | 43 | - | 43 | - | 4047416287201 | 28 | 26 | KG | 336 | CDM | 1200 | 800 | 1200 | MM | 84039090 | 1 | Phased out |  | X | X | - |  |  |  |  | B
87168292320 | WINKEL | SUP.BORNIER BLANC | WINKEL | FIXING PLATE | 29 | - | 29 | - | 4010009672364 | 1.075 | 0.885 | KG | 1.056 | CDM | 500 | 350 | 160 | MM | 84039090 | 1 | Phased out |  | X | X | - |  |  |  |  | B
87168293360 | WINKEL | RONDEL.VISE FLAMME GALVA | DICHTSCHEIBE | WASHER | 15 | 10.3 | 15 | 10.61 | 4010009672562 | 0.025 | 0.024 | KG | 0.014 | CDM | 150 | 180 | 20 | MM | 84039090 | 1 |  |  | X | X | - |  |  |  |  | B
87168293380 | Branderdeur (incl. isolatie) voor TL20 | PORTE BRULEUR COMPLETE | Feuerraumtür | Burner door | 48 | 296.13 | 48 | 305.01 | 4010009672579 | 13.45 | 12.565 | KG | 134.848 | CDM | 560 | 400 | 400 | MM | 84039090 | 1 |  |  | X | X | - |  |  |  |  | B
87168307530 | Vuurhaardmof voor Astrane 30 S | Pot De Combustion | Brennkammer | Combustion Chamber | 45 | 230.04 | 45 | 236.94 | 4047416290768 | 5.62 | 3.88 | KG | 103.544 | CDM | 560 | 400 | 400 | MM | 84039090 | 1 |  |  | X | X | - |  |  |  |  | B
87168315540 | Zuiger voor circulator Grundfos UPS | Lanceur Circulateur | Pumpenkick | Pump Anti-seize | 31 | 62.91 | 31 | 64.8 | 4047416291604 | 0.017 | 0.012 | KG | 0.24 | CDM | 150 | 180 | 20 | MM | 84039090 | 1 |  |  | X | - | - |  |  |  |  | B
87168347200 | Vuurhaardmof voor Mégalithe 35 S | Pot De Combustion | Brennkammer | Combustion Chamber | 50 | - | 50 | - | 4047416295008 | 8.35 | 6.61 | KG | 103.544 | CDM | 560 | 400 | 400 | MM | 84039090 | 1 | Phased out |  | X | X | - |  |  |  |  | B
87186677790 | Cover wisselaar JU | Couvercle | Abdeckung Luftkasten Junkers | cover air box Junkers | 41 | 151.24 | 41 | 155.78 | 4054925862522 | 4.4 | 3.74 | KG | 74.48 | CDM | 560 | 380 | 350 | MM | 84039090 | 1 |  |  | X | X | X |  |  |  |  | B
7747106017 | Austausch-Wärmepumpenregler WPM | Régulateur avec écran | Austausch-Wärmepumpenregler WPM (Ersatz) | heat pump contoler for change WPM spare | 85 | 2414.88 | 87 | 2696.8 | 4047416880150 | 0.833 | 0.708 | KG | 4.76 | CDM | 340 | 140 | 100 | MM | 90321080 | 1 | Wijziging prijsgroep vanaf 01/02/2026, derhalve afwijkend van aangekondigde prijsstijging |  | X | X | - |  |  |  |  | B
7736605969 | Module BCI50 7115-V28 KB195-15BM | Module BCI50 7115-V28 KB195-15BM | Modul BCI50 7115-V28 KB195-15BM.everp | Module BCI50 7115-V28 KB195-15BM.sp | 31 | 62.91 | 31 | 64.8 | 4062321398088 | 42 | 9 | G | 0.666 | CDM | 185 | 90 | 40 | MM | 90329000 | 1 |  |  | X | X | - |  |  |  |  | B
7736606569 | Printplaat MC110 S14 wit | Circuit imprimé MC110 S14 blanc | Leiterplatte MC110 S14 weiß | Printed circuit board MC110 S14 white | 52 | 392.74 | 52 | 404.52 | 4062321731021 | 1.682 | 1.432 | KG | 3.6 | CDM | 300 | 150 | 80 | MM | 85371098 | 1 |  |  | X | X | - |  |  |  |  | B
8737712993 | Besturingsunit ACU MHP-20 | Tableau électique ACU MHP-20 | Steuergerät ACU MHP-20 | Control_box ACU MHP-20 | 45 | - | 45 | - | 4062321399979 | 0.773 | 0.657 | KG | 4.44 | CDM | 320 | 185 | 75 | MM | 85371098 | 1 | Phased out | 8737714735 | X | X | - |  |  |  |  | B
8737713199 | Aansluitgroep | Kit de raccordement | Verbindungsbogen KW | Connectionkit DCW | 33 | 76.01 | 33 | 78.29 | 4062321399733 | 0.192 | 0.187 | KG | 0.198 | CDM | 110 | 60 | 30 | MM | 74111090 | 1 |  |  | X | X | X |  |  |  |  | B
8738211832 | Sticker | Autocollant | Aufkleber | Sticker | 17 | 13.61 | 17 | 14.02 | 4062321239732 | 0.012 | 0.011 | KG | 0.044 | CDM | 210 | 210 | 1 | MM | 84189990 | 1 |  |  | X | X | X |  |  |  |  | B
8738215192 | Besturingsunit AWS Bo V2.02 | Tableau électrique AWS Bo V2.02 | Steuereinheit AWS Bo V2.02 | Control unit AWS Bo V2.02 | 49 | - | 49 | - | 4062321824587 | 0.949 | 0.806 | KG | 8.096 | CDM | 320 | 230 | 110 | MM | 85371098 | 1 | Phased out | 8738215965 | X | X | X |  |  |  |  | B
8738215193 | Besturingsunit SP Bu/Iv V2.02 | Tableau électrique SP Bu/Iv V2.02 | Steuereinheit SP Bu/Iv V2.02 | Control unit SP Bu/Iv V2.02 | 49 | - | 49 | - | 4062321824594 | 0.934 | 0.793 | KG | 8.096 | CDM | 320 | 230 | 110 | MM | 85371098 | 1 | Phased out | 8738215966 | X | X | - |  |  |  |  | B
5181968 | Ombouwset CE423 el.ontst. VR4605 | kit transformation CE423 s. VR4605 | Umrüstset CE423 auf VR4605 | Retrofitting kit CE 423 shorten VR 4605 | 61 | 768.96 | 61 | 792.03 | 4047416008325 | 2.544 | 2.16 | KG | 8.25 | CDM | 150 | 200 | 275 | MM | 84039090 | 1 |  |  | X | X | - |  |  |  |  | B
63010662 | Ombouwset veiligheidsklep RP 1/2" | Soupape solaire 1/2 6 bar | Sicherheitsventil Rp1/2" 6bar | Safety valve Rp1/2" 6 bar | 32 | - | 32 | - | 4010009442905 | 0.371 | 0.352 | KG | 4.929 | CDM | 219 | 186 | 121 | MM | 84814090 | 1 | Phased out |  | X | X | - |  |  |  |  | B
73638S | Pakking (5x) | Joint (5x) | Dichtung (5x) | Gasket (5x) | 21 | 21.6 | 21 | 22.25 | 4047416471884 | 0.003 | 0.002 | KG | 0.054 | CDM | 90 | 60 | 10 | MM | 40169300 | 5 |  |  | X | X | - |  |  |  |  | B
73852S | Pakking (5x) | Joint (5x) | Dichtungsring (5 st) | Sealing (5 pc) | 24 | 28.21 | 24 | 29.06 | 4051516153120 | 0.003 | 0.002 | KG | 0.1 | CDM | 100 | 50 | 20 | MM | 40169300 | 5 |  |  | X | X | - |  |  |  |  | B
774600188A0 | Afdichting | Joint | Dichtung | Seal | 18 | 15.38 | 18 | 15.84 | 4051516196875 | 0.008 | 0.006 | KG | 0.051 | CDM | 80 | 80 | 8 | MM | 34039900 | 1 |  |  | X | X | X |  |  |  |  | B
7746700163 | Ombouwset C2 Brander | Kit de conversion bruleur c2 | SERVICE SET GA Zuführung | Rework set C2 Burner | 47 | - | 47 | - | 4047416872223 | 2.438 | 2.072 | KG | 21.735 | CDM | 350 | 270 | 230 | MM | 84039090 | 1 | Phased out |  | X | X | - |  |  |  |  | B
7747025317 | Zyklonklep ombouwset 405195 SP251-25 | Clapet Zyklon setr adapt.405195 SP251-25 | Service-Set ges Saug-Förd-Anl 405195 eve | Service-Set ges Saug-Förder-Anlage everp | 83 | 2224.24 | 83 | 2290.97 | 4047416682716 | 8.5 | 7.65 | KG | 91 | CDM | 650 | 400 | 350 | MM | 49019900 | 1 |  |  | X | - | - |  |  |  |  | B
83837180 | Ombouwset veiligheidsklep RP 3/4" | Soupape de sécurité Rp3/4" 6bar | Sicherheitsventil Rp3/4" 6 bar | Safety valve Rp3/4" 6 bar | 44 | - | 44 | - | 4047416319728 | 0.3 | 0.25 | KG | 1.664 | CDM | 260 | 160 | 40 | MM | 84191900 | 1 | Phased out |  | X | - | - |  |  |  |  | B
87168234760 | Temperatuurkiezerknop | SONDE D'AMBIANCE FBR1 KROM/SHRODER | Temperaturwählgriff | Temperature selector | 38 | 115.16 | 38 | 118.61 | 4010009844532 | 0.115 | 0.11 | KG | 0.12 | CDM | 150 | 180 | 20 | MM | 84039090 | 1 |  |  | X | X | - |  |  |  |  | B
87182202220 | Flexibele leiding | Tuyau flexible | Wellrohr | Corrugated pipe | 13 | 7.25 | 13 | 7.47 | 4010009100584 | 0.073 | 0.069 | KG | 2.75 | CDM | 250 | 220 | 50 | MM | 84039090 | 1 |  |  | X | X | X |  |  |  |  | B
87182203360 | Afdichting D80 | Joint D80 | Dichtung D80 | Seal D80 | 17 | - | 17 | - | 4010009110583 | 0.025 | 0.023 | KG | 0.081 | CDM | 90 | 90 | 10 | MM | 40169300 | 1 | Phased out |  | X | X | X |  |  |  |  | B
87182203790 | Pijp | TUBE GB152T 83S | Rohr | Pipe | 38 | 115.16 | 38 | 118.61 | 4010009107064 | 0.177 | 0.168 | KG | 3.12 | CDM | 260 | 150 | 80 | MM | 84039090 | 1 |  |  | X | X | - |  |  |  |  | B
87182203800 | Pijp | TUBE | Rohr | Pipe | 41 | 151.24 | 41 | 155.78 | 4010009107071 | 0.123 | 0.116 | KG | 0.595 | CDM | 170 | 70 | 50 | MM | 84039090 | 1 |  |  | X | X | - |  |  |  |  | B
87182203980 | AFDEKPLAAT HEATRONIC-III TOESTELLEN | Façade | Blende | Shield | 26 | 34.2 | 26 | 35.23 | 4010009134138 | 0.337 | 0.175 | KG | 8.584 | CDM | 370 | 290 | 80 | MM | 96200091 | 1 |  |  | X | X | X |  |  |  |  | B
87182204220 | KABEL CIRCULATOR TOP 22/275-3 30/375-3 1 | Faisceau circulateur | Pumpenkabel Ladepumpe | Pump cable loading pump | 18 | 15.38 | 18 | 15.84 | 4047416834979 | 0.08 | 0.076 | KG | 0.39 | CDM | 150 | 130 | 20 | MM | 85444290 | 1 |  |  | X | X | X |  |  |  |  | B
87182205320 | Reservoir | Ballon de stockage | Behälter | Reservoir | 75 | 1512.49 | 75 | 1557.86 | 4047416835266 | 68 | 57.8 | KG | 461.736 | CDM | 660 | 660 | 1060 | MM | 39251000 | 1 |  |  | X | X | - |  |  |  |  | B
87182205360 | Reservoir | Ballon de stockage | Behälter | Reservoir | 84 | 2325.91 | 84 | 2395.69 | 4047416835273 | 53 | 45.05 | KG | 183.6 | CDM | 600 | 340 | 900 | MM | 39251000 | 1 |  |  | X | X | X |  |  |  |  | B
87182205970 | Condensopvangxuk | Capacité de réserve | Kondensatsammler | Condensate receiver | 30 | 56.43 | 30 | 58.12 | 4051516073671 | 0.413 | 0.41 | KG | 6.422 | CDM | 260 | 190 | 130 | MM | 84145935 | 1 |  |  | X | X | X |  |  |  |  | B
87182206140 | Aansluitpijp | TUBE RACCORD GB152T83S | Anschlussrohr | Flow pipe | 40 | 137.26 | 40 | 141.38 | 4010009146889 | 0.272 | 0.258 | KG | 1.092 | CDM | 455 | 80 | 30 | MM | 84039090 | 1 |  |  | X | X | - |  |  |  |  | B
87182206150 | Aansluitpijp | TUYAU DE RACCORDEMENT GB 152T83S | Anschlussrohr | Flow pipe | 40 | 137.26 | 40 | 141.38 | 4010009146896 | 0.276 | 0.262 | KG | 3.22 | CDM | 460 | 100 | 70 | MM | 84039090 | 1 |  |  | X | X | - |  |  |  |  | B
87182206410 | DEBIETBEGRENZER TOP 14/400-3 30/475-3 SO | Limiteur de debit | Durchflussbegrenzer | Flow limiter | 48 | 296.13 | 48 | 305.01 | 4010009146902 | 0.755 | 0.641 | KG | 1.275 | CDM | 150 | 100 | 85 | MM | 84039090 | 1 |  |  | X | X | X |  |  |  |  | B
87182207020 | Houder manometer | Support manomètre | Halter Manometer | Fixing bracket manometer | 15 | 10.3 | 15 | 10.61 | 4010009197225 | 0.016 | 0.015 | KG | 0.252 | CDM | 105 | 60 | 40 | MM | 73269098 | 1 |  |  | X | X | X |  |  |  |  | B
87182207070 | Fabrieksmerk Buderus | Marquage Buderus | Logo Buderus | Trade mark badge Buderus | 20 | 19.32 | 20 | 19.9 | 4010009436683 | 0.005 | 0.004 | KG | 0.01 | CDM | 83 | 18 | 7 | MM | 39199080 | 1 |  |  | X | X | - |  |  |  |  | B
87182207310 | Vuldeur 40kW | Porte de remplissage 40kW | Fülltür 40kW | Charge door 40kW | 43 | - | 43 | - | 4010009633136 | 16.495 | 14.02 | KG | 28.35 | CDM | 630 | 360 | 125 | MM | 84039090 | 1 | Phased out |  | X | X | - |  |  |  |  | B
87182207330 | Schroef | Vis | Schraube | Screw | 18 | - | 18 | - | 4010009637936 | 0.079 | 0.075 | KG | 0.378 | CDM | 120 | 70 | 45 | MM | 84039090 | 1 | Phased out |  | X | - | - |  |  |  |  | B
87182207350 | Bevestigingsset | Jeu de pieces de fixation | Befestigungs-Set | Fixing set | 17 | - | 17 | - | 4010009637950 | 0.02 | 0.01 | KG | 0.001 | HL | 120 | 80 | 10 | MM | 84039090 | 1 | Phased out |  | X | X | - |  |  |  |  | B
87182207370 | Deur 40kW | Porte 40 kW | Tür 40 kW | Door 40 kW | 43 | 190.65 | 43 | 196.37 | 4010009638124 | 16 | 15.4 | KG | 0.28 | HL | 630 | 370 | 120 | MM | 84039090 | 1 |  |  | X | X | - |  |  |  |  | B
87182207430 | Schakelstang 25-40 kW | Tige de commande 25-40 kW | Schaltstange 25-40 kW | Switching rod 25-40 kW | 25 | - | 25 | - | 4010009638353 | 0.9 | 0.7 | KG | 0.106 | HL | 950 | 70 | 160 | MM | 84039090 | 1 | Phased out |  | X | - | - |  |  |  |  | B
87182207640 | Bevestigingsset (5x) | Jeu de piéces de fixation (5x) | Befestigungsset (5x) | mounting parts (5x) | 29 | 50.47 | 29 | 51.98 | 4010009692249 | 0.078 | 0.074 | KG | 0.056 | CDM | 35 | 80 | 20 | MM | 90329000 | 5 |  |  | X | X | X |  |  |  |  | B
87182207780 | ISOLATIE MODUL HW2..3 | Isolation thermique | Wärmedämmung | Heat insulation | 43 | 190.65 | 43 | 196.37 | 4010009161585 | 3.18 | 3.179 | KG | 0.832 | HL | 590 | 470 | 300 | MM | 84039090 | 1 |  |  | X | X | X |  |  |  |  | B
87182208070 | Voorwand blauw 40kW | Couvercle avant bleu 40kW | Vorderwand mitte blau 40kW | Front panel middel blue 40kW | 38 | - | 38 | - | 4010009642701 | 4.5 | 3.8 | KG | 35.328 | CDM | 640 | 460 | 120 | MM | 84039090 | 1 | Phased out |  | X | - | - |  |  |  |  | B
87182208190 | Zijwand links blauw S151-40 | Paroi latérale bleu 40kW | Seitenwand links blau 40kW | Side panel left blue 40kW | 44 | - | 44 | - | 4010009642923 | 9.7 | 7.9 | KG | 122.85 | CDM | 1350 | 700 | 130 | MM | 84039090 | 1 | Phased out |  | X | X | - |  |  |  |  | B
87182208460 | Zijwand rechts blauw S151-40 | Paroi latérale bleu 40kW | Seitenwand rechts blau 40kW | Side panel right blue 40kW | 44 | - | 44 | - | 4010009645252 | 9.7 | 7.9 | KG | 122.85 | CDM | 1350 | 700 | 130 | MM | 84039090 | 1 | Phased out |  | X | X | - |  |  |  |  | B
87182208510 | Voorwand zwart 40 kW | Couvercle avant supérieur noir 40kW | Vorderwand oben schwarz 40 kW | Front panel top black 40kW | 36 | - | 36 | - | 4010009645283 | 2.8 | 2.2 | KG | 0.25 | HL | 640 | 390 | 100 | MM | 84039090 | 1 | Phased out |  | X | - | - |  |  |  |  | B
87182208530 | Voorwand onder zwart S151-40 (0051) | Couvercle avant noir 40 kW | Vorderwand unten schwarz 40 kW | Front panel bottem black 40kW | 36 | - | 36 | - | 4010009645306 | 2.8 | 2.2 | KG | 0.25 | HL | 640 | 390 | 100 | MM | 84039090 | 1 | Phased out |  | X | X | - |  |  |  |  | B
87182208540 | Bevestigingsset | Jeu de pieces de fixation | Befestigungs-Set | Fixing set | 14 | - | 14 | - | 4010009645313 | 0.1 | 0.095 | KG | 0.001 | HL | 120 | 80 | 10 | MM | 84039090 | 1 | Phased out |  | X | - | - |  |  |  |  | B
87182208560 | Keramiek L288mm | Céramique L288mm | Keramik L=288mm | Ceramic L288mm | 30 | - | 30 | - | 4010009645320 | 1.505 | 1.279 | KG | 3.308 | CDM | 350 | 210 | 45 | MM | 25083000 | 1 | Phased out | 8738121552 | X | X | - |  |  |  |  | B
87182208570 | Keramiek L375mm | Céramique L375mm | Keramik L=375mm | Ceramic L375mm | 33 | 76.01 | 33 | 78.29 | 4010009645337 | 2.647 | 2.249 | KG | 5.591 | CDM | 355 | 350 | 45 | MM | 25083000 | 1 |  |  | X | X | - |  |  |  |  | B
87182208580 | Vuurvaste steen | Pierre réfractaire | Schamottstein | Fire brick | 42 | - | 42 | - | 4010009645344 | 5.86 | 4.981 | KG | 7.672 | CDM | 313 | 215 | 114 | MM | 73251000 | 1 | Phased out | 8738121553 | X | X | - |  |  |  |  | B
87182208600 | Keramiek L88mm Voor | Céramique L88mm avant | Keramik vorne L88mm | Ceramic L88mm front | 35 | - | 35 | - | 4010009646228 | 3.2 | 3 | KG | 3.864 | CDM | 230 | 140 | 120 | MM | 25083000 | 1 | Phased out |  | X | X | - |  |  |  |  | B
87182208610 | Keramiek L112mm Voor | Céramique L112mm avant | Keramik vorne L112mm | Ceramic L112mm front | 37 | - | 37 | - | 4010009646235 | 4.1 | 3.9 | KG | 3.864 | CDM | 230 | 140 | 120 | MM | 25083000 | 1 | Phased out |  | X | X | - |  |  |  |  | B
87182208640 | Keramiek L136mm Achter | Céramique L136mm arriere | Keramik hinten L136mm | Ceramic L136mm back | 38 | - | 38 | - | 4010009646259 | 4.315 | 3.667 | KG | 4.692 | CDM | 230 | 120 | 170 | MM | 25083000 | 1 | Phased out |  | X | X | - |  |  |  |  | B
87182208650 | Keramiek L112mm Achter | Céramique L112mm arriere | Keramik hinten L112mm | Ceramic L112mm back | 36 | - | 36 | - | 4010009646266 | 3.5 | 3.3 | KG | 3.864 | CDM | 230 | 140 | 120 | MM | 25083000 | 1 | Phased out |  | X | X | - |  |  |  |  | B
87182208660 | Keramiek L88mm Achter | Céramique L88mm arriere | Keramik hinten L88mm | Ceramic L88mm back | 35 | - | 35 | - | 4010009646273 | 2.584 | 2.196 | KG | 4.416 | CDM | 230 | 120 | 160 | MM | 25083000 | 1 | Phased out |  | X | X | - |  |  |  |  | B
87182208680 | Isolatie | Isolation | Isolierung | Insulation | 28 | - | 28 | - | 4010009646303 | 0.45 | 0.3 | KG | 3.875 | CDM | 615 | 210 | 30 | MM | 84039090 | 1 | Phased out |  | X | X | - |  |  |  |  | B
87182208700 | Isolatie | Isolation | Isolierung | Insulation | 28 | 44.99 | 28 | 46.34 | 4010009646327 | 0.4 | 0.25 | KG | 3.875 | CDM | 615 | 210 | 30 | MM | 84039090 | 1 |  |  | X | X | - |  |  |  |  | B
87182208720 | Keramiek NP15/1 | Céramique NP15/1 | Keramik NP15/1 | Ceramic NP15/1 | 22 | - | 22 | - | 4010009646389 | 0.46 | 0.437 | KG | 1.275 | CDM | 170 | 150 | 50 | MM | 25083000 | 1 | Phased out | 8738121556 | X | X | - |  |  |  |  | B
87182208730 | Keramiek NP40/2 | Céramique NP40/2 | Keramik NP40/1 | Ceramic NP40/2 | 23 | - | 23 | - | 4010009646396 | 0.719 | 0.611 | KG | 1.238 | CDM | 165 | 150 | 50 | MM | 25083000 | 1 | Phased out |  | X | X | - |  |  |  |  | B
87182208740 | Keramiek NP15/2 | Céramique NP15/2 | Keramik NP15/2 | Ceramic NP15/2 | 20 | - | 20 | - | 4010009646402 | 0.21 | 0.199 | KG | 1.238 | CDM | 150 | 165 | 50 | MM | 25083000 | 1 | Phased out |  | X | X | - |  |  |  |  | B
87182208820 | Keramiek L117mm | Céramique L117mm | Keramik L117mm | Ceramic L117mm | 32 | - | 32 | - | 4010009647218 | 2.42 | 2.057 | KG | 2.126 | CDM | 315 | 135 | 50 | MM | 25083000 | 1 | Phased out |  | X | X | - |  |  |  |  | B
87182208830 | Keramiek L89mm | Céramique L89mm | Keramik L89mm | Ceramic L89mm | 30 | - | 30 | - | 4010009647294 | 1.862 | 1.552 | KG | 2.268 | CDM | 133 | 310 | 55 | MM | 25083000 | 1 | Phased out |  | X | X | - |  |  |  |  | B
87182208840 | Keramiek L70mm | Céramique L70mm | Keramik L70mm | Ceramic L70mm | 28 | - | 28 | - | 4010009647409 | 1.45 | 1.232 | KG | 2.126 | CDM | 315 | 135 | 50 | MM | 25083000 | 1 | Phased out |  | X | X | - |  |  |  |  | B
87182209270 | Afdekking wit 290 - 450 | COUVERCLE BLANC POUR 290 - 450 | Abdeckung weiss 290 - 450 | Covering sheet white 290 - 450 | 29 | 50.47 | 29 | 51.98 | 4010009170044 | 0.158 | 0.15 | KG | 4.356 | CDM | 220 | 220 | 90 | MM | 73089098 | 1 |  |  | X | X | - |  |  |  |  | B
87182209470 | Deksel 190x75x30 | COUVERCLE POUR SC20 | Deckel 190x75x30 | cover 190x75x30 | 33 | 76.01 | 33 | 78.29 | 4010009160588 | 0.108 | 0.103 | KG | 1.187 | CDM | 113 | 191 | 55 | MM | 84879090 | 1 |  |  | X | - | - |  |  |  |  | B
87182209610 | FRONTALE AFDEKKING TOP22/275-3ZBS TOP30/ | Couvercle | Abdeckung | Covering sheet | 46 | 251.65 | 46 | 259.2 | 4047416834986 | 6.92 | 5.882 | KG | 84.864 | CDM | 1020 | 640 | 130 | MM | 84039090 | 1 |  |  | X | X | X |  |  |  |  | B
87182210390 | Stekker | PRISE | Stecker | Plug | 13 | 7.25 | 13 | 7.47 | 4010009160885 | 0.007 | 0.006 | KG | 0.14 | CDM | 100 | 70 | 20 | MM | 85366990 | 1 |  |  | X | X | X |  |  |  |  | B
87182210590 | Gastoevoerpijp | Tube arrivée gaz | Gaszuführungsrohr | Gas supply pipe | 32 | - | 32 | - | 4010009633365 | 0.304 | 0.288 | KG | 2.229 | CDM | 205 | 145 | 75 | MM | 84039090 | 1 | Phased out |  | X | X | X |  |  |  |  | B
87182210600 | Gaspijp | Tube gaz | Gasrohr | Gas pipe | 30 | 56.43 | 30 | 58.12 | 4010009633372 | 0.27 | 0.172 | KG | 2.633 | CDM | 225 | 180 | 65 | MM | 84039090 | 1 |  |  | X | X | X |  |  |  |  | B
87182210610 | Gaspijp | Tube gaz | Gasrohr | Gas pipe | 34 | - | 34 | - | 4047416809717 | 0.47 | 0.325 | KG | 8.55 | CDM | 254 | 229 | 147 | MM | 84039090 | 1 | Phased out |  | X | X | X |  |  |  |  | B
87182210630 | Pijp | Tube | Luftverbundrohr | Pressure balance tube | 12 | 5.71 | 12 | 5.88 | 4010009634034 | 0.014 | 0.013 | KG | 0.288 | CDM | 160 | 60 | 30 | MM | 40169300 | 1 |  |  | X | X | X |  |  |  |  | B
87182212440 | Aansluitpijp | Tuyau raccordement | Anschlussrohr | Flow pipe | 40 | 137.26 | 40 | 141.38 | 4010009168157 | 0.574 | 0.487 | KG | 12.075 | CDM | 420 | 230 | 125 | MM | 73079980 | 1 |  |  | X | X | X |  |  |  |  | B
87182212820 | Mantel | Jaquette | Ummantelung weiss | Coat | 51 | 362.24 | 51 | 373.11 | 4010009622420 | 11.3 | 7.46 | KG | 1.976 | HL | 980 | 420 | 480 | MM | 84039090 | 1 |  |  | X | X | X |  |  |  |  | B
87182213230 | Pakking AFM34 3/4" lichtgrijs (5x) | Joint AFM34 3/4" gris clair (5x) | Dichtung AFM34 3/4" hellgrau (5x) | Seal AFM34 3/4" lightgrey (5x) | 18 | 15.38 | 18 | 15.84 | 4010009436461 | 0.003 | 0.002 | KG | 0.027 | CDM | 90 | 60 | 5 | MM | 40169300 | 5 |  |  | X | X | X |  |  |  |  | B
87182213270 | KOPPELING TOP 14/400-3 SOLAR ZSB | Raccord | Adapter | Adapter | 28 | 44.99 | 28 | 46.34 | 4047416835730 | 0.088 | 0.083 | KG | 0.924 | CDM | 220 | 140 | 30 | MM | 84039090 | 1 |  |  | X | X | X |  |  |  |  | B
87182213470 | Gasregelblok SIT 848 | Bloc gaz SIT 848 | Gasarmatur SIT 848 | Gas valve SIT 848 | 44 | 209.71 | 44 | 216 | 4010009634232 | 0.79 | 0.671 | KG | 2.001 | CDM | 145 | 120 | 115 | MM | 84818099 | 1 |  |  | X | X | X |  |  |  |  | B
87182213570 | Buissmeltveiligheid 5x20 2,5A T | Fusible 5x20 2,5A T | Sicherungseinsatz 5x20 2,5A T everp | Fusing element 5x20 2,5A T | 17 | 13.61 | 17 | 14.02 | 4010009437451 | 0.015 | 0.01 | KG | 450 | MMQ | 18 | 5 | 5 | MM | 85361010 | 1 |  |  | X | X | X |  |  |  |  | B
87182213580 | Zekeringhouder | Support de fusible | Sicherungshalter-Kappe everp | Fuseholder cap | 18 | 15.38 | 18 | 15.84 | 4010009437857 | 0.004 | 0.003 | KG | 0.002 | CDM | 20 | 10 | 10 | MM | 39269097 | 1 |  |  | X | X | X |  |  |  |  | B
87182213990 | Kabel NTC | Câble NTC | Kabel NTC | Cable NTC | 28 | 44.99 | 28 | 46.34 | 4047416835006 | 0.097 | 0.092 | KG | 0.8 | CDM | 160 | 200 | 25 | MM | 85444290 | 1 |  |  | X | X | X |  |  |  |  | B
87182214220 | Menginrichting | Chambre de melange | Mischventil WW-Mischstation everp | mixer valve hot water-mixerstation | 51 | 362.24 | 51 | 373.11 | 4047416891149 | 0.62 | 0.558 | KG | 0.42 | CDM | 120 | 70 | 50 | MM | 84818079 | 1 |  |  | X | X | X |  |  |  |  | B
87182214500 | Koppeling 15mm (2x) | Raccord sonde sanitaire 15mm (2x) | Verschraubung 15mm (2x) | Connection union 15mm (2x) | 23 | 25.66 | 23 | 26.43 | 4010009438663 | 0.135 | 0.128 | KG | 0.375 | CDM | 100 | 75 | 50 | MM | 73181900 | 2 |  |  | X | X | X |  |  |  |  | B
87182214510 | KOPPELING (2) 18 MM AGS 5/5E | RACCORD SONDE SANITAIRE 18MM(2X) | Verschraubung 18mm (2x) | Connection union 18mm (2x) | 27 | 39.64 | 27 | 40.83 | 4010009438670 | 0.105 | 0.099 | KG | 0.4 | CDM | 100 | 80 | 50 | MM | 73181639 | 1 |  |  | X | X | X |  |  |  |  | B
87182214520 | KOPPELING (2) 22 MM AGS 10 | RACC SONDE SANITAIRE 22MM (2x) | Verschraubung 22mm (2x) | Connection union 22mm (2x) | 22 | 23.52 | 22 | 24.23 | 4010009438687 | 0.084 | 0.079 | KG | 0.025 | CDM | 35 | 35 | 20 | MM | 73181639 | 1 |  |  | X | X | X |  |  |  |  | B
87182214530 | Koppeling 28mm | Racc 28mm KS0150-6bar (x2) | Verschraubung 28mm | Connection union 28mm | 37 | 105.99 | 37 | 109.17 | 4010009438694 | 0.129 | 0.122 | KG | 0.072 | CDM | 90 | 40 | 20 | MM | 73181639 | 1 |  |  | X | X | - |  |  |  |  | B
87182214540 | Doorstroombegrenzer 1"x 3/4"AG | Limiteur de debit de station solaire | Durchflussbegrenzer 1"x3/4" AG | Flow limiter 1"x3/4"AG | 38 | 115.16 | 38 | 118.61 | 4010009438700 | 0.618 | 0.6 | KG | 1.02 | CDM | 170 | 80 | 75 | MM | 73219000 | 1 |  |  | X | X | X |  |  |  |  | B
87182214550 | Doorstroombegrenzer 0,5-6 l/min. | Limiteur de debit | Durchflussbegrenzer 0,5-6l/min | Flow limiter 0,5-6l/min | 50 | 336.82 | 50 | 346.92 | 4010009438717 | 0.68 | 0.578 | KG | 1.5 | CDM | 150 | 100 | 100 | MM | 73219000 | 1 |  |  | X | X | X |  |  |  |  | B
87182214560 | Doorstroombegrenzer 2-16 l/min. | Limiteur de débit 2-16l/min1"FLxM28 1. | Durchflussbegrenzer 2-16l/min1"FLxM28 1. | Flow limiter 2-16l/min1"FLxM28 1.5AG | 50 | 336.82 | 50 | 346.92 | 4010009438724 | 0.669 | 0.568 | KG | 1.45 | CDM | 145 | 100 | 100 | MM | 73219000 | 1 |  |  | X | X | X |  |  |  |  | B
87182214570 | Doorstroombegrenzer 2-16 l/min. | Limiteur de debit 2-16l/min 1"FLxM28 1.5 | Durchflussbegrenzer 2-16 l/min 1"FLxM28 | Flow limiter 2-16l/min 1"FLxM28 1.5AG | 49 | 316.47 | 49 | 325.96 | 4010009438731 | 0.6 | 0.54 | KG | 1.233 | CDM | 145 | 85 | 100 | MM | 73219000 | 1 |  |  | X | X | X |  |  |  |  | B
87182214580 | Doorstroombegrenzer 8-26 l/min. | Limiteur de débit 8-26l/min | Durchflussbegrenzer 8-26 l/min | Flow limiter 8-26l/min | 51 | 362.24 | 51 | 373.11 | 4010009438748 | 0.576 | 0.489 | KG | 1.397 | CDM | 140 | 105 | 95 | MM | 84818099 | 1 |  |  | X | X | - |  |  |  |  | B
87182214600 | Pomp 15/40 | Circulateur 4m ups 15-40 | Pumpe 15/40 | Pump 15/40 | 44 | - | 44 | - | 4010009438762 | 2.1 | 2.021 | KG | 3.138 | CDM | 183 | 135 | 127 | MM | 84137030 | 1 | Phased out | 8735300748 | X | X | - |  |  |  |  | B
87182214610 | Pomp UPS 15-70 130mm | Pompe UPS 15-70 130mm | Pumpe UPS 15-70 130mm | Pump UPS 15-70 130mm | 45 | - | 45 | - | 4010009438779 | 2.3 | 1.955 | KG | 4.3 | CDM | 245 | 135 | 130 | MM | 84137030 | 1 | Phased out | 8735300748 | X | X | - |  |  |  |  | B
87182214620 | Pomp 8M | Circulateur 8M UPS 25-80 | Pumpe 8M UPS 25-80 | Pump 8M UPS 25-80 | 59 | - | 59 | - | 4010009438786 | 4.827 | 4.102 | KG | 5.627 | CDM | 197 | 197 | 145 | MM | 84137030 | 1 | Phased out | 8735300749 | X | X | - |  |  |  |  | B
87182214640 | Dichting 30 x 22 x 2 (2 x) | Joint 30 x 22 x 2 mm (2x) | Dichtung 30 x 22 x 2 mm (2x) | Seal 30 x 22 x 2mm (2x) | 28 | 44.99 | 28 | 46.34 | 4010009438809 | 0.02 | 0.019 | KG | 0.016 | CDM | 90 | 60 | 3 | MM | 84039090 | 2 |  |  | X | X | X |  |  |  |  | B
87182214650 | Dichting 45 x 33 x 2 | Joint 45 x 33 x 2 mm | Dichtung 45 x 33 x 2 mm | Seal 45 x 33 x 2 mm | 34 | 82.62 | 34 | 85.1 | 4010009438816 | 0.015 | 0.005 | KG | 0.019 | CDM | 120 | 2 | 80 | MM | 40169300 | 1 |  |  | X | - | - |  |  |  |  | B
87182214660 | Zekerheidsgroep | Groupe de sécurité | Sicherheitsgruppe | Safety group | 49 | 316.47 | 49 | 325.96 | 4010009438823 | 0.972 | 0.826 | KG | 3.647 | CDM | 195 | 170 | 110 | MM | 84039090 | 1 |  |  | X | X | X |  |  |  |  | B
87182214670 | Zekerheidsgroep | Groupe de securite station solaire | Sicherheitsgruppe rechts (6 bar) | Safety group right (6 bar) | 48 | 296.13 | 48 | 305.01 | 4010009438830 | 0.81 | 0.688 | KG | 2.772 | CDM | 180 | 140 | 110 | MM | 84039090 | 1 |  |  | X | X | X |  |  |  |  | B
87182214700 | Overstortventiel 6 bar DN15 | SOUPAPE DE SECURITE 6 BAR DN15 | Sicherheitsventil 6 bar DN15 | Safety relief valve 6 bar DN15 | 31 | 62.91 | 31 | 64.8 | 4010009438861 | 0.23 | 0.218 | KG | 0.4 | CDM | 100 | 80 | 50 | MM | 84814090 | 1 |  |  | X | X | X |  |  |  |  | B
87182214720 | Manometer 10 bar | Manomètre 10 bar, 3/8" | Manometer 10 bar, 3/8" | Manometer 10 bar, 3/8 | 40 | 137.26 | 40 | 141.38 | 4010009438885 | 0.178 | 0.169 | KG | 1.45 | CDM | 145 | 100 | 100 | MM | 84039090 | 1 |  |  | X | X | X |  |  |  |  | B
87182214730 | Dichting 24 x 17 x 2 | Joint 24 x 17 x 2 mm (2x) | Dichtung 24 x 17 x 2 mm (2x) | Seal 24 x 17 x 2 mm (2x) | 26 | 34.2 | 26 | 35.23 | 4010009438892 | 0.003 | 0.002 | KG | 0.016 | CDM | 90 | 60 | 3 | MM | 84039090 | 1 |  |  | X | X | X |  |  |  |  | B
87182214740 | Thermometer blauw NG50, 0-120 Grad C | Thermometre bleu pour station solaire | Thermometer blau NG50, 0-120 Grad C | Thermometer blue NG50, 0-120 Grad C | 22 | 23.52 | 22 | 24.23 | 4010009438908 | 0.05 | 0.047 | KG | 0.564 | CDM | 115 | 70 | 70 | MM | 90251900 | 1 |  |  | X | X | X |  |  |  |  | B
87182214750 | Thermometer rood | Thermometre rouge pour station solaire | Thermometer rot NG50, 0-120 Grad C | Thermometer red NG50, 0-120 Grad C | 22 | 23.52 | 22 | 24.23 | 4010009438915 | 0.052 | 0.049 | KG | 0.564 | CDM | 115 | 70 | 70 | MM | 90251900 | 1 |  |  | X | X | X |  |  |  |  | B
87182214770 | Retour kogelkraan | ROBINET A BOULE RETOUR | Kugelhahn Rücklauf | Return ball valve | 45 | 230.04 | 45 | 236.94 | 4010009438939 | 0.433 | 0.411 | KG | 1.575 | CDM | 150 | 105 | 100 | MM | 84039090 | 1 |  |  | X | X | X |  |  |  |  | B
87182214780 | Aanvoer kogelkraan | ROBINET A BOULE DEPART | Kugelhahn Vorlauf | Flow Supply-ball valve | 43 | 190.65 | 43 | 196.37 | 4010009438946 | 0.324 | 0.307 | KG | 1.65 | CDM | 150 | 110 | 100 | MM | 84039090 | 1 |  |  | X | X | X |  |  |  |  | B
87182214790 | Kogelkraan | Robinet à boule | Kugelhahn | Ball valve | 44 | 209.71 | 44 | 216 | 4010009438953 | 0.306 | 0.29 | KG | 1.494 | CDM | 145 | 103 | 100 | MM | 84818081 | 1 |  |  | X | X | X |  |  |  |  | B
87182214800 | Kogelkraan | Robinet à boule | Kugelhahn | Ball valve | 44 | 209.71 | 44 | 216 | 4010009438960 | 0.418 | 0.397 | KG | 1.575 | CDM | 150 | 105 | 100 | MM | 84818081 | 1 |  |  | X | X | X |  |  |  |  | B
87182214840 | Kogelkraan | Robinet à boule | Kugelhahn | Ball valve | 50 | 336.82 | 50 | 346.92 | 4010009439004 | 0.577 | 0.49 | KG | 1.5 | CDM | 150 | 100 | 100 | MM | 84039090 | 1 |  |  | X | X | X |  |  |  |  | B
87182214850 | Rubber 3/8" 150 gr. | Bouchon 3/8" 150°c | Stopfen 3/8" 150°C | Grommet 3/8" 150°C | 28 | 44.99 | 28 | 46.34 | 4010009439011 | 0.025 | 0.023 | KG | 0.006 | CDM | 20 | 20 | 15 | MM | 84039090 | 1 |  |  | X | X | X |  |  |  |  | B
87182215050 | Pompkabel | Faisceau circulateur 2,2 m | Pumpenkabel 2,2 m | Pump cable 2,2 m | 41 | 151.24 | 41 | 155.78 | 4010009439219 | 0.17 | 0.161 | KG | 1.233 | CDM | 145 | 85 | 100 | MM | 85444991 | 1 |  |  | X | X | X |  |  |  |  | B
87182215120 | KABEL POMP AGS 5/ISM1/2 + TDS100 (KORTE | FAISCEAU CIRCULATEUR 460mm | Pumpenkabel 460mm | Pump cable 460mm | 35 | 89.6 | 35 | 92.29 | 4010009439271 | 0.25 | 0.225 | KG | 4 | CDM | 200 | 100 | 200 | MM | 85444991 | 1 |  |  | X | X | X |  |  |  |  | B
87182216630 | Manometer 10 bar 1/4 | MANOMETRE 10 BAR, 1/4" | Manometer 10 bar, 1/4" | Manometer 10 bar, 1/4 | 27 | - | 27 | - | 4010009537373 | 0.171 | 0.154 | KG | 1.233 | CDM | 145 | 85 | 100 | MM | 90262080 | 1 | Phased out | 8735300266 | X | X | - |  |  |  |  | B
87182216880 | Afdekking 28x61x6 zilver | Recouvrement 28x61x6 argent | Abdeckung 28x61x6 silber | Cover plate 28x61x6 silver | 15 | 10.3 | 15 | 10.61 | 4010009679547 | 0.007 | 0.006 | KG | 0.042 | CDM | 70 | 30 | 20 | MM | 73089098 | 1 |  |  | X | X | X |  |  |  |  | B
87182216940 | ONTLUCHTER 1/2" P500/750/100-120S | Vanne de purge 1/2" | Entlüftungsventil 1/2" everp | Deairing 1/2 | 14 | 8.84 | 14 | 9.11 | 4010009679592 | 0.2 | 0.08 | KG | 0.027 | CDM | 30 | 30 | 30 | MM | 90322000 | 1 |  |  | X | X | X |  |  |  |  | B
87182217280 | Pomp UPM 15-70CHG | Circulateur UPM 15-70CHG | Pumpe UPM 15-70CHG | Pump UPM 15-70CHG | 51 | 362.24 | 51 | 373.11 | 4010009677116 | 2 | 1.7 | KG | 5.107 | CDM | 209 | 164 | 149 | MM | 84137030 | 1 |  |  | X | X | X |  |  |  |  | B
87182217330 | Reservoir | Ballon de stockage | Behälter | Reservoir | 71 | 1270.99 | 71 | 1309.12 | 4047416835303 | 43.6 | 37.06 | KG | 348.48 | CDM | 660 | 660 | 800 | MM | 39251000 | 1 |  |  | X | X | X |  |  |  |  | B
87182217360 | Afdichting | Couvercle | Abdeckung | Covering sheet | 38 | 115.16 | 38 | 118.61 | 4047416835310 | 5.27 | 4.479 | KG | 88.128 | CDM | 1020 | 640 | 135 | MM | 84039090 | 1 |  |  | X | X | X |  |  |  |  | B
87182221830 | AFDEKPLAAT BOVEN TOP22/275-3ZBS TOP30/37 | Couvercle | Abdeckung | Covering sheet | 36 | 96.97 | 36 | 99.88 | 4047416835020 | 5.409 | 2.873 | KG | 0.343 | HL | 820 | 654 | 64 | MM | 84039090 | 1 |  |  | X | X | X |  |  |  |  | B
87182221840 | ZIJPANEEL TOP22/275-3ZBS TOP30/375-3ZBS | Couvercle | Abdeckung | Covering sheet | 35 | 89.6 | 35 | 92.29 | 4047416835037 | 3.933 | 2.699 | KG | 0.916 | HL | 940 | 650 | 150 | MM | 84039090 | 1 |  |  | X | X | X |  |  |  |  | B
87182222550 | Microschakelaar | Microrupteur | Mikroschalter | Microswitch | 26 | - | 26 | - | 4010009639060 | 0.08 | 0.076 | KG | 0.12 | CDM | 100 | 60 | 20 | MM | 84039090 | 1 | Phased out |  | X | X | - |  |  |  |  | B
87182222560 | Afsluiting | Serrure | Verschluss | Lock | 16 | - | 16 | - | 4010009639077 | 0.011 | 0.01 | KG | 0.054 | CDM | 90 | 60 | 10 | MM | 39174000 | 1 | Phased out |  | X | X | - |  |  |  |  | B
87182222590 | Condensator | Condensateur | Kondensator | Capacitor | 23 | - | 23 | - | 4010009639091 | 0.042 | 0.039 | KG | 0.18 | CDM | 120 | 60 | 25 | MM | 84039090 | 1 | Phased out |  | X | - | - |  |  |  |  | B
87182222730 | Borstel | Brosse | Bürste | Brush | 21 | - | 21 | - | 4010009647522 | 0.119 | 0.113 | KG | 1.238 | CDM | 165 | 150 | 50 | MM | 84039090 | 1 | Phased out |  | X | - | - |  |  |  |  | B
87182222880 | Afdichting | Couvercle | Abdeckung | Covering sheet | 41 | 151.24 | 41 | 155.78 | 4047416835358 | 5.385 | 3.558 | KG | 75.348 | CDM | 920 | 630 | 130 | MM | 84039090 | 1 |  |  | X | X | X |  |  |  |  | B
87182222890 | Afdichting | Couvercle | Abdeckung 170 | Covering sheet | 42 | 171.59 | 42 | 176.74 | 4047416835365 | 6.014 | 4.305 | KG | 80.262 | CDM | 980 | 630 | 130 | MM | 84039090 | 1 |  |  | X | X | X |  |  |  |  | B
87182223050 | KOPPELING TOP 22/375-3 ZSB | Raccord | Adapter | Adapter | 28 | 44.99 | 28 | 46.34 | 4047416835747 | 0.088 | 0.083 | KG | 0.988 | CDM | 190 | 130 | 40 | MM | 84039090 | 1 |  |  | X | X | X |  |  |  |  | B
87182223060 | KOPPELING TOP30/375-3 30/475-3 SOLAR ZSB | Raccord | Adapter | Adapter | 25 | 31 | 25 | 31.93 | 4047416835754 | 0.097 | 0.092 | KG | 0.8 | CDM | 160 | 125 | 40 | MM | 84039090 | 1 |  |  | X | X | X |  |  |  |  | B
87182223150 | Adapter | Raccord | Adapter | Adapter | 25 | 31 | 25 | 31.93 | 4010009634591 | 0.017 | 0.016 | KG | 0.03 | CDM | 50 | 30 | 20 | MM | 84039090 | 1 |  |  | X | X | X |  |  |  |  | B
87182223400 | Keramiek D310mm | Céramique D310mm | Keramik D310mm | Ceramic D310mm | 44 | - | 44 | - | 4010009645382 | 5.36 | 4.556 | KG | 13.595 | CDM | 530 | 270 | 95 | MM | 25083000 | 1 | Phased out | 8738121559 | X | X | - |  |  |  |  | B
87182223410 | Keramiek D392mm | Céramique D392mm | Keramik D392mm | Ceramic D392mm | 47 | - | 47 | - | 4010009645399 | 7.333 | 6.233 | KG | 11.636 | CDM | 535 | 290 | 75 | MM | 25083000 | 1 | Phased out |  | X | X | - |  |  |  |  | B
87182223660 | T-stuk | Raccord en T | T-Stück | T-piece | 19 | 17.42 | 19 | 17.94 | 4054925862393 | 0.086 | 0.081 | KG | 0.462 | CDM | 110 | 120 | 35 | MM | 74122000 | 1 |  |  | X | X | X |  |  |  |  | B
87182224780 | Stop (5 x) | Bouchon (5x) | Stopfen (5x) | Stopper (5x) | 15 | 10.3 | 15 | 10.61 | 4047416333106 | 0.017 | 0.015 | KG | 0.037 | CDM | 55 | 45 | 15 | MM | 39235090 | 5 |  |  | X | X | X |  |  |  |  | B
87182226680 | Aanvoerleiding | Tube départ | Vorlaufrohr | Flow pipe | 40 | 137.26 | 40 | 141.38 | 4010009210108 | 0.642 | 0.545 | KG | 18.2 | CDM | 700 | 200 | 130 | MM | 84039090 | 1 |  |  | X | X | X |  |  |  |  | B
87182227200 | KABEL TOP 14/400-3 30/475-3 SOLAR ZSB | Câble bus | Kabel Bus | Cable bus | 17 | 13.61 | 17 | 14.02 | 4047416835396 | 0.042 | 0.039 | KG | 0.169 | CDM | 130 | 130 | 10 | MM | 85444290 | 1 |  |  | X | X | X |  |  |  |  | B
87182227440 | Afdekschroef | Vis de fermeture | Verschlussschraube | Locking Screw | 10 | 3.32 | 10 | 3.42 | 4047416933542 | 0.005 | 0.004 | KG | 0.001 | CDM | 140 | 60 | 10 | MM | 73181595 | 1 |  |  | X | X | - |  |  |  |  | B
87182228430 | LUCHTBEGRENZER TOP 14/400-3 SOLAR ZSB | Limiteur d`air | Luftbegrenzer | Air limiter | 22 | 23.52 | 22 | 24.23 | 4047416781785 | 0.088 | 0.07 | KG | 0.788 | CDM | 100 | 105 | 75 | MM | 39269097 | 1 |  |  | X | X | X |  |  |  |  | B
87182228440 | Bescherm | Carter | Gehäuse | Casing | 25 | 31 | 25 | 31.93 | 4047416781808 | 0.158 | 0.14 | KG | 1.98 | CDM | 150 | 120 | 110 | MM | 84039090 | 1 |  |  | X | X | X |  |  |  |  | B
87182228450 | Membraan | Membrane | Membrane | Diaphragm | 18 | 15.38 | 18 | 15.84 | 4047416781822 | 0.023 | 0.02 | KG | 0.098 | CDM | 70 | 70 | 20 | MM | 39269097 | 1 |  |  | X | X | X |  |  |  |  | B
87182228960 | Kabel ISM-boiler NTC | Câble ISM-Ballon NTC | Kabel ISM-Speicher NTC | Cable ISM-cylinder NTC | 38 | 115.16 | 38 | 118.61 | 4047416835419 | 0.069 | 0.065 | KG | 0.605 | CDM | 220 | 110 | 25 | MM | 85444290 | 1 |  |  | X | X | X |  |  |  |  | B
87182230090 | KABELSET TOP 30/375-3 ZSB | Faisceau de câbles | Kabelbaum | Cable tree | 36 | 96.97 | 36 | 99.88 | 4047416898001 | 0.14 | 0.13 | KG | 3.738 | CDM | 325 | 230 | 50 | MM | 85444290 | 1 |  |  | X | X | X |  |  |  |  | B
87182230600 | Isolatie extra set 400-1000 L | Isolation supérieure 400-1000 I | Wärmeschutz Zusatzset 400-1000 L | Thermal insulation addit. set 400-1000 | 18 | 15.38 | 18 | 15.84 | 4047416820477 | 0.405 | 0.384 | KG | 9.576 | CDM | 280 | 285 | 120 | MM | 84039090 | 1 |  |  | X | - | - |  |  |  |  | B
87182232670 | Isolatie | ISOLATION | Isolierung | Insulation | 41 | 151.24 | 41 | 155.78 | 4047416826004 | 1 | 0.85 | KG | 48 | CDM | 200 | 500 | 480 | MM | 84039090 | 1 |  |  | X | X | X |  |  |  |  | B
87182232680 | FLEXIBEL VERLENGSTUK EXPANSIEVAT VENTIEL | RALLONGE HYDRAULIQUE GB152T170 | Verlängerung | Extension | 40 | 137.26 | 40 | 141.38 | 4047416826011 | 0.126 | 0.119 | KG | 1.575 | CDM | 150 | 105 | 100 | MM | 84039090 | 1 | Uitlopend, beschikbaar tot einde voorraad / Discontinué, disponible jusqu'à épuisement des stocks |  | X | X | X |  |  |  |  | B
87182233610 | KOPPELING TOP 22/275-3 30/375-3 ZSB | Raccord | Adapter | Adapter | 21 | 21.6 | 21 | 22.25 | 4047416835761 | 0.02 | 0.018 | KG | 0.765 | CDM | 180 | 85 | 50 | MM | 84039090 | 1 |  |  | X | X | X |  |  |  |  | B
87182233950 | Pijp | Tube | Rohr Warmwasser - Wellrohr | Pipe | 37 | 105.99 | 37 | 109.17 | 4047416835426 | 0.077 | 0.073 | KG | 0.413 | CDM | 150 | 110 | 25 | MM | 74111090 | 1 |  |  | X | X | X |  |  |  |  | B
87182234720 | Lipring DN80 | Joint DN80 | Dichtung | Seal | 20 | 19.32 | 20 | 19.9 | 4047416954776 | 0.016 | 0.015 | KG | 0.081 | CDM | 90 | 90 | 10 | MM | 84842000 | 1 |  |  | X | X | X |  |  |  |  | B
87182234730 | Lipring DN125 | Joint DN125 | Dichtung | Seal | 16 | 11.93 | 16 | 12.29 | 4047416954783 | 0.013 | 0.012 | KG | 0.196 | CDM | 140 | 140 | 10 | MM | 84842000 | 1 |  |  | X | X | X |  |  |  |  | B
87182235870 | Isolatie 2480x810x80mm | Isolation 2480x810x80mm | Isolierung 2480x810x80mm | Insulation (80 mm) | 57 | 596.1 | 57 | 613.98 | 4047416299778 | 10.8 | 10.5 | KG | 160.704 | CDM | 2480 | 80 | 810 | MM | 84039090 | 1 |  |  | X | - | - |  |  |  |  | B
87182235940 | Junkers Logo | Junkers Logo | Junkers Logo | Junkers Logo | 21 | 21.6 | 21 | 22.25 | 4047416300122 | 0.015 | 0.004 | KG | 0.006 | CDM | 115 | 50 | 1 | MM | 85444290 | 1 |  |  | X | X | - |  |  |  |  | B
87182235960 | Koppeling GB 152 T kpl | Raccord sonde sanitaire GB 152 T kpl | Verschraubung GB 152 T kpl | Connection union GB 152 T-170L compl | 39 | 125.33 | 39 | 129.09 | 4047416769233 | 0.458 | 0.435 | KG | 1.898 | CDM | 150 | 115 | 110 | MM | 84039090 | 1 |  |  | X | X | - |  |  |  |  | B
87182238550 | GASBUIS TOP 22/275-3 14/400-3 SOLAR ZSB | Tube gaz | Gasrohr | Gas pipe | 27 | 39.64 | 27 | 40.83 | 4047416781860 | 0.204 | 0.198 | KG | 1.344 | CDM | 280 | 160 | 30 | MM | 39172190 | 1 |  |  | X | X | X |  |  |  |  | B
87182238900 | Inlegstuk | Pièce d'insertion | Eindeckblech un re senkr Schi 2Koll | Covering sheet bel ri vert slate 2Kol | 47 | - | 47 | - | 4047416741604 | 3.5 | 3.2 | KG | 3.804 | CDM | 133 | 260 | 110 | MM | 84199085 | 1 | Phased out |  | X | X | - |  |  |  |  | B
87182238910 | Inlegstuk | Pièce d'insertion | Eindeckblech un li senkr Schi 2Koll | Plate sheet bel left vert slate 2Kol | 47 | 274.53 | 47 | 282.77 | 4047416741659 | 2.038 | 1.732 | KG | 63.516 | CDM | 1580 | 335 | 120 | MM | 84199085 | 1 |  |  | X | X | X |  |  |  |  | B
87182238920 | deksel onderen midden rechts | Tôle de couverture | Eindeckblech un mi senkr Schi 2Koll | Covering sheet bel mi vert slate 2Kol | 45 | 230.04 | 45 | 236.94 | 4047416741703 | 1.48 | 1.258 | KG | 49.335 | CDM | 1300 | 330 | 115 | MM | 84199085 | 1 |  |  | X | X | X |  |  |  |  | B
87182238980 | deksel onderen links | Tôle de couverture | Eindeckblech un li senkr Schi 1Koll | Covering sheet bel le vert slate 1Kol | 46 | - | 46 | - | 4047416741901 | 2.2 | 1.9 | KG | 27.17 | CDM | 950 | 260 | 110 | MM | 73089098 | 1 | Phased out |  | X | - | - |  |  |  |  | B
87182238990 | deksel onderen rechts | Tôle de couverture | Eindeckblech un re senkr Schi 1Koll | Covering sheet bel ri vert slate 1Kol | 46 | - | 46 | - | 4047416741956 | 2.2 | 1.9 | KG | 27.17 | CDM | 950 | 260 | 110 | MM | 73089098 | 1 | Phased out |  | X | - | - |  |  |  |  | B
87182239000 | Afdekplaat | Tôle de protection | Abdeckblech oben | Covering sheet upper | 53 | 427.06 | 53 | 439.87 | 4047416705316 | 5.5 | 4.675 | KG | 101.66 | CDM | 130 | 460 | 1700 | MM | 73089098 | 1 |  |  | X | X | - |  |  |  |  | B
87182239040 | afdichtingsband | ruban isolant | Dichtband dreieckig | Sealing band | 26 | 34.2 | 26 | 35.23 | 4047416704517 | 1.5 | 1.2 | KG | 30 | CDM | 500 | 300 | 200 | MM | 40169300 | 1 |  |  | X | X | X |  |  |  |  | B
87182239220 | Moer 1" | Ecrou 1" | Mutter_Überwurfmutter 1" | Nut union nut 1" | 30 | 56.43 | 30 | 58.12 | 4051516691523 | 0.085 | 0.08 | KG | 0.66 | CDM | 50 | 120 | 110 | MM | 90329000 | 1 |  |  | X | X | X |  |  |  |  | B
87182239630 | Pomp | Circulateur | Pumpe | Pump | 49 | 316.47 | 49 | 325.96 | 4047416697116 | 2.2 | 1.98 | KG | 3.724 | CDM | 190 | 140 | 140 | MM | 84137030 | 1 |  |  | X | - | - |  |  |  |  | B
87182239660 | Klemring 15mm (6x) | Bicône 15mm (6x) | Klemmring 15mm (6x) | Flow limiter 0,5-6l/min US/CA | 36 | 96.97 | 36 | 99.88 | 4047416708027 | 0.195 | 0.185 | KG | 0.098 | CDM | 130 | 30 | 25 | MM | 73181900 | 6 |  |  | X | X | X |  |  |  |  | B
87182239910 | Ventiel | Robinet | Ventil kpl. | Globe valve | 42 | 171.59 | 42 | 176.74 | 4047416697161 | 0.852 | 0.724 | KG | 1.5 | CDM | 150 | 100 | 100 | MM | 84039090 | 1 |  |  | X | X | X |  |  |  |  | B
87182240110 | Bevestigingsring schroef DN50 voor SBS10 | JEU DE RACCORDS ECHANG.PISC.SBS | Anschlusssatz | Connection set | 40 | 137.26 | 40 | 141.38 | 4047416697178 | 0.395 | 0.375 | KG | 3.375 | CDM | 150 | 150 | 150 | MM | 84818039 | 1 |  |  | X | X | - |  |  |  |  | B
87182240810 | Spanveer (1x) | Tôle torsadé de maintien (1x) | Spannfeder (1x) everp | Clamping spring (1x) | 20 | 19.32 | 20 | 19.9 | 4047416742847 | 0.004 | 0.003 | KG | 0.002 | CDM | 80 | 6 | 4 | MM | 73209090 | 1 |  |  | X | X | X |  |  |  |  | B
87182240820 | Afdekking wit (1x) | Couvercle blanc (1x) | Abdeckung weiss (1x) everp | Cover white (1x) | 25 | 31 | 25 | 31.93 | 4047416742885 | 0.006 | 0.005 | KG | 0.042 | CDM | 120 | 70 | 5 | MM | 73089098 | 1 |  |  | X | X | X |  |  |  |  | B
87182242070 | Ventilator | Ventilateur | Gebläse | Centrifugal blower | 48 | 296.13 | 48 | 305.01 | 4047416878324 | 1.718 | 1.7 | KG | 13.685 | CDM | 335 | 190 | 215 | MM | 84145935 | 1 |  |  | X | X | X |  |  |  |  | B
87182242090 | KABELSET TOP 22/275-3 14/400-3 SOLAR 30/ | Faisceau | Kabelbaum | Harness main | 36 | 96.97 | 36 | 99.88 | 4047416791487 | 0.144 | 0.136 | KG | 0.91 | CDM | 200 | 130 | 35 | MM | 85444290 | 1 |  |  | X | X | X |  |  |  |  | B
87182242530 | Logo Buderus | Logo Buderus | Logo Buderus everp | Logo Buderus | 10 | 3.32 | 10 | 3.42 | 4047416630892 | 0.01 | 0.008 | KG | 0.155 | CDM | 148 | 210 | 5 | MM | 84039090 | 1 |  |  | X | X | - |  |  |  |  | B
87182242670 | Demper (2x) | Amortisseur de porte (2x) | Daempfer-Set (2x) | Damper (2x) | 14 | 8.84 | 14 | 9.11 | 4047416772929 | 0.007 | 0.006 | KG | 0.062 | CDM | 80 | 60 | 13 | MM | 84039090 | 2 |  |  | X | X | X |  |  |  |  | B
87182243020 | Afsluiting (1x) | Serrure (1x) | PUSH/PUSH Verschluss (1x) | Latch (1x) | 10 | 3.32 | 10 | 3.42 | 4047416772936 | 0.005 | 0.004 | KG | 0.014 | CDM | 30 | 80 | 6 | MM | 96200091 | 1 |  |  | X | X | X |  |  |  |  | B
87182243420 | Reservoir 210 solar | Ballon de stockage 210 solar | Behälter 210 solar | Reservoir 210 solar | 80 | 1931.91 | 80 | 1989.87 | 4047416863078 | 75 | 75 | KG | 505.296 | CDM | 660 | 660 | 1160 | MM | 39251000 | 1 |  |  | X | X | X |  |  |  |  | B
87182243440 | Manometer | Manomètre | Manometer | Pressure Gauge | 29 | 50.47 | 29 | 51.98 | 4047416947716 | 0.022 | 0.02 | KG | 0.243 | CDM | 90 | 90 | 30 | MM | 90262040 | 1 |  |  | X | X | X |  |  |  |  | B
87182243450 | Gasregelblok | Bloc gaz | Gasarmatur | Gas valve | 43 | 190.65 | 43 | 196.37 | 4047416331843 | 0.748 | 0.73 | KG | 1.575 | CDM | 150 | 150 | 70 | MM | 84818099 | 1 |  |  | X | X | X |  |  |  |  | B
87182244310 | Borstel | Brosse | Bürste | Brush | 29 | - | 29 | - | 4047416956473 | 0.4 | 0.25 | KG | 1.492 | CDM | 175 | 155 | 55 | MM | 84039090 | 1 | Phased out | 8738121561 | X | X | - |  |  |  |  | B
87182244520 | Koppeling GB 152 T-83S kpl | Raccord sonde sanitaire GB 152 T-83S kpl | Verschraubung GB 152 T-83S kpl | Connection union GB 152 T-83S compl | 39 | 125.33 | 39 | 129.09 | 4047416769257 | 0.4 | 0.38 | KG | 700 | CCM | 100 | 100 | 70 | MM | 73181900 | 1 |  |  | X | X | - |  |  |  |  | B
87182244650 | DOMPELBUIS TOP 14/400-3 SOLAR 30/475-3 S | Tube d´arrivée/évacuation | Einlauf- und Auslaufrohr | Inlet/Outlet tube | 32 | 69.4 | 32 | 71.48 | 4047416863085 | 0.032 | 0.03 | KG | 0.522 | CDM | 435 | 60 | 20 | MM | 84039090 | 1 |  |  | X | X | X |  |  |  |  | B
87182245850 | Afdichting | Couvercle | Abdeckung | Covering sheet | 30 | 56.43 | 30 | 58.12 | 4047416781037 | 1.55 | 0.95 | KG | 18.443 | CDM | 664 | 434 | 64 | MM | 73089098 | 1 |  |  | X | - | - |  |  |  |  | B
87182245980 | Toevoerpijp 150 | Tube d´arrivée 150 | Einlaufrohr 150 | Inlet tube 150 | 40 | 137.26 | 40 | 141.38 | 4047416837871 | 0.411 | 0.39 | KG | 2.723 | CDM | 900 | 55 | 55 | MM | 85169000 | 1 |  |  | X | X | - |  |  |  |  | B
87182246620 | KABELSET TOP 42-3 ZB (EX-8718220299) | Câble | Kabel | Cable | 36 | 96.97 | 36 | 99.88 | 4047416809724 | 0.206 | 0.195 | KG | 2.08 | CDM | 260 | 200 | 40 | MM | 85444290 | 1 |  |  | X | X | X |  |  |  |  | B
87182246630 | DOMPELBUIS KW 210MM TOP 14/400-3 SOLAR > | Tube d´arrivée 210 | Einlaufrohr 210 | Inlet tube 210 | 41 | 151.24 | 41 | 155.78 | 4047416863108 | 0.425 | 0.403 | KG | 4.8 | CDM | 1000 | 80 | 60 | MM | 73071110 | 1 |  |  | X | X | X |  |  |  |  | B
87182247720 | Ventiel | Robinet | Ventil Umsteuer | valve | 48 | 296.13 | 48 | 305.01 | 4047416147321 | 0.397 | 0.33 | KG | 2.16 | CDM | 150 | 120 | 120 | MM | 84039090 | 1 |  |  | X | X | X |  |  |  |  | B
87182247800 | Pijp | Tube | Rohr HV oben | pipe | 26 | 34.2 | 26 | 35.23 | 4047416147338 | 0.077 | 0.073 | KG | 0.279 | CDM | 145 | 55 | 35 | MM | 84039090 | 1 |  |  | X | X | X |  |  |  |  | B
87182247810 | Pijp | Tube | Rohr HV unten | pipe | 30 | 56.43 | 30 | 58.12 | 4047416147345 | 0.328 | 0.312 | KG | 0.294 | HL | 700 | 280 | 150 | MM | 84039090 | 1 |  |  | X | X | X |  |  |  |  | B
87182247820 | Pijp | Tube | Rohr WW | pipe | 30 | 56.43 | 30 | 58.12 | 4047416147352 | 0.306 | 0.29 | KG | 9.768 | CDM | 660 | 185 | 80 | MM | 84039090 | 1 |  |  | X | X | X |  |  |  |  | B
87182247830 | Pijp | Tube | Rohr KW | pipe | 29 | 50.47 | 29 | 51.98 | 4047416147369 | 0.286 | 0.271 | KG | 13.398 | CDM | 280 | 330 | 145 | MM | 84039090 | 1 |  |  | X | X | X |  |  |  |  | B
87182248880 | Pijp | Tube | Rohr HV - horizontal | Pipe flow lower horizontal application | 29 | 50.47 | 29 | 51.98 | 4047416369723 | 0.35 | 0.3 | KG | 0.294 | HL | 700 | 280 | 150 | MM | 76090000 | 1 |  |  | X | X | X |  |  |  |  | B
87182248890 | Pijp | Tube | Rohr WW - horizontal | Pipe DHW - horizontal application | 28 | 44.99 | 28 | 46.34 | 4047416370286 | 0.28 | 0.266 | KG | 6.1 | CDM | 610 | 100 | 100 | MM | 76090000 | 1 |  |  | X | X | X |  |  |  |  | B
87182248930 | Pijp | Tube | Rohr | pipe | 28 | 44.99 | 28 | 46.34 | 4047416212333 | 0.171 | 0.162 | KG | 1.848 | CDM | 210 | 220 | 40 | MM | 84039090 | 1 |  |  | X | X | X |  |  |  |  | B
87182248950 | Pijp | Tube | Rohr RL unten | pipe | 31 | 62.91 | 31 | 64.8 | 4047416147390 | 0.275 | 0.261 | KG | 8.712 | CDM | 440 | 180 | 110 | MM | 84039090 | 1 |  |  | X | X | X |  |  |  |  | B
87182248990 | Pijp | Tube | Rohr li V-H Speicher | pipe | 29 | 50.47 | 29 | 51.98 | 4047416147406 | 0.25 | 0.236 | KG | 0.196 | HL | 350 | 280 | 200 | MM | 76090000 | 1 |  |  | X | X | X |  |  |  |  | B
87182249000 | Pijp | Tube | Rohr HV Speicher | pipe HV cylinder | 27 | 39.64 | 27 | 40.83 | 4047416147413 | 0.25 | 0.236 | KG | 4.032 | CDM | 280 | 160 | 90 | MM | 84039090 | 1 |  |  | X | X | X |  |  |  |  | B
87182249070 | Afsluitklem 2- polig grijs | BORNE DE CONNEXION 2- POLES GRIS | Anschlussklemme 2-pol grau R5 everp | Connecting terminal 2-pol grey | 22 | 23.52 | 22 | 24.23 | 4047416866512 | 0.005 | 0.004 | KG | 0.049 | CDM | 70 | 70 | 10 | MM | 90329000 | 1 |  |  | X | X | X |  |  |  |  | B
87182249800 | Houder rood 92 mm | Manette rouge 92mm | Griff rot 92mm | Handle red 92mm | 28 | 44.99 | 28 | 46.34 | 4047416878331 | 0.114 | 0.06 | KG | 1.233 | CDM | 145 | 100 | 85 | MM | 39269097 | 1 |  |  | X | X | X |  |  |  |  | B
87182249810 | Houder blauw 92 mm | Manette bleue 92mm | Griff blau 92mm | Handle blue 92mm | 28 | 44.99 | 28 | 46.34 | 4047416866543 | 0.114 | 0.06 | KG | 1.233 | CDM | 145 | 100 | 85 | MM | 39269097 | 1 |  |  | X | X | X |  |  |  |  | B
87182249830 | Ontluchter 1-5 | SEPARATEUR AIR 1-5 | Luftabscheider 1-5 | Air eliminator 1-5 | 39 | 125.33 | 39 | 129.09 | 4047416879673 | 0.836 | 0.74 | KG | 2.178 | CDM | 330 | 110 | 60 | MM | 39269097 | 1 |  |  | X | X | X |  |  |  |  | B
87182249840 | automatische ontluchter | séparateur air 2-16l/min1"FLxM28 1 | Luftabscheider | air separator | 41 | 151.24 | 41 | 155.78 | 4047416879680 | 0.799 | 0.679 | KG | 3.672 | CDM | 340 | 120 | 90 | MM | 39269097 | 1 |  |  | X | X | X |  |  |  |  | B
87182250160 | Bus 3/4" | Douille 3/4" | Hülse 3/4" everp | Sleeve 3/4" | 10 | 3.32 | 10 | 3.42 | 4047416374086 | 0.101 | 0.095 | KG | 0.63 | CDM | 300 | 210 | 10 | MM | 84191900 | 1 |  |  | X | X | - |  |  |  |  | B
87182250230 | Dompelbuis 915mm | Tube d'immersion 915mm | Rohr-Tauchrohr, 915mm | Immersion pipe 915mm | 32 | 69.4 | 32 | 71.48 | 4047416876269 | 0.106 | 0.1 | KG | 1.656 | CDM | 920 | 90 | 20 | MM | 84039010 | 1 |  |  | X | X | X |  |  |  |  | B
87182250260 | dompelbuis pomp 100S | tube d’immersion circulateur 100S | Tauchrohr Pumpe 100S | immersion tube pump 100S | 28 | 44.99 | 28 | 46.34 | 4051516168698 | 0.043 | 0.04 | KG | 0.244 | CDM | 610 | 20 | 20 | MM | 84039090 | 1 |  |  | X | X | X |  |  |  |  | B
87182250280 | dompelbuis pomp 150S | tube d’immersion circulateur 150S | Tauchrohr Pumpe 150S | immersion tube pump 150S | 28 | 44.99 | 28 | 46.34 | 4051516168704 | 0.068 | 0.064 | KG | 0.198 | CDM | 15 | 15 | 880 | MM | 84039090 | 1 |  |  | X | X | X |  |  |  |  | B
87182250340 | DOMPELBUIS WW TOP30-260/375/400-2ZSB | Tube d'arrivée/évacuation | Rohr Tauchrohr Lg.940 | Pipe | 31 | 62.91 | 31 | 64.8 | 4047416876283 | 0.097 | 0.092 | KG | 0.305 | CDM | 940 | 18 | 18 | MM | 84039090 | 1 |  |  | X | X | X |  |  |  |  | B
87182250350 | Inlet/Outlet tube | Tube d'arrivée/évacuation | Rohr-Tauchrohr, Lg.733 | Pipe | 31 | 62.91 | 31 | 64.8 | 4047416876290 | 0.065 | 0.061 | KG | 0.292 | CDM | 730 | 20 | 20 | MM | 73072980 | 1 |  |  | X | X | - |  |  |  |  | B
87182250360 | Inlet/Outlet tube | Tube evacuation GB152 t50 | Rohr Tauchrohr, Lg.883 | Pipe | 32 | 69.4 | 32 | 71.48 | 4047416876306 | 0.08 | 0.076 | KG | 0.466 | CDM | 23 | 23 | 880 | MM | 84039090 | 1 |  |  | X | X | - |  |  |  |  | B
87182250460 | DICHTING TOP 22/275-3 30/375-3 ZSB (2x) | Joint 16x24x2 | Gummidichtung 16x24x2 (10x) everp | Rubber seal 16x24x2 (10x) | 16 | 11.93 | 16 | 12.29 | 4047416977553 | 0.003 | 0.002 | KG | 0.022 | CDM | 90 | 60 | 4 | MM | 84039090 | 2 |  |  | X | X | X |  |  |  |  | B
87182250830 | Pijp 1670mm | Tube 1670mm | Rohr-KW-Rohr, 1670mm lg. | Pipe 1670mm | 45 | 230.04 | 45 | 236.94 | 4047416881607 | 0.21 | 0.199 | KG | 6.3 | CDM | 350 | 400 | 45 | MM | 74111090 | 1 |  |  | X | X | X |  |  |  |  | B
87182250840 | Hoeksteun | Equerre | Winkel | Angle bracket | 23 | 25.66 | 23 | 26.43 | 4047416880051 | 0.033 | 0.031 | KG | 0.206 | CDM | 80 | 60 | 43 | MM | 73269098 | 1 |  |  | X | X | X |  |  |  |  | B
87182251090 | Pomp alleen geschikt voor drinkwater | Pompe pour l’eau potable uniquement | Pumpe nur für Trinkwasser geeignet | pump suitable for drinkwater | 49 | 316.47 | 49 | 325.96 | 4047416896649 | 1.63 | 1.385 | KG | 3.99 | CDM | 190 | 150 | 140 | MM | 84039090 | 1 |  |  | X | X | X |  |  |  |  | B
87182251220 | KABELSET GASBLOK SIT848 VANAF FD987 (INC | Faisceau | Kabel | Cable | 40 | 137.26 | 40 | 141.38 | 4047416918075 | 0.187 | 0.177 | KG | 0.761 | CDM | 210 | 145 | 25 | MM | 85444290 | 1 |  |  | X | X | X |  |  |  |  | B
87182251740 | aansluitkabel 24V | Cable de raccordement 24V | Kabel 24V | cable 24V | 29 | 50.47 | 29 | 51.98 | 4047416147437 | 0.18 | 0.174 | KG | 3.737 | CDM | 325 | 230 | 50 | MM | 85444290 | 1 |  |  | X | X | X |  |  |  |  | B
87182251760 | Clip en hoek | Clip et angle | Clip | Clip | 10 | 3.32 | 10 | 3.42 | 4047416163383 | 0.007 | 0.006 | KG | 0.081 | CDM | 90 | 60 | 15 | MM | 84039090 | 1 |  |  | X | X | X |  |  |  |  | B
87182252250 | Pijp | Tube | Rohr Anschluss KW | Pipe | 32 | 69.4 | 32 | 71.48 | 4047416896656 | 0.224 | 0.212 | KG | 14580 | CCM | 450 | 360 | 90 | MM | 74111090 | 1 |  |  | X | X | X |  |  |  |  | B
87182252340 | menger | mélangeur | Mischereinheit | mixing unit | 48 | 296.13 | 48 | 305.01 | 4047416147451 | 0.6 | 0.484 | KG | 5.107 | CDM | 209 | 164 | 149 | MM | 84818073 | 1 |  |  | X | X | X |  |  |  |  | B
87182253160 | BUIS SOLARSTATION TOP 14/400-3 30/475-3 | Tube | Rohr | Pipe | 44 | - | 44 | - | 4047416921860 | 1 | 0.85 | KG | 7.594 | CDM | 225 | 45 | 750 | MM | 74111090 | 1 | Phased out |  | X | X | - |  |  |  |  | B
87182253170 | BUIS SOLARSTATION TOP 14/400-3 30/475-3 | Tube | Rohr | Pipe | 40 | 137.26 | 40 | 141.38 | 4047416921877 | 0.535 | 0.455 | KG | 0.584 | CDM | 40 | 40 | 365 | MM | 74111090 | 1 |  |  | X | X | X |  |  |  |  | B
87182253740 | Afdekkap, Afdekking Ventiel | Couvercle Robinet | Abdeckung Ventil | Cover Valve | 10 | 3.32 | 10 | 3.42 | 4047416147475 | 0.216 | 0.013 | KG | 0.972 | CDM | 180 | 90 | 60 | MM | 96200091 | 1 |  |  | X | X | - |  |  |  |  | B
87182254260 | Motor | Moteur | Motor Mischermodul | motor mixer module | 42 | 171.59 | 42 | 176.74 | 4047416147482 | 0.172 | 0.163 | KG | 1.425 | CDM | 150 | 95 | 100 | MM | 84818073 | 1 |  |  | X | X | X |  |  |  |  | B
87182254270 | Motor | Moteur | Motor Umsteuerventil | motor | 42 | 171.59 | 42 | 176.74 | 4047416147499 | 0.168 | 0.159 | KG | 1.406 | CDM | 148 | 95 | 100 | MM | 84039090 | 1 |  |  | X | X | X |  |  |  |  | B
87182255650 | Voorwand | Couvercle avant | Vorderwand | front panel / wall | 54 | 465.19 | 54 | 479.15 | 4047416147536 | 12.802 | 10.881 | KG | 163.944 | CDM | 810 | 115 | 1760 | MM | 84039090 | 1 |  |  | X | X | X |  |  |  |  | B
87182255960 | behuizing, omkasting NTC | Carter NTC | Gehäuse NTC, mit Feder | casing NTC, with spring | 15 | 10.3 | 15 | 10.61 | 4047416147574 | 0.015 | 0.01 | KG | 0.162 | CDM | 180 | 90 | 10 | MM | 90321020 | 1 |  |  | X | X | X |  |  |  |  | B
87182256360 | Sifon | Siphon | Siphon | Siphon | 38 | 115.16 | 38 | 118.61 | 4047416771076 | 0.535 | 0.454 | KG | 11.344 | CDM | 275 | 275 | 150 | MM | 39174000 | 1 |  |  | X | X | - |  |  |  |  | B
87182256400 | Verplaatsingslichaam | DÉPLACEUR | Verdrängungskörper | Displacement body | 32 | 69.4 | 32 | 71.48 | 4047416984834 | 0.798 | 0.78 | KG | 2.024 | CDM | 160 | 115 | 110 | MM | 76061199 | 1 |  |  | X | X | X |  |  |  |  | B
87182257300 | behuizing, omkasting | Carter | Gehäuse | casing | 18 | 15.38 | 18 | 15.84 | 4051516132378 | 0.069 | 0.065 | KG | 0.66 | CDM | 150 | 80 | 55 | MM | 84039090 | 1 |  |  | X | X | X |  |  |  |  | B
87182257360 | Sok | Buse | Stutzen | connector | 18 | 15.38 | 18 | 15.84 | 4047416147598 | 0.171 | 0.162 | KG | 7.68 | CDM | 400 | 320 | 60 | MM | 84818073 | 1 |  |  | X | X | X |  |  |  |  | B
87182257370 | reduceerstuk 1/2"x3/4 | embout de réduction 1/2"x3/4 | Reduzierstück 1/2" x 3/4" | taper 1/2"x3/4 | 35 | 89.6 | 35 | 92.29 | 4047416147604 | 0.2 | 0.19 | KG | 2.178 | CDM | 330 | 110 | 60 | MM | 73181900 | 1 |  |  | X | X | X |  |  |  |  | B
87182257380 | Koppeling 18x1 | Raccord sonde sanitaire 18x1 | Klemmverschraubung 18x1 | compression fitting 18x1 | 35 | 89.6 | 35 | 92.29 | 4047416147611 | 0.15 | 0.142 | KG | 0.06 | CDM | 50 | 60 | 20 | MM | 76161000 | 1 |  |  | X | X | X |  |  |  |  | B
87182257390 | Hoeksteun 3/4"x22 | Equerre 3/4"x22 | Winkel 3/4"x22 | angle 3/4"x22 | 37 | 105.99 | 37 | 109.17 | 4047416147628 | 0.22 | 0.209 | KG | 2.178 | CDM | 330 | 110 | 60 | MM | 73181900 | 1 |  |  | X | X | X |  |  |  |  | B
87182257400 | Knop | Manette | Griff rot | handle redly | 34 | 82.62 | 34 | 85.1 | 4047416147635 | 0.15 | 0.032 | KG | 1.233 | CDM | 145 | 100 | 85 | MM | 96200091 | 1 |  |  | X | X | X |  |  |  |  | B
87182257410 | T-stuk | Raccord en T | T-Stück 3/4" | tee 3/4 | 38 | 115.16 | 38 | 118.61 | 4047416147642 | 0.302 | 0.286 | KG | 1.5 | CDM | 150 | 100 | 100 | MM | 84818099 | 1 |  |  | X | X | X |  |  |  |  | B
87182257420 | kraan 3/4"xM28x1,5 | robinet 3/4"xM28x1,5 | Kugelhahn 3/4"xM28x1,5 | ball valve 3/4"xM28x1,5 | 42 | 171.59 | 42 | 176.74 | 4047416147659 | 0.4 | 0.38 | KG | 1.233 | CDM | 145 | 100 | 85 | MM | 84818099 | 1 |  |  | X | X | X |  |  |  |  | B
87182257430 | bocht 3/4 | Coude 3/4 | Rohrbogen 3/4" | pipe elbow 3/4 | 46 | 251.65 | 46 | 259.2 | 4047416147666 | 0.35 | 0.332 | KG | 2.178 | CDM | 330 | 110 | 60 | MM | 84818099 | 1 |  |  | X | X | X |  |  |  |  | B
87182257440 | Mof 3/4"x1/2 | Manchon 3/4"x1/2 | Reduziermuffe 3/4" x 1/2" | reducing coupling 3/4"x1/2 | 36 | 96.97 | 36 | 99.88 | 4047416147673 | 0.2 | 0.19 | KG | 0.075 | CDM | 50 | 50 | 30 | MM | 73181900 | 1 |  |  | X | X | X |  |  |  |  | B
87182257450 | Knop | Manette | Griff blau | handle blue | 34 | 82.62 | 34 | 85.1 | 4047416147680 | 0.088 | 0.083 | KG | 1.523 | CDM | 145 | 105 | 100 | MM | 96200091 | 1 |  |  | X | X | X |  |  |  |  | B
87182257460 | kraan 8000-P | robinet 8000-P | Kugelhahn 8000-P kpl | ball valve 8000-P cpl | 43 | 190.65 | 43 | 196.37 | 4047416147697 | 0.4 | 0.38 | KG | 1.233 | CDM | 145 | 100 | 85 | MM | 84818099 | 1 |  |  | X | X | X |  |  |  |  | B
87182257470 | Pijp | Tube 1 | Rohr 1" | pipe 1 | 46 | 251.65 | 46 | 259.2 | 4047416147703 | 0.5 | 0.425 | KG | 2.178 | CDM | 330 | 110 | 60 | MM | 76090000 | 1 |  |  | X | X | X |  |  |  |  | B
87182257480 | Pijp 3/4 | Tube 3/4 | Rohr 3/4" | pipe 3/4 | 42 | 171.59 | 42 | 176.74 | 4047416147710 | 0.2 | 0.066 | KG | 2.178 | CDM | 330 | 110 | 60 | MM | 76090000 | 1 |  |  | X | X | X |  |  |  |  | B
87182257490 | Mof 3/4"x3/8" | Manchon 3/4"x3/8" | Reduziermuffe 3/4"x3/8" | reducing coupling 3/4"x3/8" | 36 | 96.97 | 36 | 99.88 | 4047416147727 | 0.2 | 0.04 | KG | 2.178 | CDM | 330 | 110 | 60 | MM | 76090000 | 1 |  |  | X | X | X |  |  |  |  | B
87182257550 | Lucht begrenzer | Limiteur d'air | Luftbegrenzer | Air limiter | 26 | 34.2 | 26 | 35.23 | 4047416592800 | 0.071 | 0.067 | KG | 0.827 | CDM | 105 | 105 | 75 | MM | 39269097 | 1 |  |  | X | X | X |  |  |  |  | B
87182257790 | Adapter | Raccord | Adapter mit Drossel | Adaptor with restrictor | 18 | 15.38 | 18 | 15.84 | 4047416162294 | 0.072 | 0.068 | KG | 0.108 | CDM | 80 | 45 | 30 | MM | 84039090 | 1 |  |  | X | X | X |  |  |  |  | B
87182257940 | pomp 50Hz | Circulateur 50Hz | Pumpe 50Hz | Pump 50Hz | 77 | 1664.99 | 77 | 1714.94 | 4051516027582 | 20.162 | 17.137 | KG | 64.163 | CDM | 375 | 290 | 590 | MM | 90329000 | 1 |  |  | X | X | - |  |  |  |  | B
87182257960 | Rookgasafvoerbuis set | Tuyau d'évacuation de gaz set | Abgasrohr | flue | 41 | 151.24 | 41 | 155.78 | 4051516025830 | 1.125 | 0.956 | KG | 32.61 | CDM | 505 | 205 | 315 | MM | 90329000 | 1 |  |  | X | X | - |  |  |  |  | B
87182258000 | gasblok VK411 | Bloc gaz VK411 | Gasarmatur VK411 | Gas valve VK411 | 42 | 171.59 | 42 | 176.74 | 4051516026004 | 0.81 | 0.688 | KG | 4.563 | CDM | 270 | 130 | 130 | MM | 90329000 | 1 |  |  | X | X | - |  |  |  |  | B
87182258030 | Spuitstuk D.4,7 (180/G20) | Injecteur D.4,7 (180/G20) GWPL-38 G20 | Düse D.4,7 (180/G20) | nozzle D.4,7 (180/G20) | 21 | 21.6 | 21 | 22.25 | 4051516026028 | 0.047 | 0.044 | KG | 0.149 | CDM | 110 | 90 | 15 | MM | 90329000 | 1 |  |  | X | X | - |  |  |  |  | B
87182258040 | Spuitstuk D.3,4 (182/G30) | Injecteur D.3,4 (182/G30) GWPL-38 G30 | Düse D.3,4 (182/G30) | nozzle D.3,4 (182/G30) | 16 | 11.93 | 16 | 12.29 | 4051516026035 | 0.11 | 0.1 | KG | 0.1 | CDM | 100 | 100 | 10 | MM | 90329000 | 1 |  |  | X | X | - |  |  |  |  | B
87182258050 | Spuitstuk D.3,6 (183/G31) | Injecteur D.3,6 (183/G31) GWPL-38 G31 | Düse D.3,6 (183/G31) | nozzle D.3,6 (183/G31) | 16 | 11.93 | 16 | 12.29 | 4051516026042 | 0.05 | 0.047 | KG | 0.09 | CDM | 100 | 90 | 10 | MM | 90329000 | 1 |  |  | X | X | - |  |  |  |  | B
87182258140 | Onderlegring D.3/8"X1,5 Cu | Rondelle plate D.3/8"X1,5 Cu | Unterlegscheibe D.3/8"X1,5 Cu | Washer D.3/8"X1,5 Cu | 10 | 3.32 | 10 | 3.42 | 4051516026073 | 0.002 | 0.001 | KG | 0.031 | CDM | 110 | 70 | 4 | MM | 90329000 | 1 |  |  | X | X | - |  |  |  |  | B
87182258200 | temperatuurbegrenzer TL | Limiteur de température TL | Temperaturbegrenzer TL | temperature limiter TL | 17 | 13.61 | 17 | 14.02 | 4051516026097 | 0.01 | 0.009 | KG | 0.007 | CDM | 30 | 15 | 15 | MM | 90329000 | 1 |  |  | X | X | - |  |  |  |  | B
87182258210 | Signaallamp | Térmoin lumineux | Signalleuchte | indicator lamp | 14 | 8.84 | 14 | 9.11 | 4051516026103 | 0.01 | 0.009 | KG | 0.092 | CDM | 110 | 70 | 12 | MM | 90329000 | 1 |  |  | X | X | - |  |  |  |  | B
87182258220 | Transformator | Transformateur | Transformator | Transformer | 37 | 105.99 | 37 | 109.17 | 4051516026110 | 0.535 | 0.454 | KG | 1.661 | CDM | 205 | 90 | 90 | MM | 90329000 | 1 |  |  | X | X | - |  |  |  |  | B
87182258360 | Brander afdichting | JOINT BRULEUR | Brennerdichtung | burner gasket | 13 | 7.25 | 13 | 7.47 | 4051516026196 | 0.014 | 0.013 | KG | 0.043 | CDM | 95 | 90 | 5 | MM | 90329000 | 1 |  |  | X | X | - |  |  |  |  | B
87182258370 | brander | Brûleur | Brenner | burner | 50 | 336.82 | 50 | 346.92 | 4051516026202 | 1.234 | 1.048 | KG | 5.265 | CDM | 650 | 90 | 90 | MM | 90329000 | 1 |  |  | X | X | - |  |  |  |  | B
87182258380 | Ventilatorpakking | Joint ventilateur | Gebläsedichtung | Fan gasket | 13 | 7.25 | 21 | 22.25 | 4051516026219 | 0.012 | 0.011 | KG | 0.022 | CDM | 85 | 85 | 3 | MM | 90329000 | 1 | Wijziging prijsgroep vanaf 01/02/2026, derhalve afwijkend van aangekondigde prijsstijging |  | X | X | - |  |  |  |  | B
87182258430 | temperatuursensor TA | Sonde de température TA | Temperaturfühler TA | temperature sensor TA | 21 | 21.6 | 21 | 22.25 | 4051516026240 | 0.047 | 0.044 | KG | 0.15 | CDM | 100 | 100 | 15 | MM | 90330090 | 1 |  |  | X | X | - |  |  |  |  | B
87182258480 | Sensor | Capteur | Sensor | Sensor | 42 | 171.59 | 42 | 176.74 | 4051516026257 | 0.166 | 0.157 | KG | 1.661 | CDM | 205 | 90 | 90 | MM | 90329000 | 1 |  |  | X | X | - |  |  |  |  | B
87182258760 | branderautomaat | coffret de contrôle de combustion | Feuerungsautomat | burner control unit | 43 | 190.65 | 43 | 196.37 | 4051516026349 | 0.19 | 0.18 | KG | 1.701 | CDM | 210 | 90 | 90 | MM | 90329000 | 1 |  |  | X | X | - |  |  |  |  | B
87182258770 | Transformator 230V-23V | Transformateur 230V-23V | Transformator 230V-23V | Transformer 230V-23V | 36 | 96.97 | 36 | 99.88 | 4051516026356 | 2 | 1.7 | KG | 4.219 | CDM | 270 | 125 | 125 | MM | 90329000 | 1 |  |  | X | X | - |  |  |  |  | B
87182258780 | Printplaat S61-FW3.024 | Circuit imprimé S61-FW3.024 | Leiterplatte S61-FW3.024 | Circuit board S61-FW3.024 | 57 | 596.1 | 57 | 613.98 | 4051516026363 | 0.844 | 0.717 | KG | 11.687 | CDM | 315 | 265 | 140 | MM | 90329000 | 1 |  |  | X | X | - |  |  |  |  | B
87182258790 | printplaat MOD.10 | Circuit imprimé MOD.10 | Leiterplatte MOD.10 | circuit board MOD.10 | 53 | 427.06 | 53 | 439.87 | 4051516026370 | 0.129 | 0.122 | KG | 1.264 | CDM | 140 | 95 | 95 | MM | 90329000 | 1 |  |  | X | X | - |  |  |  |  | B
87182258800 | printplaat W10 | Circuit imprimé W10 | Leiterplatte W10 | circuit board W10 | 37 | 105.99 | 37 | 109.17 | 4051516026387 | 0.14 | 0.133 | KG | 1.264 | CDM | 95 | 95 | 140 | MM | 90329000 | 1 |  |  | X | X | - |  |  |  |  | B
87182258820 | temperatuursensor TG | Sonde de température TG | Temperaturfühler TG | temperature sensor TG | 33 | 76.01 | 33 | 78.29 | 4051516026394 | 0.03 | 0.028 | KG | 0.15 | CDM | 100 | 100 | 15 | MM | 90330090 | 1 |  |  | X | X | - |  |  |  |  | B
87182258830 | ventilator DC54W | Ventilateur DC54W | Gebläse DC54W | Fan DC54W | 49 | 316.47 | 49 | 325.96 | 4051516026400 | 1.569 | 1.333 | KG | 9.43 | CDM | 200 | 205 | 230 | MM | 90329000 | 1 |  |  | X | X | - |  |  |  |  | B
87182258960 | Sensor REED | Capteur REED | Sensor REED | Sensor REED | 24 | 28.21 | 24 | 29.06 | 4051516026431 | 0.04 | 0.038 | KG | 0.205 | CDM | 130 | 105 | 15 | MM | 85369010 | 1 |  |  | X | X | - |  |  |  |  | B
87182259010 | Tandriem Z22 | Courroie crantée Z22 | Zahnriemen Z22 | Toothed belt Z22 | 31 | 62.91 | 31 | 64.8 | 4051516026455 | 0.165 | 0.156 | KG | 0.68 | CDM | 170 | 100 | 40 | MM | 90329000 | 1 |  |  | X | X | - |  |  |  |  | B
87182259500 | Ontstekingskabel | Cable d`allumage | Zündkabel | igniter sensor cable | 13 | 7.25 | 13 | 7.47 | 4051516026608 | 0.035 | 0.033 | KG | 0.12 | CDM | 100 | 80 | 15 | MM | 90329000 | 1 |  |  | X | X | - |  |  |  |  | B
87182261360 | Clip | Clip | Clip | Clip | 10 | 3.32 | 10 | 3.42 | 4047416771106 | 0.005 | 0.004 | KG | 0.031 | CDM | 180 | 85 | 2 | MM | 84039090 | 1 |  |  | X | X | - |  |  |  |  | B
87182263550 | Koppeling 3/4 | Raccord sonde sanitaire 3/4 | Mutter mit Klemmring 3/4 | compression fitting 3/4 | 29 | 50.47 | 29 | 51.98 | 4047416348148 | 0.02 | 0.019 | KG | 0.162 | CDM | 180 | 90 | 10 | MM | 76090000 | 1 |  |  | X | X | X |  |  |  |  | B
87182263900 | Pijp | Tube | Rohr KW | Pipe | 18 | 15.38 | 18 | 15.84 | 4051516033781 | 0.35 | 0.3 | KG | 10 | CDM | 500 | 200 | 100 | MM | 76090000 | 1 |  |  | X | X | X |  |  |  |  | B
87182264270 | Slang | Tuyau | Schlauch | Hose | 14 | 8.84 | 14 | 9.11 | 4047416677767 | 0.035 | 0.033 | KG | 0.14 | CDM | 140 | 100 | 10 | MM | 84039090 | 1 |  |  | X | X | X |  |  |  |  | B
87183000720 | VERMOGENREGELAAR CV ZWR-2K | Circuit imprimé | Leiterplatte | Printed circuit | 32 | - | 32 | - | 4010009480419 | 0.023 | 0.022 | KG | 0.225 | CDM | 50 | 50 | 90 | MM | 85371091 | 1 | Phased out |  | X | X | - |  |  |  |  | B
87183100040 | Stroombegrenzer MCI 30 | DEMARREUR LOGATHERM WPL 14-17 | Strombegrenzer MCI 30 | Softstart MCI 30 I O | 58 | 641.86 | 60 | 752.75 | 4047416164076 | 0.677 | 0.578 | KG | 3.281 | CDM | 250 | 125 | 105 | MM | 84189990 | 1 | Wijziging prijsgroep vanaf 01/02/2026, derhalve afwijkend van aangekondigde prijsstijging |  | X | X | - |  |  |  |  | B
87183100120 | expansieventiel 4,5 | DETENDEUR LOGATHERM WPL17 WPS140-170 c | Expansionsventil 4,5 | Expansion valve FLICA. TLEX 4,5 | 44 | 209.71 | 44 | 216 | 4047416164090 | 0.283 | 0.268 | KG | 0.975 | CDM | 150 | 130 | 50 | MM | 84189990 | 1 |  |  | X | X | - |  |  |  |  | B
87183100210 | 4-wegmengmodule | VANNE 4 VOIES LOGATHERM WPL 6-9-11 | 4-Wege-Ventil | 4-way mixer | 42 | 171.59 | 42 | 176.74 | 4010009223207 | 0.562 | 0.477 | KG | 3.574 | CDM | 145 | 145 | 170 | MM | 84189990 | 1 |  |  | X | X | - |  |  |  |  | B
87183100330 | Afdichting | JOINT LOGATHERM WPL 6-9-11 | Dichtung | Seal | 10 | 3.32 | 10 | 3.42 | 4010009223290 | 0.01 | 0.005 | KG | 0.3 | CDM | 100 | 150 | 20 | MM | 84189990 | 1 |  |  | X | X | - |  |  |  |  | B
87183101190 | Terugslagklep 1 1/4" | SOUPAPE DE NON RETOUR 1 1/4" WPS22 WPS33 | Rückschlagventil 1 1/4" | Non-return valve 1 1/4 | 32 | 69.4 | 32 | 71.48 | 4047416545271 | 0.505 | 0.41 | KG | 3.136 | CDM | 140 | 140 | 160 | MM | 84813099 | 1 |  |  | X | X | - |  |  |  |  | B
87183101620 | Relais DPA 51 | RELAIS DPA 51 | Relais DPA 51 | Phase sequence relay DPA 51 | 37 | 105.99 | 37 | 109.17 | 4047416119939 | 0.08 | 0.076 | KG | 0.168 | CDM | 95 | 77 | 23 | MM | 84189990 | 1 |  |  | X | X | - |  |  |  |  | B
87183101670 | Kabel Canbus 500 mm | Câble Canbus 500 mm | Kabel Canbus 500 mm | CANbus-cable 500 mm | 26 | 34.2 | 26 | 35.23 | 4047416119977 | 0.013 | 0.012 | KG | 0.05 | CDM | 90 | 80 | 7 | MM | 84189990 | 1 |  |  | X | X | - |  |  |  |  | B
87183101740 | kabel 10 450 mm vlakke | Câble 10 450 mm plat | Kabel Flach 10 450 mm | Flatcable Rego100 10-10 450mm | 24 | 28.21 | 24 | 29.06 | 4047416120034 | 0.012 | 0.011 | KG | 0.113 | CDM | 90 | 50 | 25 | MM | 84189990 | 1 |  |  | X | X | - |  |  |  |  | B
87183101810 | Regelknop | BOUTON TOURNANT BUDERUS HYDROBOX | Drehknopf | rotary selector | 16 | 11.93 | 20 | 19.9 | 4047416120102 | 0.025 | 0.015 | KG | 0.77 | CDM | 220 | 140 | 25 | MM | 84189990 | 1 | Wijziging prijsgroep vanaf 01/02/2026, derhalve afwijkend van aangekondigde prijsstijging |  | X | X | X |  |  |  |  | B
87183102150 | Regelknop | BOUTON DE REGLAGE | Drehknopf | Rotary handle yellow Rego 800 | 33 | 76.01 | 33 | 78.29 | 4047416164298 | 0.003 | 0.002 | KG | 0.108 | CDM | 90 | 60 | 20 | MM | 84189990 | 1 |  |  | X | X | - |  |  |  |  | B
87183102380 | Stroombegrenzer | DEMARREUR PROGRESSIF WPL 6-9-11 | Strombegrenzer MCI 12 CH-M | Safety Valve 2117.11-4,0 BL MCI 12 CH-M | 52 | 392.74 | 52 | 404.52 | 4047416247663 | 0.493 | 0.392 | KG | 3.281 | CDM | 250 | 125 | 105 | MM | 84189990 | 1 |  |  | X | X | - |  |  |  |  | B
87183102440 | Voorwand | Couvercle avant | Vorderwand | Frontplate E | 51 | 362.24 | 54 | 479.15 | 4047416120188 | 8.9 | 7.565 | KG | 80.64 | CDM | 630 | 80 | 1600 | MM | 73089059 | 1 | Wijziging prijsgroep vanaf 01/02/2026, derhalve afwijkend van aangekondigde prijsstijging |  | X | X | - |  |  |  |  | B
87183102450 | Cirk.pump RS25/6-3-130 Molestan | Circulateur 25/6 | Pumpe 25/6 | Circ. pump RS25/6-3-130 Molex | 45 | 230.04 | 45 | 236.94 | 4047416120195 | 2.444 | 2.077 | KG | 3.806 | CDM | 175 | 145 | 150 | MM | 84189990 | 1 |  |  | X | X | - |  |  |  |  | B
87183102460 | PUMPE (SOLE) | Circulateur 25/7,5 | Pumpe 25/7,5 | pump 25/7,5 | 51 | - | 51 | - | 4047416120201 | 4.28 | 3.638 | KG | 12.95 | CDM | 280 | 185 | 250 | MM | 84143081 | 1 | Phased out |  | X | X | - |  |  |  |  | B
87183102550 | Elektroverwarming 3/4" | Chauffage électrique 3/4" | Elektroheizung 3/4" | Electrical heater 9kW 230/400V 3/4" | 51 | 362.24 | 51 | 373.11 | 4047416120294 | 2.862 | 2.432 | KG | 10.482 | CDM | 605 | 165 | 105 | MM | 84189990 | 1 |  |  | X | X | - |  |  |  |  | B
87183102600 | kabel Canbus 2500 mm | CABLE CANBUS 2500 MM | Kabel Canbus 2510 mm | CANbus-cable 2510 mm | 30 | 56.43 | 30 | 58.12 | 4047416120348 | 0.154 | 0.146 | KG | 1.615 | CDM | 190 | 170 | 50 | MM | 84189990 | 1 |  |  | X | X | - |  |  |  |  | B
87183102750 | Pomp RS 25/7-3 | CIRCULATEUR RS 25/7-3 WPS33 | Pumpe RS 25/7-3 | Circulation pump RS 25/7-3 1Fas -130 | 50 | - | 50 | - | 4047416548913 | 4.3 | 3.98 | KG | 15.625 | CDM | 250 | 250 | 250 | MM | 84143081 | 1 | Phased out |  | X | X | - |  |  |  |  | B
87183102900 | Transformator 230/24 PSS10 10VA din | Transformateur 230/24 PSS10 10VA din | Transformator 230/24 PSS10 10VA din | Transformer 230/24 PSS10 10VA din | 38 | 115.16 | 38 | 118.61 | 4047416756936 | 0.85 | 0.722 | KG | 3.679 | CDM | 145 | 145 | 175 | MM | 84189990 | 1 |  |  | X | X | - |  |  |  |  | B
87183102960 | Ontstoringsfilter 6A sgl Phase | FILTRE D'ANTI-PARASITAGE 6A SGL PHASE | Entstörfilter 6A sgl Phase | Interference suppressor 6A sgl Phase | 44 | 209.71 | 44 | 216 | 4047416743578 | 0.54 | 0.44 | KG | 3.136 | CDM | 140 | 140 | 160 | MM | 85322200 | 1 |  |  | X | X | - |  |  |  |  | B
87183102970 | Ontstoringsfilter 32A | FILTRE D'ANTI PARASITAGE 32A | Entstörfilter 32A | Interference suppressor 32A | 46 | 251.65 | 46 | 259.2 | 4047416743622 | 1.036 | 0.88 | KG | 1.078 | CDM | 220 | 70 | 70 | MM | 84189990 | 1 |  |  | X | X | - |  |  |  |  | B
87183103520 | Slang 3/4" L=650 | Tuyau 3/4" L=650 | Schlauch 3/4" L=650 | Hose 3/4" L=650 | 31 | 62.91 | 31 | 64.8 | 4047416705484 | 0.647 | 0.549 | KG | 6.02 | CDM | 215 | 175 | 160 | MM | 84189990 | 1 |  |  | X | X | - |  |  |  |  | B
87183103750 | Pomp RS25/6-3-CR-180-12 | Circulateur RS25/6-3-CR-180-12 | Pumpe RS25/6-3-CR-180-12 | Filter Ball DN40 Pump RS25/6-3-CR-180-12 | 45 | - | 45 | - | 4047416756950 | 2.64 | 2.36 | KG | 15.625 | CDM | 250 | 250 | 250 | MM | 84189990 | 1 | Phased out |  | X | X | - |  |  |  |  | B
87183104630 | 3-wegklep VRG 132 G25 KVS 6,3 | 3-voies vanne VRG 132 G25 KVS 6,3 | 3-Wege-Ventil VRG 132 G25 KVS 6,3 | 3-way valve VRG 132 G25 KVS 6,3 | 41 | 151.24 | 41 | 155.78 | 4047416821665 | 0.563 | 0.478 | KG | 0.773 | CDM | 115 | 82 | 82 | MM | 84189990 | 1 |  |  | X | X | - |  |  |  |  | B
87183104640 | Motor 3-wegklep ARA 671 240s 220V | Moteur 3-voies vanne ARA 671 240s 220V | Motor 3-Wege-Ventil ARA 671 240s 220V | Mixing valve motor ARA 671 240s 220V | 43 | 190.65 | 43 | 196.37 | 4047416821672 | 0.76 | 0.64 | KG | 3.136 | CDM | 140 | 140 | 160 | MM | 84189990 | 1 |  |  | X | X | - |  |  |  |  | B
87183104930 | Buissmeltveiligheid 250V 6,3A | FUSIBLE 250 V 6,3 A WPL 8 MSm | Sicherung (250V. 6.3A) | Fuse 250V 6,3A | 12 | 5.71 | 12 | 5.88 | 4047416951027 | 2 | 1 | G | 0.022 | CDM | 90 | 60 | 4 | MM | 84039090 | 1 |  |  | X | X | X |  |  |  |  | B
87183105140 | Condensator 80 mF | CONDENSATEUR 80 MF WPT | Kondensator 80 mF | Capacitor 80 mF | 36 | 96.97 | 36 | 99.88 | 4047416846538 | 0.188 | 0.178 | KG | 1.582 | CDM | 192 | 80 | 103 | MM | 85323000 | 1 |  |  | X | - | - |  |  |  |  | B
87183105770 | regeltoestel,regelaar | appareil de régulation,régulateur | Regeleinheit | Control Unit | 59 | 686.33 | 59 | 706.92 | 4047416135304 | 1.38 | 1.2 | KG | 10.08 | CDM | 360 | 200 | 140 | MM | 84189990 | 1 |  |  | X | X | - |  |  |  |  | B
87183107570 | Warmtewisselaar | Echangeur de chaleur | Wärmetauscher | Heat exchanger CB 27-60 compl | 75 | 1512.49 | 75 | 1557.86 | 4047416960524 | 9.5 | 8.8 | KG | 24.14 | CDM | 385 | 285 | 220 | MM | 84189990 | 1 |  |  | X | X | - |  |  |  |  | B
87183107770 | bedieningsveld | TABLEAU DE COMMANDE | Bedienfeld | Display Bu Rego 100 | 53 | 427.06 | 53 | 439.87 | 4047416151397 | 0.8 | 0.68 | KG | 8.596 | CDM | 325 | 230 | 115 | MM | 84143081 | 1 |  |  | X | X | - |  |  |  |  | B
87183107790 | printplaat BAS | CIRCUIT IMPRIME BAS | Leiterplatte BAS | BAS I/O- card | 45 | 230.04 | 45 | 236.94 | 4047416151410 | 0.413 | 0.392 | KG | 8.648 | CDM | 320 | 235 | 115 | MM | 84143081 | 1 |  |  | X | X | - |  |  |  |  | B
87183107810 | printplaat XB1 | Circuit imprimé XB1 | Leiterplatte XB1 | BAS circuit board XB1 | 53 | 427.06 | 53 | 439.87 | 4047416151427 | 0.72 | 0.52 | KG | 3.226 | CDM | 230 | 165 | 85 | MM | 84143081 | 1 |  |  | X | X | - |  |  |  |  | B
87183107820 | printplaat XB1 | CIRCUIT IMPRIME XB1 | Leiterplatte XB1 | circuit board XB1 | 52 | - | 52 | - | 4047416324869 | 0.12 | 0.02 | KG | 1.68 | CDM | 240 | 140 | 50 | MM | 85371091 | 1 | Phased out | 8738208731 | X | X | - |  |  |  |  | B
87183107870 | printplaat PGB | CIRCUIT IMPRIME PGB | Leiterplatte PGB | circuit board PGB | 38 | 115.16 | 38 | 118.61 | 4047416151441 | 0.194 | 0.184 | KG | 2.447 | CDM | 115 | 115 | 185 | MM | 84143081 | 1 |  |  | X | X | - |  |  |  |  | B
87183107880 | printplaat PEL | CIRCUIT IMPRIME PEL | Leiterplatte PEL | circuit board PEL | 40 | 137.26 | 40 | 141.38 | 4047416151458 | 0.2 | 0.19 | KG | 2.553 | CDM | 120 | 115 | 185 | MM | 84143081 | 1 |  |  | X | X | - |  |  |  |  | B
87183107890 | printplaat PHV | CIRCUIT IMPRIME PHV | Leiterplatte PHV | PCB circuit board PHV | 32 | 69.4 | 42 | 176.74 | 4047416151465 | 0.238 | 0.226 | KG | 1.873 | CDM | 205 | 145 | 63 | MM | 84143081 | 1 | Wijziging prijsgroep vanaf 01/02/2026, derhalve afwijkend van aangekondigde prijsstijging |  | X | X | - |  |  |  |  | B
87183107900 | Printplaat PIL | CIRCUIT IMPRIME PIL | Leiterplatte PIL | circuit board PIL | 27 | 39.64 | 27 | 40.83 | 4047416151472 | 0.073 | 0.069 | KG | 1.164 | CDM | 180 | 122 | 53 | MM | 84143081 | 1 |  |  | X | X | - |  |  |  |  | B
87183108730 | Kabel 16-16 510mm | câble 16-16 510mm | Kabel 16-16 510mm | Flatcable Rego 100 16-16 510mm | 21 | 21.6 | 24 | 29.06 | 4051516061319 | 0.018 | 0.017 | KG | 0.396 | CDM | 110 | 120 | 30 | MM | 84189990 | 1 | Wijziging prijsgroep vanaf 01/02/2026, derhalve afwijkend van aangekondigde prijsstijging |  | X | X | - |  |  |  |  | B
87183109030 | Warmtewisselaar CBH60-40 3/4 | échangeur thermique CBH60-40 | Verflüssiger CBH60-40 | Condenser CBH60-40 ¾" | 60 | 730.83 | 60 | 752.75 | 4051516264499 | 9.5 | 9.1 | KG | 21.937 | CDM | 585 | 250 | 150 | MM | 84189990 | 1 |  |  | X | X | - |  |  |  |  | B
87183109050 | warmtewisselaar CBH60-50 1" | échangeur thermique CBH60-50 1" | Verflüssiger CBH60-50 1" | Condenser CBH60-50 3/4 1" inkl | 62 | 826.14 | 62 | 850.92 | 4051516264512 | 11.64 | 9.894 | KG | 27.612 | CDM | 590 | 260 | 180 | MM | 84189990 | 1 |  |  | X | X | - |  |  |  |  | B
87183109060 | warmtewisselaar CBH60-60 | échangeur thermique CBH60-60 | Verflüssiger CBH60-60 | Heat exhanger CB60-60 Condenser | 67 | 1061.29 | 67 | 1093.13 | 4051516264529 | 15.281 | 12.988 | KG | 39.869 | CDM | 590 | 255 | 265 | MM | 84189990 | 1 |  |  | X | X | - |  |  |  |  | B
87183109070 | Isolatie compressor ZH06-12 | isolation Compresseur | Isolierung Kompressor | Insulation compl. Cop. ZH06-12 | 39 | 125.33 | 39 | 129.09 | 4051516263935 | 1.4 | 1.19 | KG | 24.072 | CDM | 590 | 255 | 160 | MM | 84189990 | 1 |  |  | X | X | - |  |  |  |  | B
87183111010 | Stroombegrenzer | Limiteur de circuit | Strombegrenzer | Softstarter MCI 30 I_O [842] | 59 | 686.33 | 59 | 706.92 | 4047416247038 | 0.685 | 0.582 | KG | 2.484 | CDM | 115 | 120 | 180 | MM | 84189990 | 1 |  |  | X | X | - |  |  |  |  | B
87183113860 | Printplaat 12V+15V SMPS | Circuit imprimé | Leiterplatte | Power supply 12V+15V SMPS Circuit board | 40 | 137.26 | 40 | 141.38 | 4051516061364 | 0.2 | 0.19 | KG | 2.484 | CDM | 120 | 115 | 180 | MM | 84189990 | 1 |  |  | X | X | - |  |  |  |  | B
87183119080 | Pomp 25 1-11 180 | circulateur 25 1-11 180 | Pumpe 25 1-11 180 | Circulation pump Para 25 1-11 180 | 59 | - | 59 | - | 4051516061401 | 2.423 | 2.059 | KG | 8 | CDM | 200 | 200 | 200 | MM | 84189990 | 1 | Phased out |  | X | X | - |  |  |  |  | B
87183119190 | Isolatie circulatiepomp para 25 1 | Isolation | Isolierung | Insulation circ pump Para 25 1 | 22 | 23.52 | 22 | 24.23 | 4051516061418 | 0.2 | 0.1 | KG | 3.136 | CDM | 140 | 140 | 160 | MM | 84189990 | 1 |  |  | X | X | - |  |  |  |  | B
87183119200 | Isolatie | Isolation | Isolierung | Insulation | 28 | 44.99 | 28 | 46.34 | 4051516061425 | 1.1 | 0.9 | KG | 0.008 | CDM | 385 | 285 | 220 | MM | 84189990 | 1 |  |  | X | X | - |  |  |  |  | B
87183119210 | isolatie | Isolation | Isolierung | Insulation CircpumpPara 30 1-1 | 26 | 34.2 | 26 | 35.23 | 4051516061432 | 0.2 | 0.1 | KG | 0.008 | CDM | 190 | 190 | 190 | MM | 84189990 | 1 |  |  | X | X | - |  |  |  |  | B
87183119850 | voet M10x60 zwart RVS | pied M10x60 | Stellfuss M10x40 | Adjusting Screw M10x40 black stainless | 18 | 15.38 | 18 | 15.84 | 4047416383705 | 0.042 | 0.039 | KG | 0.074 | CDM | 60 | 35 | 35 | MM | 84189990 | 1 |  |  | X | X | X |  |  |  |  | B
87183122570 | Besturingsautomaat CPU 1.10.0 | Tableau électrique CPU 1.10.0 | Steuergerät CPU 1.10.0 | control unit CPU 1.10.0 | 47 | 274.53 | 47 | 282.77 | 4047416625850 | 0.08 | 0.06 | KG | 0.09 | CDM | 100 | 60 | 15 | MM | 90329000 | 1 |  |  | X | - | - |  |  |  |  | B
87183122620 | Flexible slang 600 mm | Tube flexible de raccordement sanitaire | Flexschlauch 600 mm | Hose 3/4" L=600 el heater-cond. | 32 | 69.4 | 32 | 71.48 | 4047416772219 | 0.78 | 0.48 | KG | 12.96 | CDM | 600 | 270 | 80 | MM | 84189990 | 1 |  |  | X | X | - |  |  |  |  | B
87183123690 | aandrijving | MOTEUR | Motor | Motor | 59 | 686.33 | 62 | 850.92 | 4051516122942 | 2.95 | 2.8 | KG | 6.912 | CDM | 270 | 160 | 160 | MM | 84189990 | 1 | Wijziging prijsgroep vanaf 01/02/2026, derhalve afwijkend van aangekondigde prijsstijging |  | X | X | X |  |  |  |  | B
87183123700 | schoepenrad van de ventilator | TURBINE DU VENTILATEUR WPL 11-16 MSm | Gebläserad | Impeller | 52 | 392.74 | 52 | 404.52 | 4051516122959 | 2.245 | 1.908 | KG | 62.814 | CDM | 580 | 570 | 190 | MM | 84189990 | 1 |  |  | X | X | X |  |  |  |  | B
87183123720 | warmtewisselaar | ECHANGEUR THERMIQUE WPL 11-16 MSm | Wärmeaustauscher | Heat exchanger | 90 | 2897.87 | 90 | 2984.81 | 4051516122973 | 25 | 24 | KG | 405 | CDM | 1350 | 1000 | 300 | MM | 84189990 | 1 |  |  | X | X | X |  |  |  |  | B
87183123730 | temperatuursensor TH4 | SONDE DE TEMPERATURE TH4 WPL 8 MSm | Temperaturfühler TH4 | temperature sensor TH4 | 39 | 125.33 | 39 | 129.09 | 4051516122980 | 0.026 | 0.024 | KG | 0.322 | CDM | 230 | 140 | 10 | MM | 84189990 | 1 |  |  | X | X | X |  |  |  |  | B
87183123740 | compressor ANB42FDWMT | COMPRESSEUR ANB42FDWMT WPL 16 MSm | Kompressor ANB42FDWMT | Compressor ANB42FDWMT | 96 | 3876.53 | 96 | 3992.83 | 4051516122997 | 41 | 39 | KG | 0.578 | CDM | 340 | 340 | 500 | MM | 84189990 | 1 |  |  | X | X | X |  |  |  |  | B
87183123750 | afsluitventiel 3/8 | SOUPAPE D'ARRÊT 5/8 WPL 8-16 MSm | Absperrventil 3/8 | shut-off valve 3/8 | 45 | 230.04 | 45 | 236.94 | 4051516123000 | 0.15 | 0.14 | KG | 0.216 | CDM | 60 | 60 | 60 | MM | 84189990 | 1 |  |  | X | X | X |  |  |  |  | B
87183123760 | temperatuursensor TH32 | SONDE DE TEMPERATURE TH32 WPL 8 MSm | Temperaturfühler TH32 | temperature sensor TH32 | 39 | 125.33 | 39 | 129.09 | 4051516123017 | 0.026 | 0.024 | KG | 0.54 | CDM | 270 | 200 | 10 | MM | 84189990 | 1 |  |  | X | X | X |  |  |  |  | B
87183123770 | afsluitventiel 5/8 | Soupape d'arrêt 5/8 | Absperrventil 5/8 | shut-off valve 5/8 | 43 | 190.65 | 43 | 196.37 | 4051516123024 | 0.4 | 0.3 | KG | 0.735 | CDM | 140 | 75 | 70 | MM | 84189990 | 1 |  |  | X | X | X |  |  |  |  | B
87183123780 | reservoir | Ballon de stockage | Behälter | Container | 71 | 1270.99 | 71 | 1309.12 | 4051516123031 | 5.3 | 5 | KG | 15.552 | CDM | 540 | 180 | 160 | MM | 84189990 | 1 |  |  | X | X | X |  |  |  |  | B
87183123790 | filter | FILTRE WPL 8 MSm | Filter | Filter | 37 | 105.99 | 37 | 109.17 | 4051516123048 | 0.003 | 0.002 | KG | 0.07 | CDM | 100 | 70 | 10 | MM | 84189990 | 1 |  |  | X | X | X |  |  |  |  | B
87183123800 | ventiel | robinet | Schrader-Ventil | Schrader valve | 35 | 89.6 | 35 | 92.29 | 4051516123055 | 0.051 | 0.048 | KG | 0.001 | CDM | 100 | 100 | 10 | MM | 84189990 | 1 |  |  | X | X | X |  |  |  |  | B
87183123850 | temperatuursensor TH33 | SONDE DE TEMP. TH33 WPL 8 MSm | Temperaturfühler TH33 | temperature sensor TH33 | 42 | 171.59 | 42 | 176.74 | 4051516123109 | 0.021 | 0.019 | KG | 0.22 | CDM | 220 | 100 | 10 | MM | 84189990 | 1 |  |  | X | X | X |  |  |  |  | B
87183123870 | temperatuursensor TH6,7 | SONDE DE TEMPERATURE TH6,7 WPL 8 MSm | Temperaturfühler TH6,7 | temperature sensor TH6,7 | 41 | 151.24 | 41 | 155.78 | 4051516123123 | 0.035 | 0.033 | KG | 0.198 | CDM | 220 | 90 | 10 | MM | 84189990 | 1 |  |  | X | X | X |  |  |  |  | B
87183123910 | drukverschilschakelaar | CONTACT PRESSION WPL 8 MSm | Druckschalter | pressure switch | 44 | 209.71 | 44 | 216 | 4051516123154 | 0.023 | 0.021 | KG | 0.056 | CDM | 90 | 25 | 25 | MM | 84189990 | 1 |  |  | X | X | X |  |  |  |  | B
87183123920 | ventiel | robinet | Schrader-Ventil | Schrader valve | 36 | 96.97 | 36 | 99.88 | 4051516123161 | 0.053 | 0.05 | KG | 0.002 | CDM | 15 | 10 | 10 | MM | 84189990 | 1 |  |  | X | X | X |  |  |  |  | B
87183123940 | spoel | Electrovanne | Spule | Reactor | 50 | 336.82 | 50 | 346.92 | 4051516123185 | 1.4 | 1.3 | KG | 1.694 | CDM | 220 | 110 | 70 | MM | 84189990 | 1 |  |  | X | X | X |  |  |  |  | B
87183123950 | printplaat | Circuit imprimé | Leiterplatte | PCB | 76 | 1588.75 | 76 | 1636.41 | 4051516123192 | 0.3 | 0.25 | KG | 1.938 | CDM | 285 | 170 | 40 | MM | 84189990 | 1 |  |  | X | X | X |  |  |  |  | B
87183123960 | hoofdprintplaat | platine principale | Hauptplatine | Main PCB | 78 | 1766.67 | 78 | 1819.67 | 4051516123208 | 0.6 | 0.5 | KG | 1.733 | CDM | 165 | 150 | 70 | MM | 84189990 | 1 |  |  | X | X | X |  |  |  |  | B
87183123980 | temperatuursensor TH3 | sonde de température TH3 | Temperaturfühler TH3 | temperature sensor TH3 | 41 | 151.24 | 41 | 155.78 | 4051516123215 | 1.4 | 1.3 | KG | 1.694 | CDM | 220 | 110 | 70 | MM | 84189990 | 1 |  |  | X | X | X |  |  |  |  | B
87183123990 | condensator | condensateur | Kondensator | Capacitor | 53 | 427.06 | 53 | 439.87 | 4051516123222 | 0.242 | 0.229 | KG | 0.424 | CDM | 140 | 55 | 55 | MM | 84189990 | 1 |  |  | X | X | X |  |  |  |  | B
87183124090 | zijpaneel A | élément latéral A | Seitenteil A | Side Panel A | 57 | 596.1 | 57 | 613.98 | 4051516123314 | 5.235 | 4.449 | KG | 88.179 | CDM | 1190 | 390 | 190 | MM | 84189990 | 1 |  |  | X | X | X |  |  |  |  | B
87183124120 | Reaktor | Réacteur | Reaktor | Reactor | 46 | 251.65 | 46 | 259.2 | 4051516123345 | 1.4 | 1.3 | KG | 1.694 | CDM | 220 | 110 | 70 | MM | 84189990 | 1 |  |  | X | X | X |  |  |  |  | B
87183124130 | compressor ANB42FDXMT | COMPRESSEUR ANB42FDXMT WPL 16 MSm | Kompressor ANB42FDXMT | Compressor ANB42FDXMT | 100 | 4677.26 | 100 | 4817.58 | 4051516123352 | 41 | 39 | KG | 0.578 | CDM | 340 | 340 | 500 | MM | 84189990 | 1 |  |  | X | X | X |  |  |  |  | B
87183124160 | temperatuursensor TH6,7 | sonde de température TH6,7 | Temperaturfühler TH6,7 | temperature sensor TH6,7 | 40 | 137.26 | 40 | 141.38 | 4051516123383 | 0.032 | 0.03 | KG | 0.216 | CDM | 240 | 90 | 10 | MM | 84189990 | 1 |  |  | X | X | X |  |  |  |  | B
87183124170 | ontstoringsfilter | Filtre d'anti-parasitage | Entstörfilter | interference suppressor | 60 | 730.83 | 60 | 752.75 | 4051516123390 | 1 | 0.8 | KG | 3.24 | CDM | 240 | 150 | 90 | MM | 84189990 | 1 |  |  | X | X | X |  |  |  |  | B
87183124180 | printplaat | Circuit imprime | Leiterplatte | circuit board | 70 | 1213.81 | 70 | 1250.22 | 4051516123406 | 0.381 | 0.361 | KG | 2 | CDM | 202 | 180 | 55 | MM | 84189990 | 1 |  |  | X | X | X |  |  |  |  | B
87183124190 | hoofdprintplaat | platine principale | Hauptplatine | main PCB | 86 | 2516.57 | 86 | 2592.07 | 4051516123413 | 1 | 0.9 | KG | 3.696 | CDM | 220 | 210 | 80 | MM | 84189990 | 1 |  |  | X | X | X |  |  |  |  | B
87183124220 | Reaktor | Réacteur | Reaktor | Reactor | 42 | 171.59 | 42 | 176.74 | 4051516123444 | 0.246 | 0.233 | KG | 0.216 | CDM | 60 | 60 | 60 | MM | 84189990 | 1 |  |  | X | X | X |  |  |  |  | B
87183124300 | hoofdprintplaat | platine principale | Hauptplatine | Main PCB | 80 | 1931.91 | 80 | 1989.87 | 4051516123529 | 0.6 | 0.5 | KG | 1.733 | CDM | 165 | 150 | 70 | MM | 84189990 | 1 |  |  | X | X | X |  |  |  |  | B
87183124320 | aandrijving | MOTEUR | Motor | Motor | 61 | 768.96 | 61 | 792.03 | 4051516123543 | 3.5 | 3.4 | KG | 9.135 | CDM | 290 | 175 | 180 | MM | 84189990 | 1 |  |  | X | X | X |  |  |  |  | B
87183124330 | schoepenrad van de ventilator | turbine du ventilateur | Gebläserad | impeller | 56 | 551.61 | 56 | 568.16 | 4051516123550 | 2.255 | 1.916 | KG | 53.177 | CDM | 540 | 505 | 195 | MM | 84189990 | 1 |  |  | X | X | X |  |  |  |  | B
87183124340 | compressor SNB172FDHM1 | COMPRESSEUR SNB172FDHM1 WPL 8 MSm | Kompressor SNB172FDHM1 | Compressor SNB172FDHM1 | 92 | 3152.06 | 92 | 3246.62 | 4051516123567 | 9.467 | 8.046 | KG | 19.608 | CDM | 190 | 240 | 430 | MM | 84189990 | 1 |  |  | X | X | X |  |  |  |  | B
87183124390 | temperatuursensor TH3 | SONDE DE TEMPERATURE TH3 | Temperaturfühler TH3 | temperature sensor TH3 | 40 | 137.26 | 40 | 141.38 | 4051516123611 | 0.023 | 0.021 | KG | 0.23 | CDM | 255 | 90 | 10 | MM | 84189990 | 1 |  |  | X | X | X |  |  |  |  | B
87183124420 | warmtewisselaar | ECHANGEUR THERMIQUE WPL 8 MSm | Wärmeaustauscher | Heat exchanger | 46 | 251.65 | 46 | 259.2 | 4051516123642 | 18 | 17.5 | KG | 0.282 | CDM | 950 | 900 | 330 | MM | 84189990 | 1 |  |  | X | X | X |  |  |  |  | B
87183124430 | Reaktor | REACTEUR WPL 8 MSm | Reaktor | Reactor | 48 | 296.13 | 48 | 305.01 | 4051516123659 | 0.85 | 0.8 | KG | 1.12 | CDM | 140 | 100 | 80 | MM | 84189990 | 1 |  |  | X | X | X |  |  |  |  | B
87183124440 | ontstoringsfilter | FILTRE ANTI-PARASITAGE WPL 8 MSm | Entstörfilter | interference suppressor | 57 | 596.1 | 57 | 613.98 | 4051516123666 | 0.9 | 0.85 | KG | 2.112 | CDM | 220 | 160 | 60 | MM | 84189990 | 1 |  |  | X | X | X |  |  |  |  | B
87183124450 | printplaat | CIRCUIT IMPRIME WPL 8 MSm | Leiterplatte | PCB | 73 | 1385.39 | 73 | 1426.95 | 4051516123673 | 0.35 | 0.3 | KG | 2.38 | CDM | 280 | 170 | 50 | MM | 84189990 | 1 |  |  | X | X | X |  |  |  |  | B
87183124460 | temperatuursensor TH8 | SONDE TEMP. TH8 WPL 8 MSm | Temperaturfühler TH8 | Temperature sensor TH8 | 35 | 89.6 | 35 | 92.29 | 4051516123680 | 0.005 | 0.004 | KG | 0.006 | CDM | 220 | 5 | 5 | MM | 84189990 | 1 |  |  | X | X | X |  |  |  |  | B
87183124470 | hoofdprintplaat | PLATINE PRINCIPALE WPL 8 MSm | Hauptplatine | Main PCB | 79 | 1842.95 | 79 | 1898.24 | 4051516123697 | 0.6 | 0.5 | KG | 1.733 | CDM | 165 | 150 | 70 | MM | 84189990 | 1 |  |  | X | X | X |  |  |  |  | B
87183125020 | voorwand | panneau avant | Vorderwand | front panel | 58 | 641.86 | 58 | 661.12 | 4051516123826 | 7.5 | 6.375 | KG | 122.31 | CDM | 755 | 120 | 1350 | MM | 84189990 | 1 |  |  | X | X | X |  |  |  |  | B
87183401080 | Rooster 10/11-800 RAL9016 | Grille supérieure 10/11-800 RAL9016 | Aufsteckgitter 10/11-800 RAL9016 everp | Packing grid 10/11-800 RAL9016 | 29 | - | 29 | - | 4010009205876 | 0.42 | 0.4 | KG | 1.507 | CDM | 810 | 62 | 30 | MM | 73221900 | 1 | Phased out |  | X | - | - |  |  |  |  | B
87183403050 | Rooster 20/22-500 RAL9016 | Grille supérieure 20/22-500 RAL9016 | Aufsteckgitter 20/22-500 RAL9016 everp | Packing grid 20/22-500 RAL9016 | 29 | - | 29 | - | 4010009206286 | 0.29 | 0.28 | KG | 0.488 | CDM | 508 | 96 | 10 | MM | 73221900 | 1 | Phased out |  | X | X | - |  |  |  |  | B
87183403060 | Rooster 20/22-600 RAL9016 | Grille supérieure 20/22-600 RAL9016 | Aufsteckgitter 20/22-600 RAL9016 everp | Packing grid 20/22-600 RAL9016 | 31 | - | 31 | - | 4010009206293 | 0.35 | 0.33 | KG | 0.584 | CDM | 608 | 96 | 10 | MM | 73221900 | 1 | Phased out |  | X | - | - |  |  |  |  | B
87183403070 | Rooster 20/22-700 RAL9016 | Grille supérieure 20/22-700 RAL9016 | Aufsteckgitter 20/22-700 RAL9016 everp | Packing grid 20/22-700 RAL9016 | 30 | - | 30 | - | 4010009206309 | 0.4 | 0.38 | KG | 0.68 | CDM | 708 | 96 | 10 | MM | 73221900 | 1 | Phased out |  | X | - | - |  |  |  |  | B
87183403080 | Rooster 20/22-800 RAL9016 | Grille supérieure 20/22-800 RAL9016 | Aufsteckgitter 20/22-800 RAL9016 everp | Packing grid 20/22-800 RAL9016 | 32 | - | 32 | - | 4010009206316 | 0.46 | 0.44 | KG | 0.778 | CDM | 10 | 96 | 810 | MM | 73221900 | 1 | Phased out |  | X | - | - |  |  |  |  | B
87183403100 | Rooster 20/22-1000 RAL9016 | Grille supérieure 20/22-1000 RAL9016 | Aufsteckgitter 20/22-1000 RAL9016 everp | Packing grid 20/22-1000 RAL9016 | 32 | - | 32 | - | 4010009206330 | 0.475 | 0.451 | KG | 1.515 | CDM | 100 | 15 | 1010 | MM | 73221900 | 1 | Phased out |  | X | - | - |  |  |  |  | B
87183403120 | Rooster 20/22-1200 RAL9016 | Grille supérieure 20/22-1200 RAL9016 | Aufsteckgitter 20/22-1200 RAL9016 everp | Packing grid 20/22-1200 RAL9016 | 31 | - | 31 | - | 4010009206354 | 0.61 | 0.518 | KG | 11.97 | CDM | 95 | 105 | 1200 | MM | 73221900 | 1 | Phased out |  | X | - | - |  |  |  |  | B
87183403140 | Rooster 20/22-1400 RAL9016 | Grille supérieure 20/22-1400 RAL9016 | Aufsteckgitter 20/22-1400 RAL9016 everp | Packing grid 20/22-1400 RAL9016 | 32 | - | 32 | - | 4010009206378 | 0.81 | 0.69 | KG | 1.352 | CDM | 1408 | 96 | 10 | MM | 73221900 | 1 | Phased out |  | X | - | - |  |  |  |  | B
87183403200 | Rooster 20/22-2000 RAL9016 | Grille supérieure 20/22-2000 RAL9016 | Aufsteckgitter 20/22-2000 RAL9016 everp | Packing grid 20/22-2000 RAL9016 | 34 | - | 34 | - | 4010009206415 | 1.15 | 0.98 | KG | 1.928 | CDM | 2008 | 96 | 10 | MM | 73221900 | 1 | Phased out |  | X | - | - |  |  |  |  | B
87183404050 | Rooster 30/33-500 RAL9016 | Grille supérieure 30/33-500 RAL9016 | Aufsteckgitter 30/33-500 RAL9016 everp | Packing grid 30/33-500 RAL9016 | 28 | - | 28 | - | 4010009206507 | 0.42 | 0.4 | KG | 0.762 | CDM | 508 | 150 | 10 | MM | 73221900 | 1 | Phased out |  | X | X | - |  |  |  |  | B
87183404060 | Rooster 30/33-600 RAL9016 | Grille supérieure 30/33-600 RAL9016 | Aufsteckgitter 30/33-600 RAL9016 everp | Packing grid 30/33-600 RAL9016 | 28 | - | 28 | - | 4010009206514 | 0.45 | 0.427 | KG | 0.9 | CDM | 600 | 150 | 10 | MM | 73221900 | 1 | Phased out |  | X | - | - |  |  |  |  | B
87183404080 | Rooster 30/33-800 RAL9016 | Grille supérieure 30/33-800 RAL9016 | Aufsteckgitter 30/33-800 RAL9016 everp | Packing grid 30/33-800 RAL9016 | 29 | - | 29 | - | 4010009206538 | 0.68 | 0.58 | KG | 1.215 | CDM | 810 | 150 | 10 | MM | 73221900 | 1 | Phased out |  | X | - | - |  |  |  |  | B
87183404090 | Rooster 30/33-900 RAL9016 | Grille supérieure 30/33-900 RAL9016 | Aufsteckgitter 30/33-900 RAL9016 everp | Packing grid 30/33-900 RAL9016 | 31 | 62.91 | 31 | 64.8 | 4010009206545 | 0.76 | 0.65 | KG | 1.365 | CDM | 910 | 150 | 10 | MM | 73221900 | 1 | Uitlopend, beschikbaar tot einde voorraad / Discontinué, disponible jusqu'à épuisement des stocks |  | X | - | - |  |  |  |  | B
87183404100 | Rooster 30/33-1000 RAL9016 | Grille supérieure 30/33-1000 RAL9016 | Aufsteckgitter 30/33-1000 RAL9016 everp | Packing grid 30/33-1000 RAL9016 | 30 | - | 30 | - | 4010009206552 | 0.85 | 0.72 | KG | 1.515 | CDM | 1010 | 150 | 10 | MM | 73221900 | 1 | Phased out |  | X | - | - |  |  |  |  | B
87183404120 | Rooster 30/33-1200 RAL9016 | Grille supérieure 30/33-1200 RAL9016 | Aufsteckgitter 30/33-1200 RAL9016 everp | Packing grid 30/33-1200 RAL9016 | 31 | - | 31 | - | 4010009206576 | 1.02 | 0.87 | KG | 1.815 | CDM | 150 | 10 | 1210 | MM | 73221900 | 1 | Phased out |  | X | - | - |  |  |  |  | B
87183404140 | Rooster 30/33-1400 RAL9016 | Grille supérieure 30/33-1400 RAL9016 | Aufsteckgitter 30/33-1400 RAL9016 everp | Packing grid 30/33-1400 RAL9016 | 32 | 69.4 | 32 | 71.48 | 4010009206590 | 0.99 | 0.841 | KG | 2.186 | CDM | 155 | 10 | 1410 | MM | 73221900 | 1 | Uitlopend, beschikbaar tot einde voorraad / Discontinué, disponible jusqu'à épuisement des stocks |  | X | - | - |  |  |  |  | B
87183404160 | Rooster 30/33-1600 RAL9016 | Grille supérieure 30/33-1600 RAL9016 | Aufsteckgitter 30/33-1600 RAL9016 everp | Packing grid 30/33-1600 RAL9016 | 34 | - | 34 | - | 4010009206613 | 1.36 | 1.16 | KG | 2.412 | CDM | 1608 | 150 | 10 | MM | 73221900 | 1 | Phased out |  | X | - | - |  |  |  |  | B
87183404180 | Rooster 30/33-1800 RAL9016 | Grille supérieure 30/33-1800 RAL9016 | Aufsteckgitter 30/33-1800 RAL9016 everp | Packing grid 30/33-1800 RAL9016 | 35 | - | 35 | - | 4010009206620 | 1.53 | 1.3 | KG | 2.712 | CDM | 1808 | 150 | 10 | MM | 73221900 | 1 | Phased out |  | X | - | - |  |  |  |  | B
87183404300 | Rooster (V)K-Profil 3000/33 (9016) | Grille (V)K-Profil 3000/33 (9016) | Aufsteckgitter 30/33-3000 RAL9016 everp | Packing grid 30/33-3000 RAL9016 | 40 | 137.26 | 40 | 141.38 | 4010009206705 | 2.55 | 2.17 | KG | 4.512 | CDM | 3008 | 150 | 10 | MM | 73221900 | 1 | Uitlopend, beschikbaar tot einde voorraad / Discontinué, disponible jusqu'à épuisement des stocks |  | X | - | - |  |  |  |  | B
87183414500 | Inbouwventiel "N" Logatrend VK (rood) | ROBINET THERMOSTATIQUE ROUGE | Einbauventil N rote Einstellkrone everp | Valve element 013G0482 N (red) | 23 | 25.66 | 23 | 26.43 | 4010009207627 | 0.096 | 0.091 | KG | 0.45 | CDM | 90 | 100 | 50 | MM | 84818099 | 1 |  |  | X | - | - |  |  |  |  | B
87183414510 | Inbouwventiel "U" geel | ROBINET THERMOSTATIQUE ROUGE | Einbauventil U gelbe Einstellkrone everp | Valve element 013G0483 U (yellow) | 20 | 19.32 | 20 | 19.9 | 4010009207634 | 0.097 | 0.092 | KG | 0.288 | CDM | 120 | 80 | 30 | MM | 73221900 | 1 |  |  | X | X | - |  |  |  |  | B
87185050140 | Vlotterontluchter | Purgeur | Schnellentlüfter | Automatic purger | 24 | 28.21 | 24 | 29.06 | 4010009480600 | 0.066 | 0.062 | KG | 0.144 | CDM | 90 | 40 | 40 | MM | 84811019 | 1 |  |  | X | X | X |  |  |  |  | B
87185050200 | Keerklep | Clapet anti-retour | Rückschlagventil | Non-return valve | 17 | 13.61 | 17 | 14.02 | 4010009629443 | 0.003 | 0.002 | KG | 0.119 | CDM | 90 | 60 | 22 | MM | 84819000 | 1 |  |  | X | X | X |  |  |  |  | B
87185050230 | Terugslagventiel | Clapet anti-retour GB152T | Rückflußverhinderer | Swing check valve | 17 | 13.61 | 17 | 14.02 | 4010009637844 | 0.004 | 0.003 | KG | 0.064 | CDM | 80 | 80 | 10 | MM | 84818099 | 1 |  |  | X | X | X |  |  |  |  | B
87185050240 | Terugslagventiel | Clapet anti-retour | Rückflußverhinderer | Swing check valve | 17 | 13.61 | 17 | 14.02 | 4010009480655 | 0.002 | 0.001 | KG | 0.108 | CDM | 90 | 60 | 20 | MM | 84818099 | 1 |  |  | X | X | - |  |  |  |  | B
87185050350 | ONTLUCHTER VOOR ST 75 | Dégazeur | Entlüftungsventil | Vent valve | 13 | 7.25 | 13 | 7.47 | 4010009549710 | 0.019 | 0.018 | KG | 0.006 | CDM | 28 | 15 | 15 | MM | 84039090 | 1 |  |  | X | X | X |  |  |  |  | B
87185050370 | Anode 1" 200mm | Anode 1" 200mm | Anode isoliert 1" 200mm | Anode 1" 200mm | 34 | 82.62 | 34 | 85.1 | 4010009620501 | 0.382 | 0.362 | KG | 1.476 | CDM | 410 | 60 | 60 | MM | 84039090 | 1 |  |  | X | X | X |  |  |  |  | B
87185050390 | Ontluchter | Purgeur | Schnellentlüfter | Automatic purger | 28 | 44.99 | 28 | 46.34 | 4010009621119 | 0.043 | 0.04 | KG | 0.168 | CDM | 70 | 60 | 40 | MM | 84811019 | 1 |  |  | X | X | X |  |  |  |  | B
87185050520 | Anode 1" 480MM | Anode 1" 480MM | Anode isoliert, 1" 480mm | Anode 1" 480MM | 32 | 69.4 | 32 | 71.48 | 4010009242499 | 0.667 | 0.566 | KG | 2.16 | CDM | 600 | 60 | 60 | MM | 84039090 | 1 |  |  | X | X | X |  |  |  |  | B
87185050530 | Vlotterontluchter 3/8" | Purgeur 3/8" | Schnellentlüfter 3/8" | Automatic purger 3/8" | 35 | 89.6 | 35 | 92.29 | 4010009290834 | 0.196 | 0.186 | KG | 0.2 | CDM | 80 | 50 | 50 | MM | 84039090 | 1 |  |  | X | X | X |  |  |  |  | B
87185306580 | Stromingsbegrenzer | Limiteur de débit | Durchflussbegrenzer | flow limiter | 38 | 115.16 | 38 | 118.61 | 4051516628314 | 0.438 | 0.416 | KG | 1.02 | CDM | 170 | 75 | 80 | MM | 84819000 | 1 |  |  | X | X | X |  |  |  |  | B
87185306800 | Slang | Tuyau | Schlauch_Saugschlauch | Suction hose | 34 | 82.62 | 34 | 85.1 | 4047416679082 | 0.446 | 0.423 | KG | 7.245 | CDM | 350 | 230 | 90 | MM | 84189990 | 1 |  |  | X | X | X |  |  |  |  | B
87185306810 | filterelement | filtre | Filter_Filtertasse mit Filtereinsatz | Filter cup with filter cartridge | 29 | 50.47 | 29 | 51.98 | 4047416679105 | 0.069 | 0.065 | KG | 0.455 | CDM | 100 | 70 | 65 | MM | 84189990 | 1 |  |  | X | X | X |  |  |  |  | B
87185306820 | Filter | Filtre | Filter kpl. | Filter cpl. | 30 | 56.43 | 30 | 58.12 | 4047416679112 | 0.285 | 0.27 | KG | 4.374 | CDM | 180 | 180 | 135 | MM | 84189990 | 1 |  |  | X | X | X |  |  |  |  | B
87185306840 | Stoompijpje | Tuyau de vapeur | Schlauch_Dampfschlauch incl. D-Nippel | Hose Steam hose incl. D-nipples | 42 | 171.59 | 42 | 176.74 | 4047416679143 | 1.62 | 1.377 | KG | 17.1 | CDM | 360 | 250 | 190 | MM | 84189990 | 1 |  |  | X | X | X |  |  |  |  | B
87185310760 | Dichting zwart EPDM 55 | Joint noir EPDM 55 | Dichtung schwarz EPDM 55 | Seal black EPDM 55 | 21 | 21.6 | 21 | 22.25 | 4051516070694 | 0.08 | 0.076 | KG | 2.612 | CDM | 215 | 135 | 90 | MM | 84191900 | 1 |  |  | X | X | X |  |  |  |  | B
87185310770 | Houder buizen zwart PBT40 | Support pour tubes noir PBT40 | Halterung Röhren schwarz PBT40 | Bracket Tube black PBT40 | 22 | 23.52 | 22 | 24.23 | 4051516070700 | 0.09 | 0.085 | KG | 2.552 | CDM | 210 | 135 | 90 | MM | 84191900 | 1 |  |  | X | X | X |  |  |  |  | B
87185310780 | Kap_set rubber pluggen | Capuchon_Set de bouchons en caoutchouc | Kappe_Gummistopfen-Set | Cap rubber plug-set | 22 | 23.52 | 22 | 24.23 | 4051516070915 | 0.1 | 0.095 | KG | 2.646 | CDM | 210 | 140 | 90 | MM | 84191900 | 1 |  |  | X | X | X |  |  |  |  | B
87185310790 | Spiegel plaat CPC, 3-voudig | Miroir tôle CPC, triple | Spiegel blech CPC, 3-fach | Mirror sheet CPC, 3x | 47 | 274.53 | 47 | 282.77 | 4051516070922 | 2.54 | 2.159 | KG | 47.177 | CDM | 380 | 65 | 1910 | MM | 84191900 | 1 |  |  | X | X | X |  |  |  |  | B
87185310800 | Buis_Vacuümbuizen, L=1920mm +1 dichtring | Tube_tuyau à vide, L=1920 mm +1 joint | Rohr_ Vakuumröhre, L=1920mm +1 Dichtring | Tube vaccum, L=1920mm + 1seal | 45 | 230.04 | 45 | 236.94 | 4051516070939 | 4 | 3.4 | KG | 117.576 | CDM | 240 | 230 | 2130 | MM | 84191900 | 1 |  |  | X | X | X |  |  |  |  | B
87185310810 | Buis_Vacuümbuizen, L=1500mm +1 dichtring | Tube_tuyau à vide, L=1500 mm +1 joint | Rohr_ Vakuumröhre, L=1500mm +1 Dichtring | Tube vaccum, L=1500mm + 1seal | 44 | 209.71 | 44 | 216 | 4051516070946 | 2.522 | 2.143 | KG | 59.4 | CDM | 200 | 180 | 1650 | MM | 84191900 | 1 |  |  | X | X | - |  |  |  |  | B
87185310880 | Rail L=2022mm | Rail L=2022 mm | Schiene L=2022mm | Runner L=2022mm | 42 | 171.59 | 42 | 176.74 | 4051516071011 | 4.579 | 3.892 | KG | 32.916 | CDM | 130 | 120 | 2110 | MM | 84191900 | 1 |  |  | X | - | - |  |  |  |  | B
87185310890 | Houder | Support | Halterung | Bracket | 32 | 69.4 | 32 | 71.48 | 4051516071028 | 1.7 | 1.13 | KG | 17.423 | CDM | 360 | 327 | 148 | MM | 84191900 | 1 |  |  | X | X | X |  |  |  |  | B
87185310930 | Houder-set VT6/12 | Set de supports VT6/12 | Halterung-Set VT6/12 | Bracket-Set VT6/12 | 29 | 50.47 | 29 | 51.98 | 4051516071066 | 0.194 | 0.184 | KG | 2.659 | CDM | 215 | 133 | 93 | MM | 84191900 | 1 |  |  | X | X | X |  |  |  |  | B
87185310940 | Schroef-hamerkopbout-set | Set de vis à tête marteau | Schraube-Hammerkopfschrauben-Set | Screw-set | 30 | 56.43 | 30 | 58.12 | 4051516071073 | 1.116 | 0.948 | KG | 1.356 | CDM | 145 | 85 | 110 | MM | 84191900 | 1 |  |  | X | X | X |  |  |  |  | B
87185311000 | Afdekking Buderus | Couvercle Buderus | Abdeckung Buderus | Cover Buderus | 43 | 190.65 | 43 | 196.37 | 4051516071134 | 0.18 | 0.171 | KG | 2.646 | CDM | 210 | 140 | 90 | MM | 84191900 | 1 |  |  | X | X | - |  |  |  |  | B
87185311040 | Pluggen | Bouchons | Stopfen | Bung | 28 | 44.99 | 28 | 46.34 | 4051516071172 | 0.12 | 0.114 | KG | 3.01 | CDM | 215 | 140 | 100 | MM | 84191900 | 1 |  |  | X | X | X |  |  |  |  | B
87185311050 | Buis aansluitbuis VRK cpl | Tuyau, tuyau de raccordement VRK complet | Rohr Anschlussrohr VRK kpl. | Tube VRK cpl. | 42 | 171.59 | 42 | 176.74 | 4051516071189 | 0.717 | 0.609 | KG | 6.84 | CDM | 60 | 95 | 1200 | MM | 73079980 | 1 |  |  | X | X | X |  |  |  |  | B
87185311060 | Hoeksteun VRK cpl. | Angle VRK complet | Winkel VRK kpl. | Angle VRK cpl. | 28 | 44.99 | 28 | 46.34 | 4051516071196 | 0.125 | 0.118 | KG | 0.189 | CDM | 90 | 60 | 35 | MM | 84199085 | 1 |  |  | X | X | X |  |  |  |  | B
87185311070 | Hoeksteun retourbocht-set | Angle, set de coudes de retour | Rückführungsbogen | Pipe Return | 34 | 82.62 | 34 | 85.1 | 4051516071202 | 0.1 | 0.095 | KG | 0.048 | CDM | 40 | 60 | 20 | MM | 84199085 | 1 |  |  | X | X | - |  |  |  |  | B
87185311080 | Kap afdekkap-set | Set de capuchons de recouvrement | Kappe Abdeckkappe-Set | Cap Cover cap-Set | 33 | 76.01 | 33 | 78.29 | 4051516071219 | 0.2 | 0.1 | KG | 2.94 | CDM | 192 | 132 | 116 | MM | 84199085 | 1 |  |  | X | X | - |  |  |  |  | B
87185311370 | rail 1175 mm comfort | rail 1175 mm comfort | Schiene 1175 mm Comfort | Rail 1175 mm comfort | 35 | 89.6 | 35 | 92.29 | 4051516181284 | 1.338 | 0.888 | KG | 9.058 | CDM | 1200 | 111 | 68 | MM | 76169990 | 1 |  |  | X | - | - |  |  |  |  | B
87185311430 | klem | clip | Kollektorspanner einfach | Collector clamp single | 29 | 50.47 | 29 | 51.98 | 4051516181291 | 0.085 | 0.08 | KG | 0.105 | CDM | 60 | 50 | 35 | MM | 84199085 | 1 |  |  | X | X | X |  |  |  |  | B
87185312240 | Steekverbinding voor Profiel verticaal | Raccord rail profile | Steckverbinder | Connector bar | 28 | 44.99 | 28 | 46.34 | 4051516181338 | 0.065 | 0.063 | KG | 1.155 | CDM | 220 | 150 | 35 | MM | 84199085 | 1 |  |  | X | X | X |  |  |  |  | B
87185312610 | klem | clip | Kollektorspanner doppelt | Collector clamp double | 32 | 69.4 | 32 | 71.48 | 4051516181345 | 0.155 | 0.15 | KG | 1.122 | CDM | 170 | 120 | 55 | MM | 84199085 | 1 |  |  | X | X | X |  |  |  |  | B
87185313070 | dakhaken | crochets de toit | Dachhaken | Roof hook | 34 | 82.62 | 34 | 85.1 | 4051516181352 | 0.58 | 0.48 | KG | 4.536 | CDM | 330 | 158 | 87 | MM | 76169990 | 1 |  |  | X | X | X |  |  |  |  | B
87185313630 | stop | bouchon | Stopfen | Plug | 28 | 44.99 | 32 | 71.48 | 4051516181376 | 0.02 | 0.019 | KG | 0.001 | CDM | 5 | 5 | 43 | MM | 73079980 | 1 | Wijziging prijsgroep vanaf 01/02/2026, derhalve afwijkend van aangekondigde prijsstijging |  | X | X | X |  |  |  |  | B
87185313640 | slang 143 mm | tuyau 143 mm | Schlauch 143 mm | Hose 143 mm | 29 | 50.47 | 29 | 51.98 | 4051516181383 | 0.095 | 0.09 | KG | 1.32 | CDM | 220 | 150 | 40 | MM | 84199085 | 1 |  |  | X | X | X |  |  |  |  | B
87185313700 | Schroef set (4x) | Vis (4x) | Schrauben-Set (4x) | Screw Set (4x) | 28 | 44.99 | 28 | 46.34 | 4051516181390 | 0.076 | 0.072 | KG | 0.126 | CDM | 90 | 70 | 20 | MM | 73181588 | 4 |  |  | X | X | X |  |  |  |  | B
87185314130 | houder | support | Halterung | Retainer | 30 | 56.43 | 30 | 58.12 | 4051516181406 | 0.121 | 0.114 | KG | 0.252 | CDM | 90 | 70 | 40 | MM | 76169990 | 1 |  |  | X | X | X |  |  |  |  | B
87185315080 | Controller PES | Regulateur PES | Regler PES | Controller PES | 57 | 596.1 | 57 | 613.98 | 4051516172923 | 1.3 | 1.15 | KG | 0.014 | M3 | 350 | 200 | 200 | MM | 84039090 | 1 |  |  | X | - | - |  |  |  |  | B
87185315300 | Zonnecollector SKC-S V3 | Capteur solaire SKC-S V3 | Solarkollektor SKC-S V3 | Solar collector SKC-S V3 | 78 | 1766.67 | 78 | 1819.67 | 4051516583491 | 41 | 34.9 | KG | 2.445 | HL | 1170 | 100 | 2090 | MM | 84191900 | 1 |  |  | X | X | - |  |  |  |  | B
87185315870 | Zonnecollector SKC-S V2 | Capteur solaire SKC-S V2 | Solarkollektor SKC-S V2 | Solar collector SKC-S V2 | 80 | 1931.91 | 80 | 1989.87 | 4051516170714 | 41 | 34.85 | KG | 165.11 | CDM | 790 | 100 | 2090 | MM | 84191900 | 1 |  |  | X | X | - |  |  |  |  | B
87185315880 | Zonnecollector SKC-W V2 | Capteur solaire SKC-W V2 | Solarkollektor SKC-W V2 | Solar collector SKC-W V2 | 78 | 1766.67 | 78 | 1819.67 | 4051516170721 | 42 | 35.7 | KG | 2.445 | HL | 1170 | 100 | 2090 | MM | 84039090 | 1 |  |  | X | - | - |  |  |  |  | B
87185316020 | Vacuümbuiscollector Vaciosol CPC6 V2 | Capteur solaire à tubes sous vide Vacios | Vakuumröhrenkollektor Vaciosol CPC6 V2 | Collector Vaciosol CPC6 V2 | 89 | 2808.9 | 89 | 2893.17 | 4051516183288 | 26.3 | 22.355 | KG | 164.736 | CDM | 720 | 110 | 2080 | MM | 84199085 | 1 |  |  | X | X | - |  |  |  |  | B
87185316030 | Vacuümbuiscollector Vaciosol CPC12 V2 | Capt.sol.à tub.s.vide Vaciosol CPC12 V2 | Vakuumröhrenkollektor Vaciosol CPC12 V2 | Vacuum tube collector Vaciosol CPC12 V2 | 103 | 5300.04 | 103 | 5459.04 | 4051516183295 | 47.6 | 42.4 | KG | 0.352 | M3 | 2090 | 1465 | 115 | MM | 84199085 | 1 |  |  | X | X | - |  |  |  |  | B
87185316430 | montageset dubbelwandig | kit de montage | Montage-Set SSB | Installation set SSB | 24 | 28.21 | 24 | 29.06 | 4051516181673 | 0.532 | 0.452 | KG | 7.6 | CDM | 380 | 160 | 125 | MM | 84199085 | 1 |  |  | X | X | - |  |  |  |  | B
87185316550 | verbindingsset | kit de raccordement | Verbinder-Set | Connector set | 33 | 76.01 | 33 | 78.29 | 4051516181703 | 0.03 | 0.028 | KG | 0.28 | CDM | 140 | 80 | 25 | MM | 84199085 | 1 |  |  | X | X | X |  |  |  |  | B
87185317120 | afdekplaat Boven Links | tôle de protection haut gauche | Eindeckblech oben links | Cover top left | 52 | 392.74 | 52 | 404.52 | 4051516267865 | 4.969 | 4.223 | KG | 113.748 | CDM | 665 | 110 | 1555 | MM | 76169990 | 1 |  |  | X | X | - |  |  |  |  | B
87185317130 | afdekplaat Boven Rechts | tôle de protection haut droite | Eindeckblech oben rechts | Cover top right | 52 | 392.74 | 52 | 404.52 | 4051516267872 | 4.918 | 4.18 | KG | 113.748 | CDM | 665 | 110 | 1555 | MM | 76169990 | 1 |  |  | X | X | - |  |  |  |  | B
87185317140 | afdekplaat Boven midden | tôle de protection haut milieu | Eindeckblech oben mitte | Cover top middle | 49 | 316.47 | 49 | 325.96 | 4051516267889 | 5 | 4.5 | KG | 58.417 | CDM | 1590 | 334 | 110 | MM | 76169990 | 1 |  |  | X | X | - |  |  |  |  | B
87185317180 | afdekplaat Boven Links | tôle de protection haut gauche | Eindeckblech oben links | Cover top left | 51 | 362.24 | 51 | 373.11 | 4051516267926 | 4 | 3.5 | KG | 0.795 | HL | 500 | 100 | 1590 | MM | 76169990 | 1 |  |  | X | - | - |  |  |  |  | B
87185317190 | afdekplaat Boven Rechts | tôle de protection haut droite | Eindeckblech oben rechts | Cover top right | 51 | 362.24 | 51 | 373.11 | 4051516267933 | 4 | 3.5 | KG | 0.795 | HL | 500 | 100 | 1590 | MM | 76169990 | 1 |  |  | X | - | - |  |  |  |  | B
87185320460 | kraan DN32 | robinet DN32 | Kugelhahn DN32 | Ballvalve DN32 | 34 | 82.62 | 34 | 85.1 | 4051516710699 | 0.789 | 0.67 | KG | 0.714 | CDM | 122 | 76 | 77 | MM | 84818081 | 1 |  |  | X | X | - |  |  |  |  | B
87185320640 | temperatuursensor NTC 10k 1/4" 115mm | sonde de température NTC 10k 1/4" 115mm | Sensor NTC 10k 1/4" 115mm | Sensor NTC 10k 1/4" 115mm | 42 | 171.59 | 42 | 176.74 | 4051516710774 | 0.025 | 0.023 | KG | 0.056 | CDM | 140 | 20 | 20 | MM | 84813099 | 1 |  |  | X | X | - |  |  |  |  | B
87185325090 | pomp UPS 25-80N | circulateur UPS 25-80N | Pumpe UPS 25-80N | Pump UPS 25-80N | 53 | 427.06 | 53 | 439.87 | 4051516710910 | 4.892 | 4.158 | KG | 7.995 | CDM | 200 | 195 | 205 | MM | 84137065 | 1 |  |  | X | X | - |  |  |  |  | B
87185333160 | dekplaat Boven Links | tôle de recouvrement haut gauche | Eindeckblech oben links | flashing panel top left | 53 | 427.06 | 53 | 439.87 | 4051516822101 | 3.5 | 3 | KG | 79.5 | CDM | 1590 | 500 | 100 | MM | 76169990 | 1 |  |  | X | - | - |  |  |  |  | B
87185333170 | dekplaat Boven Rechts | tôle de recouvrement haut droite | Eindeckblech oben rechts | flashing panel top right | 53 | 427.06 | 53 | 439.87 | 4051516822118 | 3.5 | 3 | KG | 79.5 | CDM | 1590 | 500 | 100 | MM | 76169990 | 1 |  |  | X | - | - |  |  |  |  | B
87185333410 | rail midden | rail milieu | Mittelschiene | Cover middle | 46 | 251.65 | 46 | 259.2 | 4051516822279 | 1.5 | 1.275 | KG | 34.485 | CDM | 165 | 95 | 2200 | MM | 76169990 | 1 |  |  | X | X | X |  |  |  |  | B
87185333420 | verbindingsset Boven | kit de raccordement haut | Verbinder oben | connector set top | 41 | 151.24 | 41 | 155.78 | 4051516822286 | 0.307 | 0.291 | KG | 23.265 | CDM | 470 | 110 | 450 | MM | 76169990 | 1 |  |  | X | - | - |  |  |  |  | B
87185407350 | Pijp 650 hostalen | Tube 650 hostalen | Rohr 650 hostalen | Pipe 650 hostalen | 28 | 44.99 | 28 | 46.34 | 4051516164829 | 0.152 | 0.052 | KG | 0.594 | CDM | 660 | 30 | 30 | MM | 84039090 | 1 |  |  | X | X | X |  |  |  |  | B
87185412520 | Pijp 1250 hostalen | Tube 1250 hostalen | Rohr 1250 hostalen | Pipe 1250 hostalen | 38 | 115.16 | 38 | 118.61 | 4051516164843 | 0.11 | 0.104 | KG | 0.784 | CDM | 25 | 25 | 1255 | MM | 84039090 | 1 |  |  | X | X | X |  |  |  |  | B
87185413690 | Afdekking Deksel D670 zwart | Couvercle Couvercle D670 noir | Abdeckung D670 Deckel schwarz | Cover Outer Case D670 Black | 41 | 151.24 | 41 | 155.78 | 4051516609399 | 2.644 | 2.247 | KG | 53.303 | CDM | 710 | 715 | 105 | MM | 84039090 | 1 |  |  | X | X | X |  |  |  |  | B
87185414860 | Afdekking Deksel D670 wit | Couvercle Couvercle D670 blanc | Abdeckung D670 Deckel weiss | Cover Outer Case D670 white | 41 | 151.24 | 41 | 155.78 | 4051516609429 | 2.7 | 2.295 | KG | 49 | CDM | 700 | 700 | 100 | MM | 84039090 | 1 |  |  | X | X | X |  |  |  |  | B
87185415730 | Logo Buderus | Logo Buderus | Logo Buderus | Badge Buderus | 10 | 3.32 | 10 | 3.42 | 4051516609450 | 0.006 | 0.005 | KG | 0.039 | CDM | 130 | 30 | 10 | MM | 84039090 | 1 |  |  | X | X | - |  |  |  |  | B
87185417630 | Stop EPS bovendeel D370 | Bouchon EPS partie supérieure D370 | Stopfen EPS Oberteil D370 | Plug EPS upper section D370 | 35 | 89.6 | 35 | 92.29 | 4051516609474 | 1 | 0.2 | KG | 0.176 | HL | 400 | 400 | 110 | MM | 84039090 | 1 |  |  | X | X | - |  |  |  |  | B
87185417670 | Stop EPS bovendeel D672,5 | Bouchon EPS partie supérieure D672,5 | Stopfen EPS Oberteil D672,5 everp | Plug EPS upper section D672,5 packed | 32 | 69.4 | 32 | 71.48 | 4051516609481 | 0.2 | 0.01 | KG | 0.004 | M3 | 200 | 200 | 100 | MM | 84039090 | 1 |  |  | X | X | X |  |  |  |  | B
87185418000 | Isolatie THS U/B300 blauw | Isolation THS U/B300 bleu | Wärmeschutz THS U/B300 Seite blau everp | Insulation THS U/B300 site blue single p | 56 | 551.61 | 56 | 568.16 | 4051516117665 | 0.366 | 0.348 | KG | 0.686 | HL | 700 | 700 | 140 | MM | 68069000 | 1 |  |  | X | X | - |  |  |  |  | B
87185418020 | Isolatie THS UB300 Deksel | Isolation THS UB300 Couvercle | Wärmeschutz THS UB300 Deckel everp | Insulation THS UB300 top single pack | 38 | 115.16 | 38 | 118.61 | 4051516117689 | 0.366 | 0.348 | KG | 0.686 | HL | 700 | 700 | 140 | MM | 68069000 | 1 |  |  | X | X | - |  |  |  |  | B
87185418120 | Isolatie 400/500 onder | Isolation 400/500 bas | Wärmeschutz 400/500 Boden everp | Insulation 400/500 bottom singl | 37 | 105.99 | 37 | 109.17 | 4051516117788 | 0.46 | 0.437 | KG | 23.12 | CDM | 680 | 50 | 680 | MM | 68069000 | 1 |  |  | X | - | - |  |  |  |  | B
87185418130 | Isolatie 400/500 Deksel | Isolation 400/500 Couvercle | Wärmeschutz 400/500 Deckel everp | Insulation 400/500 top single | 38 | 115.16 | 38 | 118.61 | 4051516117795 | 0.773 | 0.657 | KG | 68.6 | CDM | 700 | 700 | 140 | MM | 68069000 | 1 |  |  | X | - | - |  |  |  |  | B
87185418140 | Isolatieplaatje flens vo zonder gaten | Disque d'isolation | Wärmeschutz Flansch vo ungelocht everp | Insulation flange front unpunched single | 20 | 19.32 | 20 | 19.9 | 4051516117801 | 0.06 | 0.057 | KG | 3.75 | CDM | 250 | 250 | 60 | MM | 68069000 | 1 |  |  | X | - | - |  |  |  |  | B
87185418190 | Isolatie ST/SF 750/2 links blauw | Isolation ST/SF 750/2 gauche bleu | Wärmeschutz ST/SF 750/2 li blau everp | Insulation ST/SF 750/2 left blue single | 59 | 686.33 | 59 | 706.92 | 4051516117856 | 17.2 | 14.62 | KG | 879.269 | CDM | 1910 | 270 | 1705 | MM | 68069000 | 1 |  |  | X | - | - |  |  |  |  | B
87185418270 | Isolatie ST/SF 1000/2 links blauw | Isolation ST/SF 1000/2 gauche bleu | Wärmeschutz ST/SF 1000/2 li blau everp | Insulation ST/SF 1000/2 left blue single | 60 | 730.83 | 60 | 752.75 | 4051516117931 | 31 | 19 | KG | 0.787 | M3 | 2100 | 1500 | 250 | MM | 68069000 | 1 |  |  | X | - | - |  |  |  |  | B
87185418280 | Isolatie ST/SF 1000/2 rechts blauw | Isolation ST/SF 1000/2 droite bleu | Wärmeschutz ST/SF 1000/2 re blau everp | Insulation ST/SF 1000/2 right blue singl | 60 | 730.83 | 60 | 752.75 | 4051516117948 | 31 | 19 | KG | 0.787 | M3 | 2100 | 1500 | 250 | MM | 68069000 | 1 |  |  | X | - | - |  |  |  |  | B
87185420880 | Afdekking Elektrisch verwarming mouw wit | Couvercle manchon chauff électric blanc | Abdeckung E-Muffe weiss everp | Cover Immersion Heater Socket - white | 23 | 25.66 | 23 | 26.43 | 4051516682798 | 0.077 | 0.073 | KG | 1 | CDM | 100 | 100 | 100 | MM | 84039090 | 1 |  |  | X | X | X |  |  |  |  | B
87185422370 | Rozet Flens D150x55x40 wit | Rozet Bride D150x55x40 blanc | Rosette Flansch D150x55x40 weiß | Rose Flange D150x55x40 white | 43 | 190.65 | 43 | 196.37 | 4051516609597 | 0.3 | 0.1 | KG | 0.002 | M3 | 200 | 200 | 50 | MM | 84039090 | 1 |  |  | X | X | X |  |  |  |  | B
87185422600 | Handgatdeksel DN120-G1 1/2 | Trappe de visite DN120-G1 1/2 | Handlochdeckel DN120-G1 1/2 everp | Handhole cover DN120-G1 1/2 Enamelled | 39 | 125.33 | 39 | 129.09 | 4051516609658 | 1.488 | 1.264 | KG | 6.072 | CDM | 330 | 230 | 80 | MM | 84039090 | 1 |  |  | X | X | X |  |  |  |  | B
87185422870 | Afdekking Deksel D550 wit | Couvercle Couvercle D550 blanc | Abdeckung D550 Deckel weiß | Cover Outer Case D550 White | 39 | 125.33 | 39 | 129.09 | 4051516714543 | 2.258 | 1.919 | KG | 42.05 | CDM | 725 | 580 | 100 | MM | 84039090 | 1 |  |  | X | X | X |  |  |  |  | B
87185423190 | Afdekking Deksel D550 zwart | Couvercle Couvercle D550 noir | Abdeckung D550 Deckel schwarz | Cover Outer Case D550 Black | 39 | 125.33 | 39 | 129.09 | 4051516714550 | 1.5 | 1.275 | KG | 47.52 | CDM | 720 | 600 | 110 | MM | 84039090 | 1 |  |  | X | X | X |  |  |  |  | B
87185424650 | Handgatdeksel THS 280x10 | Trappe de visite THS 280x10 | Handlochdeckel THS 280x10 | Handhole cover THS 280x10 | 46 | 251.65 | 46 | 259.2 | 4051516609672 | 5.5 | 4.6 | KG | 0.045 | HL | 300 | 300 | 50 | MM | 84039090 | 1 |  |  | X | X | - |  |  |  |  | B
87185424660 | Pakking D280x4 (1x) | Joint D280x4 (1x) | Dichtung D280x4 (1x) | Gasket D280x4 (1x) | 46 | 251.65 | 46 | 259.2 | 4051516609689 | 0.25 | 0.237 | KG | 0.313 | CDM | 250 | 250 | 5 | MM | 84039090 | 1 |  |  | X | X | - |  |  |  |  | B
87185428790 | Handgatdeksel SL300/5 | Trappe de visite SL300/5 | Handlochdeckel SL300/5 Thermoglasiert | Handhole cover SL300/5 Enameled | 32 | 69.4 | 32 | 71.48 | 4051516619473 | 1.783 | 1.515 | KG | 18.158 | CDM | 355 | 310 | 165 | MM | 84039090 | 1 |  |  | X | X | - |  |  |  |  | B
87185433690 | Kap wit (1x) | Capuchon blanc (1x) | Kappe weiß (1x) everp | Cap white (1x) | 20 | 19.32 | 20 | 19.9 | 4051516735807 | 0.011 | 0.01 | KG | 0.064 | CDM | 80 | 80 | 10 | MM | 84039090 | 1 |  |  | X | - | - |  |  |  |  | B
87185434030 | Afdekking Deksel set D550 wit | Couvercle Couvercle set D550 blanc | Abdeckung Deckel Set D550 weiß everp | Cover Outer Case D550 white packed | 40 | 137.26 | 40 | 141.38 | 4051516714574 | 2.296 | 1.951 | KG | 44.604 | CDM | 590 | 720 | 105 | MM | 84039090 | 1 |  |  | X | X | X |  |  |  |  | B
87185434220 | Isolatie zonnegroep | Isolation groupe solaire | Isolierung Solargruppe everp | Insulation solar group | 39 | 125.33 | 39 | 129.09 | 4051516708146 | 0.545 | 0.463 | KG | 39.975 | CDM | 410 | 390 | 250 | MM | 84199085 | 1 |  |  | X | X | X |  |  |  |  | B
87185435760 | Komplette Abdeckung EPP | Couverture complète EPP | Komplette Abdeckung EPP | Outer case EPP Kit Trim - Light Drop | 54 | - | 54 | - | 4051516681296 | 3 | 2.9 | KG | 2.434 | HL | 702.5 | 702.5 | 493.2 | MM | 84199085 | 1 | Phased out |  | X | X | - |  |  |  |  | B
87185436230 | Valve handvat blauw | Valve poignée bleue | Ventilgriff blau everp | Valve handle blue | 27 | 39.64 | 27 | 40.83 | 4051516636418 | 0.089 | 0.084 | KG | 0.572 | CDM | 60 | 90 | 106 | MM | 84199085 | 1 |  |  | X | X | X |  |  |  |  | B
87185436240 | Veiligheidsgroep | Groupe de sécurité | Sicherheitsgruppe everp | Safety assembly | 39 | 125.33 | 39 | 129.09 | 4051516636425 | 0.848 | 0.72 | KG | 1.313 | CDM | 140 | 125 | 75 | MM | 48209000 | 1 |  |  | X | X | X |  |  |  |  | B
87185436270 | Vent fles | Bouteille Vent | Entlüfterflasche everp | Air vent | 37 | 105.99 | 37 | 109.17 | 4051516636449 | 0.572 | 0.486 | KG | 1.286 | CDM | 144 | 124 | 72 | MM | 84818039 | 1 |  |  | X | X | X |  |  |  |  | B
87185436320 | Stromingsmeter | Débitmètre | Durchflussmesser everp | Valve Flowmeter single pack | 41 | 151.24 | 41 | 155.78 | 4051516636463 | 0.597 | 0.507 | KG | 1.226 | CDM | 140 | 120 | 73 | MM | 84819000 | 1 |  |  | X | X | X |  |  |  |  | B
87185436330 | Ventiel met Gravity rem | Valve avec frein gravité | Ventil mit Schwerkraftbremse everp | Valve with gravity brake | 37 | 105.99 | 37 | 109.17 | 4051516636470 | 0.309 | 0.293 | KG | 0.378 | CDM | 60 | 60 | 105 | MM | 84199085 | 1 |  |  | X | X | X |  |  |  |  | B
87185436800 | Afdekking | Couvercle | Verkleidungskanal kpl mont everp | Cover | 55 | 507.13 | 55 | 522.34 | 4051516708153 | 17.8 | 15.13 | KG | 212.94 | CDM | 1820 | 390 | 300 | MM | 73219000 | 1 |  |  | X | X | X |  |  |  |  | B
87185437640 | Weerstand 2KW | ÉLÉMENT DE CHAUFFAGE 2KW | Heizeinsatz 2KW | Heating element assy 2KW | 43 | 190.65 | 43 | 196.37 | 4054925003079 | 0.966 | 0.821 | KG | 14.652 | CDM | 370 | 360 | 110 | MM | 84199085 | 1 |  |  | X | X | X |  |  |  |  | B
87185700250 | Fixeerband Geruisdemper V3 | Bande de serrage Silencieux V3 | Spannband Schalldämpfer V3 everp | Fixing strap silencer V3 | 31 | 62.91 | 31 | 64.8 | 4047416869681 | 0.136 | 0.129 | KG | 0.91 | CDM | 200 | 130 | 35 | MM | 90329000 | 1 |  |  | X | X | X |  |  |  |  | B
87185701100 | Pomp Alpha 2, 15-60, 130 | Pompe Alpha 2, 15-60, 130 | Pumpe Alpha 2, 15-60, 130 everp | Accessory Pump Alpha 2, 15-60, 130 | 58 | - | 58 | - | 4047416869704 | 2.04 | 1.938 | KG | 0.036 | HL | 200 | 150 | 120 | MM | 84137030 | 1 | Phased out |  | X | X | - |  |  |  |  | B
87185703420 | Blik (4x) Achter | Tôle (4x) arrière | Sattelblech hinten (4x) | Plate backsite (4x) | 28 | 44.99 | 28 | 46.34 | 4047416918082 | 0.082 | 0.077 | KG | 0.04 | CDM | 80 | 50 | 10 | MM | 84169000 | 4 |  |  | X | X | - |  |  |  |  | B
87185703570 | O-ring | Joint torique 21,89x2,62 70EPDM | O-Ring 21,89x2,62 70EPDM everp (5Stk) | O-ring 21,89x2,62 70EPDM everp (5pcs) | 21 | 21.6 | 21 | 22.25 | 4047416895505 | 0.002 | 0.001 | KG | 0.035 | CDM | 100 | 70 | 5 | MM | 40169300 | 1 |  |  | X | X | - |  |  |  |  | B
87185703950 | Veiligheidsset G11/2 65-95 | Kit de sécurité G11/2 65-95 | Sicherheits-Set G11/2 65-95 everp | Armatur Sicherheits-Set G11/2 65-9 | 47 | 274.53 | 47 | 282.77 | 4047416879710 | 1.208 | 1.087 | KG | 0.056 | HL | 200 | 200 | 140 | MM | 84039090 | 1 |  |  | X | X | - |  |  |  |  | B
87185706390 | Zekeringhouder (4x) | Support de fusible (4x) | Sicherungsblech für Kühlstäbe (4x) everp | Plate (4x) | 36 | 96.97 | 36 | 99.88 | 4047416918099 | 0.024 | 0.022 | KG | 0.105 | CDM | 100 | 70 | 15 | MM | 84169000 | 4 |  |  | X | X | - |  |  |  |  | B
87185706480 | Zekeringhouder 230V/10A 5x20mm | Support fusible+fusible 230v/10a 5x20mm | Sicherungshalter 230V/10A 5x20mm everp | Fuse holder 230V/10A 5x20mm | 25 | 31 | 25 | 31.93 | 4047416880242 | 0.01 | 0.009 | KG | 0.036 | CDM | 60 | 30 | 20 | MM | 85389099 | 1 |  |  | X | X | - |  |  |  |  | B
87185706590 | Waakvlamgasleiding | Tube veilleuse g224 6x1 din1712 1000mm | Zündgasleitung 6X1 DIN1712 1000mm everp | Pipe Pilot gas line 6x1 DIN1712 1000 lon | 42 | 171.59 | 42 | 176.74 | 4047416898063 | 0.042 | 0.04 | KG | 1.43 | CDM | 1100 | 130 | 10 | MM | 84039090 | 1 | Uitlopend, beschikbaar tot einde voorraad / Discontinué, disponible jusqu'à épuisement des stocks |  | X | X | - |  |  |  |  | B
87185706640 | Buissmeltveiligheid 230V/10A 5x20mm(10x) | Fusible 230V/10A 5x20mm (10x) | Sicherungseinsatz 230V/10A 5x20mm (10x) | Fuse 230V/10A 5x20mm (10x) | 18 | 15.38 | 18 | 15.84 | 4047416880259 | 0.01 | 0.009 | KG | 0.004 | CDM | 40 | 20 | 5 | MM | 85361010 | 10 |  |  | X | X | - |  |  |  |  | B
87185707000 | Module M132 TR50-90/105 | REGUL MODULE M132 TR50-90/105 3000 | Modul M132 TR50-90/105 everp | Module M132 TR50-90 | 49 | - | 49 | - | 4047416932552 | 0.43 | 0.335 | KG | 2.093 | CDM | 227 | 159 | 58 | MM | 90329000 | 1 | Phased out |  | X | X | - |  |  |  |  | B
87185707090 | Houderplaat temperatuursensor | SONDE TEMP. POUR PLAQUE JONCTION | Halteblech für Anlegefühler everp | Holding plate temperature sensor | 21 | 21.6 | 21 | 22.25 | 4047416932569 | 0.007 | 0.006 | KG | 0.015 | CDM | 50 | 30 | 10 | MM | 90329000 | 1 |  |  | X | X | - |  |  |  |  | B
87185707100 | Spanveer temperatuursensor | RESSORT DE TENSION PR SONDE DE TEMP | Spannfeder für Anlegefühler everp | Tensioning spring temperature sensor | 23 | 25.66 | 23 | 26.43 | 4047416932576 | 0.013 | 0.012 | KG | 0.098 | CDM | 70 | 70 | 20 | MM | 90329000 | 1 |  |  | X | X | - |  |  |  |  | B
87185707870 | Roosterstaaf S221-21/40 [151850] | Barre de grille S221-21/40 [151850] | Roststab S221-21/40 Mod151850 everp | Grate bar S221-21/40 [151850] | 39 | 125.33 | 39 | 129.09 | 4047416902890 | 2.35 | 2.1 | KG | 4.08 | CDM | 615 | 107 | 62 | MM | 84039090 | 1 |  |  | X | X | - |  |  |  |  | B
87185707910 | Segmentplaat G201 | PLAQUE SEGMENTEE ET BRIQUE REFRACT 02/40 | Segmentplatte kpl G201 everp | Segment plate G201 | 42 | - | 42 | - | 4047416902937 | 0.27 | 0.25 | KG | 13.516 | CDM | 340 | 278 | 143 | MM | 39199080 | 1 | Phased out |  | X | - | - |  |  |  |  | B
87185708390 | Rookgaskeerplaat | Turbulateur | Heizgaslenkplatte 21kW/3GL m.Hebel everp | Plate Hot gas baffle | 28 | 44.99 | 31 | 64.8 | 4047416903262 | 0.679 | 0.576 | KG | 4.092 | CDM | 341 | 150 | 80 | MM | 84039090 | 1 | Wijziging prijsgroep vanaf 01/02/2026, derhalve afwijkend van aangekondigde prijsstijging |  | X | X | X |  |  |  |  | B
87185708410 | Rookgaskeerplaat | Turbulateur g105, G115 28/4 elm | Heizgaslenkplatte 28/4Gld everp | Plate Hot gas baffle | 29 | 50.47 | 29 | 51.98 | 4047416903286 | 1.1 | 0.91 | KG | 6.1 | CDM | 610 | 100 | 100 | MM | 84039090 | 1 |  |  | X | X | X |  |  |  |  | B
87185708420 | Rookgaskeerplaat | Turbulateur | Heizgaslenkplatte 40/5 Gld everp | Plate Hot gas baffle | 30 | 56.43 | 30 | 58.12 | 4047416903293 | 1.41 | 1.198 | KG | 6.1 | CDM | 610 | 100 | 100 | MM | 84039090 | 1 |  |  | X | X | X |  |  |  |  | B
87185708430 | Scharnier Oog [70004576] | Charnière Oeillet [70004576] | Scharnieröse [70004576] everp | Hinge lobe [70004576] | 25 | 31 | 25 | 31.93 | 4047416903309 | 0.418 | 0.37 | KG | 2.16 | CDM | 180 | 240 | 50 | MM | 83021000 | 1 |  |  | X | X | - |  |  |  |  | B
87185708450 | Scharnier Hoeksteun | Charnière Equerre | Scharnierwinkel everp | Hinge bracket | 20 | 19.32 | 20 | 19.9 | 4047416903323 | 0.433 | 0.411 | KG | 0.827 | CDM | 188 | 83 | 53 | MM | 83021000 | 1 |  |  | X | X | X |  |  |  |  | B
87185708460 | Scharnier [70003085] | Charnière [70003085] | Scharnier [70003085] everp | Hinge [70003085] | 27 | 39.64 | 27 | 40.83 | 4047416903330 | 0.65 | 0.552 | KG | 4.092 | CDM | 341 | 150 | 80 | MM | 83021000 | 1 |  |  | X | X | - |  |  |  |  | B
87185708480 | Plaat [1025800] | PLAQUE PROTECT. CONTRE VAPEUR [1025800] | Wrasenplatte [1025800] everp | Plate steam protection [1025800] | 35 | 89.6 | 35 | 92.29 | 4047416903354 | 0.4 | 0.331 | KG | 0.864 | CDM | 180 | 240 | 20 | MM | 70169070 | 1 |  |  | X | X | - |  |  |  |  | B
87185708490 | Profiel [136540] | Baguette [136540] | Verschlussleiste Brennertür[136540]everp | Lock hinge [136540] | 38 | - | 38 | - | 4047416903361 | 1.68 | 1.428 | KG | 2.64 | CDM | 220 | 160 | 75 | MM | 84039090 | 1 | Phased out |  | X | - | - |  |  |  |  | B
87185708500 | steun | Support | Steinhalter Aschetür [1025513] everp | Bracket fireclay [1025513] | 27 | 39.64 | 27 | 40.83 | 4047416903378 | 0.667 | 0.567 | KG | 1.518 | CDM | 130 | 160 | 73 | MM | 83062900 | 1 |  |  | X | - | - |  |  |  |  | B
87185709090 | Filter Oliepomp UNI 2.2 | Filtre Pompe à fioul UNI 2.2 | Filter Ölpumpe UNI 2.2 everp | filter oil pump UNI 2.2 | 18 | - | 18 | - | 4047416984841 | 0.01 | 0.009 | KG | 0.054 | CDM | 60 | 60 | 15 | MM | 84169000 | 1 | Phased out |  | X | X | - |  |  |  |  | B
87185709810 | Potentiostaat UP 19H | Potentiostat à connecteur UP 19H | Steckerpotentiostat UP 19H everp | Connector potentiostat UP 19H AMP plug | 51 | 362.24 | 51 | 373.11 | 4047416977577 | 0.38 | 0.361 | KG | 1.306 | CDM | 250 | 95 | 55 | MM | 85369010 | 1 |  |  | X | X | X |  |  |  |  | B
87185710530 | Retourleiding | Tube retour RK/WT G1 1/4 V2 | Rücklauf-Rohr RK/WT G 11/4 V2 everp | Return pipe RK/WT G11/4 V2 everp | 41 | 151.24 | 41 | 155.78 | 4047416897400 | 2 | 1.5 | KG | 12.827 | CDM | 405 | 214 | 148 | MM | 84039090 | 1 |  |  | X | X | X |  |  |  |  | B
87185710540 | Retourleiding | Tube retour | Rücklauf-Rohr HK/WT G 11/4 V2 everp | Return pipe HK/WT G11/4 V2 everp | 42 | 171.59 | 42 | 176.74 | 4047416897417 | 2 | 1.6 | KG | 9.902 | CDM | 393 | 227 | 111 | MM | 84039090 | 1 |  |  | X | - | - |  |  |  |  | B
87185710560 | Veerklem | Pince à ressort d=38,2/28 | Federclip d=38,2/28 everp 5Stk | Spring d=38,2/28 | 29 | 50.47 | 29 | 51.98 | 4047416897431 | 0.032 | 0.03 | KG | 0.112 | CDM | 80 | 70 | 20 | MM | 85369010 | 1 |  |  | X | X | X |  |  |  |  | B
87185710570 | O-ring 28x3 | JOINT CONDENSEUR V2 GB 125 30-35 KW | O-Ring 28x3 70EPDM/281 everp 5Stk | O-ring 28x3 70EPDM/281 | 27 | 39.64 | 27 | 40.83 | 4047416897448 | 0.007 | 0.006 | KG | 0.012 | CDM | 35 | 35 | 10 | MM | 40169300 | 1 |  |  | X | X | X |  |  |  |  | B
87185712580 | Blindafsluiting G 1 1/4 | Raccord aveugle G 1 1/4 | Blindstopfen G 1 1/4" re everp | Blanking plug G 1 1/4 | 21 | 21.6 | 21 | 22.25 | 4047416948027 | 0.177 | 0.168 | KG | 0.108 | CDM | 60 | 60 | 30 | MM | 84039090 | 1 |  |  | X | X | - |  |  |  |  | B
87185712590 | pakking D48x63x1,5mm (2x) | Guarnizione D48x63x1,5mm (2x) | Dichtung D48x63x1,5mm (2x) everp | gasket D48x63x1,5mm (2x) | 25 | 31 | 25 | 31.93 | 4047416948034 | 0.004 | 0.003 | KG | 0.012 | CDM | 63 | 63 | 3 | MM | 84039090 | 2 |  |  | X | X | - |  |  |  |  | B
87185712600 | pakking D72x96x1,5mm | Joint d72*96*1.5 mm | Dichtung D72x96x1,5mm everp | Gasket D72x96x1,5mm | 24 | 28.21 | 24 | 29.06 | 4047416948041 | 0.01 | 0.009 | KG | 0.1 | CDM | 100 | 100 | 10 | MM | 84039090 | 1 |  |  | X | X | - |  |  |  |  | B
87185712630 | Tapeind DIN939 M10x35mm (2x) | Goujon fileté DIN939 M10x35mm (2x) | Stiftschraube DIN939 M10x35mm (2x) everp | Threaded stud DIN939 M10x35mm (2x) | 12 | 5.71 | 12 | 5.88 | 4047416948072 | 0.025 | 0.024 | KG | 0.3 | CDM | 150 | 100 | 20 | MM | 73181542 | 2 |  |  | X | X | - |  |  |  |  | B
87185712670 | Zeskantmoer DIN6923 M8 A3K (10x) | Ecrou hexagonal DIN6923 M8 A3K (10x) | 6kt-Mutter DIN6923 M8 A3K (10x) everp | Hexagon nut DIN6923 M8 A3K (10x) | 21 | 21.6 | 27 | 40.83 | 4047416948119 | 0.07 | 0.066 | KG | 0.044 | CDM | 55 | 40 | 20 | MM | 84039090 | 10 | Wijziging prijsgroep vanaf 01/02/2026, derhalve afwijkend van aangekondigde prijsstijging |  | X | X | - |  |  |  |  | B
87185712700 | Onderlegring ISO 7089 10,5x2 (10x) | Rondelle plate ISO 7089 10,5x2 (10x) | Unterlegscheibe ISO 7089 10,5x2 (10x) | Washer ISO 7089 10,5x2 (10x) | 25 | 31 | 25 | 31.93 | 4047416948140 | 0.03 | 0.028 | KG | 0.01 | CDM | 50 | 20 | 10 | MM | 84039090 | 10 |  |  | X | X | - |  |  |  |  | B
87185712790 | Staand rooster | Grille verticale cpl log,02 | Vorstellrost everp | Upright grate | 37 | - | 37 | - | 4047416948232 | 1.6 | 1.56 | KG | 8.25 | CDM | 275 | 200 | 150 | MM | 84039010 | 1 | Phased out |  | X | X | - |  |  |  |  | B
87185712850 | Rookgas klep D180mm | CLAPET BUSE DE FUMEE DIA.180MM | Abgasklappe DN180mm everp | vent damper D180mm | 45 | - | 45 | - | 4047416948294 | 1.075 | 0.913 | KG | 10.353 | CDM | 290 | 210 | 170 | MM | 84039090 | 1 | Phased out |  | X | X | - |  |  |  |  | B
87185713450 | Draadbout M8x25/D13/K105 | BOULON FILETE M8x25/D13/K105 | Gewindebolzen M8x25/D13/K105 everp | Stud Threaded M8x25/D13/K105 | 21 | 21.6 | 21 | 22.25 | 4047416948324 | 0.116 | 0.11 | KG | 0.029 | CDM | 130 | 15 | 15 | MM | 73181900 | 1 |  |  | X | X | X |  |  |  |  | B
87185713480 | Anode G1" D26x550mm | Anode magnes g1 d26x550mm 1" | Anode G1" D26x550mm everp | Anode G1" D26x550mm | 33 | 76.01 | 33 | 78.29 | 4047416948805 | 0.626 | 0.532 | KG | 1.015 | CDM | 580 | 50 | 35 | MM | 84039090 | 1 |  |  | X | X | - |  |  |  |  | B
87185713490 | Anode G1" D26x625mm | ANODE MAGNES D26X625 1" | Anode G1" D26x625mm everp | Anode G1" D26x625mm | 33 | 76.01 | 33 | 78.29 | 4047416948812 | 0.688 | 0.584 | KG | 0.576 | CDM | 640 | 30 | 30 | MM | 84039090 | 1 |  |  | X | X | - |  |  |  |  | B
87185713510 | Anode G1 1/2" D26x625mm | Anode g1 1/2" d26x625mm | Anode G1 1/2" D26x625mm everp | Anode G1 1/2" D26x625mm | 33 | 76.01 | 33 | 78.29 | 4047416948836 | 0.815 | 0.692 | KG | 1.296 | CDM | 640 | 45 | 45 | MM | 84039090 | 1 |  |  | X | X | - |  |  |  |  | B
87185713790 | Voorwand | Façade avant GB 402 | Vorderwand R1000 GB402 everp | Panel front GB402 | 56 | 551.61 | 56 | 568.16 | 4047416121789 | 21.24 | 18.054 | KG | 288.252 | CDM | 1020 | 1570 | 180 | MM | 84039090 | 1 |  |  | X | X | - |  |  |  |  | B
87185715570 | Anode G1 1/2" D33x800mm | ANODE G1 1/2" D33x800MM non isolée | Anode G1 1/2" D33x800mm unisoliert everp | Anode G1 1/2" D33x800mm nonisulated | 36 | 96.97 | 36 | 99.88 | 4047416948850 | 1.43 | 1.215 | KG | 1.64 | CDM | 810 | 45 | 45 | MM | 84039090 | 1 |  |  | X | X | - |  |  |  |  | B
87185715600 | Anode G1 1/2" D26x550mm | Anode G1 1/2" D26x550mm | Anode G1 1/2" D26x550mm isoliert everp | Anode G1 1/2" D26x550mm | 36 | 96.97 | 36 | 99.88 | 4047416948881 | 0.794 | 0.674 | KG | 1.475 | CDM | 590 | 50 | 50 | MM | 84039090 | 1 |  |  | X | X | - |  |  |  |  | B
87185715610 | Anode G1 1/2" D26x625mm geïsoleerd | ANODE D26*625 ISOLE G1 1/2" isolé | Anode G1 1/2" D26x625mm isoliert everp | Anode G1 1/2" D26x625mm insulated | 36 | 96.97 | 36 | 99.88 | 4047416948898 | 0.893 | 0.88 | KG | 2.113 | CDM | 625 | 130 | 26 | MM | 84039090 | 1 |  |  | X | X | - |  |  |  |  | B
87185715640 | Anode 650mm | Anode magnes.compl. longueur 650mm | Anode 650mm everp | Anode 650mm | 32 | 69.4 | 32 | 71.48 | 4047416948911 | 0.81 | 0.688 | KG | 1.7 | CDM | 680 | 50 | 50 | MM | 84039090 | 1 |  |  | X | X | - |  |  |  |  | B
87185715650 | Anode 800mm | Anode 800mm | Anode 800mm everp | Anode 800mm | 32 | 69.4 | 32 | 71.48 | 4047416948928 | 0.965 | 0.822 | KG | 1.681 | CDM | 830 | 45 | 45 | MM | 84039090 | 1 |  |  | X | X | - |  |  |  |  | B
87185715660 | Anode 950mm | ANODE 950 mm | Anode 950mm everp | Anode 950mm | 33 | 76.01 | 33 | 78.29 | 4047416948935 | 1.01 | 1 | KG | 4.076 | CDM | 950 | 130 | 33 | MM | 84039090 | 1 |  |  | X | X | - |  |  |  |  | B
87185715710 | Anode D33x800mm | Anode magn.cpl d33x800mm su500 | Anode D33x800mm everp | Anode D33x800mm | 36 | 96.97 | 36 | 99.88 | 4047416948980 | 1.01 | 1 | KG | 3.432 | CDM | 800 | 130 | 33 | MM | 84039090 | 1 |  |  | X | X | - |  |  |  |  | B
87185718980 | Pakking D19x24,3x2mm AFM34 (5x) | Joint D19x24,3x2mm AFM34 (5x) | Dichtung D19x24,3x2mm AFM34 (5x) everp | Seal D19x24.3x2mm AFM34 (5x) | 28 | 44.99 | 28 | 46.34 | 4047416949796 | 0.003 | 0.002 | KG | 0.021 | CDM | 100 | 70 | 3 | MM | 84039090 | 5 |  |  | X | X | X |  |  |  |  | B
87185719000 | Pakking D27x38x2mm EPDM (5x) | Joint D27x38x2mm EPDM (5x) | Dichtung D27x38x2mm EPDM (5x) everp | Seal D27x38x2mm EPDM (5x) | 27 | 39.64 | 27 | 40.83 | 4047416949819 | 0.01 | 0.009 | KG | 0.014 | CDM | 38 | 38 | 10 | MM | 84039090 | 5 |  |  | X | X | - |  |  |  |  | B
87185721440 | Ketelblok | Corps de chauffe | Kesselblock GB402 5Gld everp | Heat_exchanger GB402 5 section | 139 | 20729.9 | 139 | 21351.8 | 4047416385426 | 344 | 292.4 | KG | 2376 | CDM | 1800 | 800 | 1650 | MM | 84039090 | 1 |  |  | X | - | - |  |  |  |  | B
87185721460 | Ketelblok | Corps de chauffe | Kesselblock GB402 7Gld everp | Heat_exchanger GB402 (7Section) | 154 | 28063.54 | 154 | 28905.45 | 4047416137995 | 407.6 | 346.46 | KG | 2294.16 | CDM | 1760 | 790 | 1650 | MM | 84039090 | 1 |  |  | X | - | - |  |  |  |  | B
87185721470 | Ketelblok GB402 8LD | Corps de chauffe GB402 8 éléments | Kesselblock GB402 8Gld everp | Heat_exchanger GB402 8 Section | 153 | 27555.14 | 153 | 28381.79 | 4047416385464 | 440 | 420 | KG | 2413.245 | CDM | 1895 | 790 | 1612 | MM | 84039090 | 1 |  |  | X | - | - |  |  |  |  | B
87185721480 | Ketelblok GB402 9LD | Corps de chauffe GB402 9 éléments | Kesselblock GB402 9Gld everp | Heat_exchanger GB402 9 section | 164 | 32994.98 | 141 | 22320.55 | 4047416138008 | 458 | 389.3 | KG | 2310 | CDM | 1750 | 800 | 1650 | MM | 84039090 | 1 | Wijziging prijsgroep vanaf 01/02/2026, derhalve afwijkend van aangekondigde prijsstijging |  | X | - | - |  |  |  |  | B
87185721490 | Reinigingsdeksel ketelblok | Trappe de visite corps de chauffe | Reinigungsdeckel Kbl GB402 everp | Inspeation Flange boiler Block GB402 | 42 | 171.59 | 42 | 176.74 | 4047416138015 | 0.8 | 0.6 | KG | 0.736 | CDM | 320 | 100 | 23 | MM | 83099090 | 1 |  |  | X | X | - |  |  |  |  | B
87185721540 | Pakking rookgas | Joint | Dichtung Abgas DN250 (1x) | Seal exhaust DN250 | 37 | 105.99 | 37 | 109.17 | 4047416138060 | 0.084 | 0.079 | KG | 0.656 | CDM | 305 | 215 | 10 | MM | 84842000 | 1 |  |  | X | X | - |  |  |  |  | B
87185721570 | Sifon aansluittoebehoren | Siphon accessoire de raccordemen | Siphon GB402 Fittings everp | Accessories Condensate Trap GB402 | 35 | 89.6 | 35 | 92.29 | 4047416138084 | 1 | 0.9 | KG | 36 | CDM | 400 | 300 | 300 | MM | 39229000 | 1 |  |  | X | X | - |  |  |  |  | B
87185721680 | Schroef (10x) | VIS GB402 (10x) | Blechschraube C ST3,9x13 A3T (10x) everp | Screw tapping (3 pieces) | 26 | 34.2 | 26 | 35.23 | 4047416121925 | 0.013 | 0.012 | KG | 0.07 | CDM | 100 | 70 | 10 | MM | 84039090 | 10 |  |  | X | X | - |  |  |  |  | B
87185721850 | Voorlid | ELEMENT AVANT | Vorderglied everp | Section Frontside | 96 | 3876.53 | 96 | 3992.83 | 4047416970073 | 258 | 256 | KG | 279.51 | CDM | 1540 | 1100 | 165 | MM | 84039010 | 1 |  |  | X | - | - |  |  |  |  | B
87185721870 | Tussenlid G615vlo | Elt intermediaire G615 vlo | Mittelglied G615 VLO everp | Section Centre G615 VLO | 96 | 3876.53 | 96 | 3992.83 | 4047416970097 | 266.1 | 266 | KG | 320.76 | CDM | 1620 | 1100 | 180 | MM | 84039010 | 1 |  |  | X | X | - |  |  |  |  | B
87185721890 | Middenelement G515 | Élément intermédiaire G515 | Mittelglied G515 everp | Section Centre GE515 | 80 | 1931.91 | 81 | 2081.51 | 4047416970110 | 160.2 | 136.17 | KG | 198.9 | CDM | 1300 | 850 | 180 | MM | 84039010 | 1 | Wijziging prijsgroep vanaf 01/02/2026, derhalve afwijkend van aangekondigde prijsstijging |  | X | X | - |  |  |  |  | B
87185721910 | Voorelement GE315 | ELEMENT AVANT GE315 | Vorderglied GE315 everp | Section Frontside GE315 | 75 | 1512.49 | 75 | 1557.86 | 4047416970134 | 162 | 137.7 | KG | 194.31 | CDM | 1270 | 850 | 180 | MM | 84039010 | 1 |  |  | X | X | - |  |  |  |  | B
87185721920 | Middenelement GE315 | Élément intermédiaire GE315 | Mittelglied GE315 everp | Section Centre GE315 | 72 | 1321.84 | 72 | 1361.5 | 4047416970141 | 86.5 | 73.53 | KG | 137.2 | CDM | 980 | 700 | 200 | MM | 84039010 | 1 |  |  | X | X | - |  |  |  |  | B
87185721930 | Middenelement GB434 | Élément intermédiaire GB434 | Mittelglied G434 everp | Section Centre GB434 | 57 | 596.1 | 57 | 613.98 | 4047416970158 | 53 | 44.5 | KG | 109.76 | CDM | 980 | 700 | 160 | MM | 84039010 | 1 |  |  | X | - | - |  |  |  |  | B
87185721950 | Eindlid, 434, links | ELEM FACADE GAUCHE G434 | Endglied links GB434 everp | Section End L.h. GB434 | 63 | 876.99 | 63 | 903.3 | 4047416970172 | 51 | 43.35 | KG | 38.478 | CDM | 660 | 530 | 110 | MM | 84039010 | 1 |  |  | X | - | - |  |  |  |  | B
87185722110 | Middenelement G305 | Élément intermédiaire G305 | Mittelglied G305 everp | Section Centre G305 | 59 | - | 59 | - | 4047416970332 | 93 | 90 | KG | 217.56 | CDM | 1050 | 740 | 280 | MM | 84039010 | 1 | Phased out |  | X | - | - |  |  |  |  | B
87185722130 | Tussenlid 14.1/424 | ELEMT INTER G404/424/504/524 | Mittelglied 14-524 everp | Section Centre 14-524 | 72 | - | 72 | - | 4047416970356 | 85 | 72.25 | KG | 139.2 | CDM | 870 | 640 | 250 | MM | 84039010 | 1 | Phased out |  | X | - | - |  |  |  |  | B
87185722160 | Achterlid G615 | Element arriere G615 | Hinterglied G615 everp | Section Rear G615 | 99 | 4473.89 | 99 | 4608.11 | 4047416970387 | 298.4 | 253.64 | KG | 392.15 | CDM | 1550 | 1100 | 230 | MM | 84039010 | 1 |  |  | X | X | - |  |  |  |  | B
87185722220 | Achterste element G105/G115 | ELEMENT ARR G105/G115/ GC115 | Hinterglied G105/G115 everp | Section Rear G105/G115 | 58 | - | 58 | - | 4047416970448 | 49 | 41.65 | KG | 69.552 | CDM | 720 | 420 | 230 | MM | 84039010 | 1 | Phased out |  | X | X | - |  |  |  |  | B
87185722230 | Tussenlid | ELEM INTER G234 | Mittelglied everp | Section Centre | 53 | 427.06 | 53 | 439.87 | 4047416970455 | 32.544 | 27.662 | KG | 20.79 | CDM | 550 | 420 | 90 | MM | 84039010 | 1 |  |  | X | X | - |  |  |  |  | B
87185722240 | Eindlid, links | ELEM FACADE GAUCHE G234-334 | Endglied links everp | Section End L.h. | 59 | 686.33 | 59 | 706.92 | 4047416970462 | 44.2 | 37.57 | KG | 29.4 | CDM | 700 | 420 | 100 | MM | 84039010 | 1 |  |  | X | X | - |  |  |  |  | B
87185722250 | Eindlid, rechts | ELEMT FACADE DROIT G334 | Endglied rechts everp | Section End R.h. | 59 | - | 59 | - | 4047416970479 | 43 | 36.55 | KG | 24.08 | CDM | 560 | 430 | 100 | MM | 84039010 | 1 | Phased out |  | X | - | - |  |  |  |  | B
87185724510 | Isolatie Reinigingsdeksel D260 | Isolation trappe d260*50 | Wärmeschutz D260 everp | Thermal insulation D260 inspection port | 28 | 44.99 | 28 | 46.34 | 4047416161785 | 0.07 | 0.067 | KG | 3.38 | CDM | 260 | 260 | 50 | MM | 84039090 | 1 |  |  | X | X | X |  |  |  |  | B
87185724950 | Filter Oliepomp UNI-E 2.2 | Filtre Pompe à fioul UNI-E 2.2 | Filter Ölpumpe UNI-E 2.2 everp | filter oil pump UNI-E 2.2 | 20 | - | 20 | - | 4047416984858 | 0.013 | 0.012 | KG | 0.162 | CDM | 120 | 90 | 15 | MM | 84169000 | 1 | Phased out |  | X | X | - |  |  |  |  | B
87185724960 | Filter Oliepomp A70 Rev.3 AS 47 (2x) | Filtre Pompe à fioul A70 Rev.3 AS47 (2x) | Filter Ölpumpe A70 Rev.3 AS47 (2x) | filter oil pump A70 Rev.3 AS 47 (2x) | 23 | 25.66 | 23 | 26.43 | 4047416984865 | 0.025 | 0.023 | KG | 0.188 | CDM | 100 | 75 | 25 | MM | 84169000 | 2 |  |  | X | X | X |  |  |  |  | B
87185724970 | pakking Oliepomp AS 47 (2x) | Joint couver.pompe fioul suntec AS47(2x) | Dichtung Ölpumpe AS 47 (2x) everp | gasket oil pump AS 47 (2x) | 19 | 17.42 | 19 | 17.94 | 4047416984872 | 0.015 | 0.005 | KG | 0.075 | CDM | 150 | 100 | 5 | MM | 84169000 | 2 |  |  | X | X | - |  |  |  |  | B
87185724980 | Pakking Oliepomp ALE 35/55 (2x) | JOINT COUVERCLE POMPE SUNTEC AS 47 (2x) | Dichtung Ölpumpe ALE35/55 (2x) everp | gasket oil pump ALE 35/55 (2x) | 18 | 15.38 | 18 | 15.84 | 4047416984889 | 0.009 | 0.007 | KG | 0.075 | CDM | 150 | 100 | 5 | MM | 84842000 | 2 |  |  | X | X | X |  |  |  |  | B
87185725000 | kabel + Stekker 335mm | Cable et prise lg 335 mm ligne rechauff | Kabel + Stecker 335mm everp | cable + plug 335mm | 18 | 15.38 | 18 | 15.84 | 4047416984896 | 0.031 | 0.029 | KG | 0.072 | CDM | 160 | 75 | 6 | MM | 85444290 | 1 |  |  | X | X | - |  |  |  |  | B
87185725010 | Spoel BFP 21/31 L3 | Bobine electrovan bfp 31 l3 pompe danfos | Magnetspule BFP 21/31 L3 everp | Coil solenoid BFP 21/31 L3 | 35 | 89.6 | 35 | 92.29 | 4047416984902 | 0.075 | 0.071 | KG | 0.045 | CDM | 40 | 45 | 25 | MM | 85045000 | 1 |  |  | X | X | X |  |  |  |  | B
87185725020 | Spoel BFP52 | Electro-vanne BFP52 | Magnetspule BFP52 2Stufen everp | Coil Solenoid BFP52 2Stages | 30 | 56.43 | 30 | 58.12 | 4047416984919 | 0.066 | 0.062 | KG | 0.22 | CDM | 110 | 80 | 25 | MM | 84039090 | 1 |  |  | X | X | - |  |  |  |  | B
87185725030 | Filter Oliepomp BFP 21/31 L3 (2x) | Filtre pompe fioul danf bfp 21/31 l3 (2x | Filter Ölpumpe BFP 21/31 L3 (2x) | filter oil pump BFP 21/31 L3 (2x) | 29 | 50.47 | 29 | 51.98 | 4047416984926 | 0.008 | 0.007 | KG | 0.08 | CDM | 80 | 50 | 20 | MM | 84212300 | 2 |  |  | X | X | X |  |  |  |  | B
87185725040 | Spuitstuk 0.65gph 80° | Injecteur 0.65gph 80° | Öldüse 0,65gph 80° everp | Nozzle for Oil 0.65gph 80° | 27 | 39.64 | 27 | 40.83 | 4047416984933 | 0.031 | 0.029 | KG | 0.162 | CDM | 90 | 60 | 30 | MM | 84039090 | 1 |  |  | X | X | X |  |  |  |  | B
87185725380 | O-ring 120,02x6,99-N | Joint torique 120,02x6,99-N | O-Ring 120,02x6,99-N everp | O-ring 120,02x6,99-N | 14 | 8.84 | 14 | 9.11 | 4051516330781 | 0.028 | 0.026 | KG | 0.176 | CDM | 220 | 160 | 5 | MM | 40169300 | 1 |  |  | X | X | X |  |  |  |  | B
87185727520 | pakking D94x120x1,5mm (2x) | Joint d94x120x1,5 mm (2x) | Dichtung D94x120x1,5mm (2x) everp | Gasket D94x120x1,5mm (2x) | 20 | 19.32 | 20 | 19.9 | 4047416978499 | 0.029 | 0.027 | KG | 0.144 | CDM | 120 | 120 | 10 | MM | 84842000 | 2 |  |  | X | X | - |  |  |  |  | B
87185727530 | pakking D125x170x1,5mm (2x) | Joint d125x170x1,5 mm (2x) | Dichtung D125x170x1,5mm (2x) everp | Gasket D125x170x1,5mm (2x) | 26 | 34.2 | 26 | 35.23 | 4047416978505 | 0.074 | 0.07 | KG | 0.162 | CDM | 180 | 180 | 5 | MM | 84842000 | 2 |  |  | X | X | - |  |  |  |  | B
87185727540 | pakking D160x206x1,5mm | Joint D160x206x1,5mm | Dichtung D160x206x1,5mm everp | Gasket D160x206x1.5mm | 20 | 19.32 | 20 | 19.9 | 4047416978512 | 0.054 | 0.051 | KG | 0.084 | CDM | 205 | 205 | 2 | MM | 84842000 | 1 |  |  | X | X | - |  |  |  |  | B
87185727550 | Set afstandsstukken 3mm (2st) | Piece intermediaire 3 mm g434x (2x) | Distanzstück 3mm (2x) | Spacer piece 3mm (2x) | 12 | 5.71 | 12 | 5.88 | 4047416978529 | 0.017 | 0.016 | KG | 0.03 | CDM | 100 | 30 | 10 | MM | 85369010 | 1 |  |  | X | X | - |  |  |  |  | B
87185727560 | pakking D105 | JOINT EN SILICONE 105 MM BE | Dichtung D105 everp | Gasket D105 | 16 | 11.93 | 16 | 12.29 | 4047416978536 | 0.014 | 0.013 | KG | 0.061 | CDM | 110 | 110 | 5 | MM | 84842000 | 1 |  |  | X | X | - |  |  |  |  | B
87185728350 | condensator 5MF 450V MK | Condensateur 5mf 450v f.mot.aaco | Kondensator 5 MF 450 V MK everp | capacitor 5MF 450V MK | 27 | 39.64 | 27 | 40.83 | 4047416984940 | 0.048 | 0.043 | KG | 0.063 | CDM | 70 | 30 | 30 | MM | 84169000 | 1 |  |  | X | X | - |  |  |  |  | B
87185728370 | Ontstekingselektrodenblok voor BDE 1.1 V | Bloc electrode pour BDE 1.1 | Blockelektrode D4 everp | Electrode D4 | 24 | 28.21 | 24 | 29.06 | 4047416984964 | 0.023 | 0.015 | KG | 0.216 | CDM | 180 | 240 | 5 | MM | 84169000 | 1 |  |  | X | X | - |  |  |  |  | B
87185728400 | Weerstand QRB + Kabel | Cellule photo elect. qrb brul.BDE | Fotowiderstand QRB + Kabel everp | Resistor QRB + cable | 29 | - | 29 | - | 4047416984995 | 0.028 | 0.026 | KG | 0.144 | CDM | 180 | 80 | 10 | MM | 85339000 | 1 | Phased out |  | X | X | - |  |  |  |  | B
87185728410 | Koppeling wit (2x) | Accoupl mot.- pompe fioul 2 meplats(2x) | Kupplung weiß (2x) 2-flächig | Clutch white (2x) | 15 | 10.3 | 15 | 10.61 | 4047416985510 | 0.006 | 0.005 | KG | 0.012 | CDM | 45 | 20 | 13 | MM | 84169000 | 2 |  |  | X | X | X |  |  |  |  | B
87185728420 | Transformator | Transfo allumage brul te | Zündtransformator Öl everp | Ignition transformer Oil | 39 | - | 39 | - | 4047416985008 | 1.521 | 1.292 | KG | 4.692 | CDM | 230 | 170 | 120 | MM | 84039090 | 1 | Phased out |  | X | X | - |  |  |  |  | B
87185728460 | kabel 350mm | Cable de racc. ird1010 3 poles 350 mm | Kabel 350mm everp | Cable 350mm | 17 | 13.61 | 17 | 14.02 | 4047416985022 | 0.029 | 0.027 | KG | 0.288 | CDM | 160 | 90 | 20 | MM | 85444290 | 1 |  |  | X | X | - |  |  |  |  | B
87185728470 | Ontstekingselektrode D2x43mm (2x) | Electrode allumage brul BDE d2x43mm x2 | Zündelektrode D2x43mm (2x) everp | Ignition electrode D2x43mm (2x) | 26 | - | 26 | - | 4047416985039 | 0.027 | 0.025 | KG | 0.012 | CDM | 100 | 15 | 8 | MM | 84169000 | 2 | Phased out |  | X | X | - |  |  |  |  | B
87185728480 | Koppeling Motor 13462 (2x) | Accoupl mot - pompe fioul 1 meplat (x2) | Kupplungsstück Motor 13462 (2x) 1-fläch. | clutch motor 13462 (2x) | 15 | 10.3 | 15 | 10.61 | 4047416994574 | 0.003 | 0.002 | KG | 0.048 | CDM | 80 | 60 | 10 | MM | 84169000 | 2 |  |  | X | X | - |  |  |  |  | B
87185728490 | Lenskopschroef DIN7985 M5x10 (5x) | Vis à tête bombée DIN7985 M5x10 (5x) | Linsenschraube DIN7985 M5x10 (5x) | Pan-head screw DIN7985 M5x10 (5x) | 17 | 13.61 | 17 | 14.02 | 4047416994581 | 0.023 | 0.021 | KG | 0.015 | CDM | 50 | 30 | 10 | MM | 84039090 | 5 |  |  | X | X | X |  |  |  |  | B
87185731630 | Tussenstuk AE224LP/X 4-7Gld | Entretoise AE224LP/X 4-7Gld | Zwischenstück AE224LP/X 4-7Gld everp | Connector piece AE224LP/X | 41 | 151.24 | 41 | 155.78 | 4047416985084 | 0.745 | 0.64 | KG | 2.142 | CDM | 170 | 140 | 90 | MM | 84039090 | 1 |  |  | X | - | - |  |  |  |  | B
87185733290 | Voedingsleiding G1 1/4xG11/4 | Tuyau d'alimentation G1 1/4xG11/4 | Einspeisstück G1 1/4xG11/4 everp | Feed pipe G1 1/4xG11/4 | 32 | 69.4 | 32 | 71.48 | 4047416975771 | 0.275 | 0.228 | KG | 1.139 | CDM | 115 | 110 | 90 | MM | 73089059 | 1 |  |  | X | - | - |  |  |  |  | B
87185734160 | Zeskantmoer EN1661 M12 8.8 A3K (5x) | ECROU HEXAGONAL EN1661 M12 8.8 A3K (5X) | Sechskantmutter EN1661 M12 8.8 A3K (5x) | Nut hexagon EN1661 M12 8.8 A3K (5x) | 25 | 31 | 25 | 31.93 | 4047416142821 | 0.102 | 0.096 | KG | 0.053 | CDM | 50 | 70 | 15 | MM | 73181692 | 5 |  |  | X | X | - |  |  |  |  | B
87185734260 | gasblok MBC-700-N Shutter 230V | BLOC GAZ MBC-700-N Shutter 230V | Gasarmatur MBC-700-N Shutter 230V everp | Gas Valve MBC-700-N Shutter 230V | 80 | 1931.91 | 80 | 1989.87 | 4047416142845 | 13 | 10 | KG | 24.986 | CDM | 310 | 310 | 260 | MM | 84818099 | 1 |  |  | X | X | - |  |  |  |  | B
87185734300 | Pijpstuts | DOUILLE GB402 | Rohrstutzen everp | Pipe Fitting Burner | 56 | 551.61 | 56 | 568.16 | 4047416142852 | 10 | 6.2 | KG | 57.195 | CDM | 310 | 410 | 450 | MM | 73071110 | 1 |  |  | X | X | - |  |  |  |  | B
87185734330 | Pakking branderbuis (5x) | JOINT TUBE DE COMBUSTION GB402 (5x) | Dichtung Brennerrohr (5x) everp | Gasket burner pipe (5x) | 34 | 82.62 | 34 | 85.1 | 4047416143415 | 0.128 | 0.121 | KG | 1.134 | CDM | 270 | 210 | 20 | MM | 84842000 | 5 |  |  | X | X | - |  |  |  |  | B
87185734340 | O-ring 221,62x5,33 (1x) | JOINT TORIQUE 221,62x5,33 GB402 (1X) | O-Ring 221,62x5,33mm | O-ring 221,62x5,33mm | 37 | 105.99 | 37 | 109.17 | 4047416142869 | 0.09 | 0.085 | KG | 0.571 | CDM | 272 | 210 | 10 | MM | 40169300 | 1 |  |  | X | X | - |  |  |  |  | B
87185734360 | branderbuis 620kW | TUBE DE COMBUSTION GB402 620kW | Brennerrohr 620kW everp | Burner pipe Gb402 620kW | 90 | 2897.87 | 90 | 2984.81 | 4047416142876 | 5.538 | 4.707 | KG | 52.02 | CDM | 755 | 260 | 265 | MM | 73063072 | 1 |  |  | X | X | - |  |  |  |  | B
87185734460 | Monitoring-elektrode | ENS ELECT ALLUMAGE/ IONISATION GB402 | Zünd-/Überwachungselektrode VM402 everp | Ignition -/control electrode VM402 | 44 | 209.71 | 44 | 216 | 4047416143422 | 0.37 | 0.351 | KG | 4.488 | CDM | 220 | 170 | 120 | MM | 84039090 | 1 |  |  | X | X | - |  |  |  |  | B
87185734470 | pakking G3G250 (2x) | JOINT G3G250 (2X) GB402 | Dichtung G3G250 (2x) everp | Gasket G3G250 (x2) | 43 | 190.65 | 43 | 196.37 | 4047416142913 | 1.2 | 1 | KG | 2.625 | CDM | 250 | 350 | 30 | MM | 84842000 | 2 |  |  | X | X | - |  |  |  |  | B
87185734500 | ventilator EBM G3G_250-GN17-27 | VENTILATEUR EBM G3G_250-GN17-27 | Gebläse EBM G3G250-GN17-27 everp | Burner Fan EBM G3G250-GN17-27 | 97 | - | 97 | - | 4047416142944 | 18.03 | 15.325 | KG | 139.026 | CDM | 510 | 580 | 470 | MM | 84145935 | 1 | Phased out | 8738806287 | X | X | - |  |  |  |  | B
8738806287 | Ventilator EBM G3G250-GN17-37 | Ventilateur EBM G3G250-GN17-37 | Gebläse EBM G3G250-GN17-37 everp | Burner Fan EBM G3G250-GN17-37 | 88 | - | 88 | - | 4057749918093 | 16.8 | 14.28 | KG | 95.312 | CDM | 560 | 370 | 460 | MM | 84039090 | 1 | Phased out | 8738808720 | X | X | - |  |  |  |  | B
87185734760 | O-ring MBC-700 (2x) | JOINT TORIQUE MBC-700 (2X) | O-Ring MBC700 (2x) everp | O-ring MBC700 (2x) | 35 | 89.6 | 35 | 92.29 | 4047416143064 | 0.067 | 0.063 | KG | 0.616 | CDM | 280 | 220 | 10 | MM | 40169300 | 2 |  |  | X | X | - |  |  |  |  | B
87185734780 | Filter gasblok MBC700 | FILTRE BLOC GAZ MBC700 | Filter Gasarmatur MBC700 everp | Gas Filter For MBC700 | 38 | 115.16 | 38 | 118.61 | 4047416143071 | 0.07 | 0.066 | KG | 0.85 | CDM | 191 | 84 | 53 | MM | 90279000 | 1 |  |  | X | X | - |  |  |  |  | B
87185734850 | Drukwachter VPS MBC700/300 | SONDE DE PRESSION VPS MBC700/300 | Druckwächter VPS MBC700/300 | gas pressure switch VPS MBC700/300 | 46 | 251.65 | 46 | 259.2 | 4047416144757 | 0.5 | 0.425 | KG | 1.311 | CDM | 115 | 120 | 95 | MM | 90322000 | 1 |  |  | X | X | - |  |  |  |  | B
87185734880 | drukmeetnippel G 1/8 | PRISE DE PRESSION G 1/8 GB402 | Meßstutzen kpl. G 1/8 everp | pressure test port G 1/8 | 30 | 56.43 | 30 | 58.12 | 4047416143095 | 0.026 | 0.021 | KG | 0.118 | CDM | 105 | 75 | 15 | MM | 90261029 | 1 |  |  | X | X | - |  |  |  |  | B
87185734910 | rookgasdrukbegrenzer | LIMITEUR DE PRESSION DES FUMEES | Abgasdruckbegrenzer everp | flue gas pressure limiter | 52 | 392.74 | 52 | 404.52 | 4047416143101 | 1 | 0.8 | KG | 4.725 | CDM | 210 | 150 | 150 | MM | 84196000 | 1 |  |  | X | X | - |  |  |  |  | B
87185736240 | Verbindingsleiding MC10-SAFe-ventilator | CONDUITE DE RACCORDEMENT MC10-SAFE-VENT. | Verbindungslt. MC10-SAFe-Gebl GB402 ever | Cable MC10-SAFe-Fan GB402 | 41 | 151.24 | 41 | 155.78 | 4047416985756 | 0.267 | 0.25 | KG | 1.512 | CDM | 315 | 240 | 20 | MM | 85369010 | 1 |  |  | X | X | - |  |  |  |  | B
87185736250 | Verbindingsleiding MV1 GB402 | CONDUITE DE RACCORDEMENT MV1 GB402 | Verbindungsleitung MV1 VM Brenner GB402 | Cable VM Burener 230V GB402 | 31 | - | 31 | - | 4047416985763 | 0.11 | 0.1 | KG | 1.512 | CDM | 315 | 240 | 20 | MM | 85369010 | 1 | Phased out |  | X | X | - |  |  |  |  | B
87185736260 | Verbindingsleiding GB402 | CABLE DE SONDE DEPART/RETOUR GB402 | Verbindungsl. Vor/Rucklauffuh GB402 ever | Connector Flow/Return Sensor GB402 | 30 | 56.43 | 30 | 58.12 | 4047416985770 | 0.073 | 0.063 | KG | 1.512 | CDM | 315 | 240 | 20 | MM | 85369010 | 1 |  |  | X | X | - |  |  |  |  | B
87185736270 | Verbindingsleiding Drukwachter | CONDUITE DE RACCORD.SONDE DE PRESSION | Verbindungsl. Gasdruckwachter GB402 ever | Connector Cable Gas Press' Limiter GB402 | 30 | 56.43 | 30 | 58.12 | 4047416985787 | 0.062 | 0.052 | KG | 1.512 | CDM | 315 | 240 | 20 | MM | 85369010 | 1 |  |  | X | X | - |  |  |  |  | B
87185736280 | Verbindingsleiding PWM WIDW GB402 | CABLE DE LIAISON VENTIL GB402 | Verbindungsltg Gebl PWM WIDW GB402 everp | Cable fan PWM WIDW GB402 | 34 | 82.62 | 34 | 85.1 | 4047416985794 | 0.137 | 0.13 | KG | 0.68 | CDM | 170 | 100 | 40 | MM | 85369010 | 1 |  |  | X | - | - |  |  |  |  | B
87185736400 | Verbindingsleiding | CONDUITE DE RACCORDEMENT GB402 | Verbindungsleit. Kesselfühler GB402 ever | Cable Sensor GB402 | 29 | 50.47 | 29 | 51.98 | 4047416985800 | 0.05 | 0.037 | KG | 1.512 | CDM | 315 | 240 | 20 | MM | 85369010 | 1 |  |  | X | X | - |  |  |  |  | B
87185736520 | Bocht 3/8" IG x 1/2" AG | Coude 3/8" IG x 1/2" AG | Bogen 3/8" IG x 1/2" AG everp | Accessory pipe elbow 3/8" IG x 1/2" AG | 36 | 96.97 | 36 | 99.88 | 4047416995687 | 0.15 | 0.125 | KG | 0.113 | CDM | 75 | 50 | 30 | MM | 84039090 | 1 |  |  | X | X | X |  |  |  |  | B
87185737330 | Vlakke afdichting | JOINT PLAT PN16 DN32 43x82x2 GB402 | Flachdichtung PN16 DN32 43x82x2 everp | Gasket PN16 DN32 43x82x2 | 25 | 31 | 25 | 31.93 | 4047416980669 | 0.011 | 0.01 | KG | 0.013 | CDM | 82 | 82 | 2 | MM | 84842000 | 1 |  |  | X | X | - |  |  |  |  | B
87185737350 | Peilglas stoomketel 35.1D/GD505 (kompl.) | TUBE VERRE A TIGES L655 | Glasrohr 655mm + Schutzstangen everp | Pipe glas 655mm + protection rod | 48 | - | 48 | - | 4047416153612 | 0.663 | 0.563 | KG | 4.208 | CDM | 935 | 90 | 50 | MM | 84879090 | 1 | Phased out |  | X | - | - |  |  |  |  | B
87185737360 | Afsluitkraantje peilglas onder/bovendeel | Vanne isolement tube indic niv. eau 1/2" | Hahn Wasserstandsanzeiger 1/2" everp | Cock water gauge 1/2" | 49 | - | 49 | - | 4047416153629 | 1.2 | 0.936 | KG | 8.25 | CDM | 275 | 200 | 150 | MM | 84879090 | 1 | Phased out |  | X | - | - |  |  |  |  | B
87185737380 | Rookgaskeerplaat RLU [63028998] | TURBULATEUR RLU [63028998] | Heizgaslenkplatte RLU everp | Baffle hot gas RLU [63028998] | 30 | 56.43 | 30 | 58.12 | 4047416153643 | 0.812 | 0.69 | KG | 0.433 | CDM | 370 | 130 | 9 | MM | 84879090 | 1 |  |  | X | X | - |  |  |  |  | B
87185737390 | Rookgaskeerplaat [63019331] | Turbulateur [63019331] | Heizgaslenkplatte Zug2 [63019331] everp | Baffle hot gas lineament2 [63019331] | 30 | 56.43 | 30 | 58.12 | 4047416153650 | 0.93 | 0.7 | KG | 4.092 | CDM | 341 | 150 | 80 | MM | 84879090 | 1 |  |  | X | X | - |  |  |  |  | B
87185737420 | Diafragma D64 DE1.1 17-28kW | SYST.MEL.D64 DE1.1 17-28kW | Stauscheibe D64 DE1.1 17-28kW everp | Sensor plate D64 DE1.1 17-28kW | 38 | - | 38 | - | 4047416153681 | 0.123 | 0.116 | KG | 0.39 | CDM | 100 | 60 | 65 | MM | 84879090 | 1 | Phased out |  | X | - | - |  |  |  |  | B
87185737430 | Motor AR30W23 230V 90° 120S | Servomoteur AR30W23 230V 90° 120S | Stellmotor AR30W23 230V 90° 120S everp | Motor AR30W23 230V 90° 120S | 59 | - | 59 | - | 4047416153698 | 1.85 | 1.131 | KG | 26.25 | CDM | 375 | 350 | 200 | MM | 84879090 | 1 | Phased out |  | X | X | - |  |  |  |  | B
87185737450 | Thermomanometer Q309 A1988 30 | Thermocouple Q309 A1988 30" | Thermoelement Q309 A1988 30" everp | Thermoelement Q309 A1988 30" | 28 | 44.99 | 28 | 46.34 | 4047416153711 | 0.098 | 0.093 | KG | 0.962 | CDM | 200 | 130 | 37 | MM | 84879090 | 1 |  |  | X | X | - |  |  |  |  | B
87185737560 | ontstekingsunit MCT Typ ZA20120A11-01/TS | Transfo allumage brul mct typ za20120a11 | Zündtrafo MCT TYP ZA20120A11-01/TS ever | Ignition transf MCT TYP ZA20120A11-01/TS | 46 | 251.65 | 46 | 259.2 | 4047416142159 | 2.237 | 1.901 | KG | 4.399 | CDM | 225 | 170 | 115 | MM | 84039090 | 1 |  |  | X | X | - |  |  |  |  | B
87185738120 | Branderkap GB125 | Capot bruleur GB125 | Brennerhaube GB125 everp | Burner hood GB125 | 50 | 336.82 | 50 | 346.92 | 4047416122045 | 7.2 | 6.12 | KG | 239.2 | CDM | 800 | 650 | 460 | MM | 84039090 | 1 |  |  | X | X | - |  |  |  |  | B
87185738130 | Branderkap G125 | Habil brul G125 cpl | Brennerhaube G125 everp | Burner hood G125 | 52 | 392.74 | 52 | 404.52 | 4047416122052 | 7.4 | 6.29 | KG | 226.176 | CDM | 788 | 645 | 445 | MM | 84039090 | 1 |  |  | X | X | - |  |  |  |  | B
87185738150 | Branderkap G125 BE ECO/WS | Couvercle du brûleur G125 BE ECO | Brennerhaube G125 BE ECO/WS everp | Burner hood G125 BE ECO/WS | 47 | 274.53 | 49 | 325.96 | 4047416122083 | 7.24 | 6.154 | KG | 242.873 | CDM | 650 | 795 | 470 | MM | 84039090 | 1 | Wijziging prijsgroep vanaf 01/02/2026, derhalve afwijkend van aangekondigde prijsstijging |  | X | - | - |  |  |  |  | B
87185738160 | Branderkap G225 | HABIL CAPOT BRUL G225 | Brennerhaube G225 everp | Burner hood G225 | 51 | 362.24 | 51 | 373.11 | 4047416122106 | 7.489 | 6.365 | KG | 203.971 | CDM | 895 | 530 | 430 | MM | 84039090 | 1 |  |  | X | X | - |  |  |  |  | B
87185738800 | Bed.knop BC10 verkeerswit V2 | Bouton reglage bc10 blanc signe abs | Bedienknopf BC10 verkehrsweiß V2 everp | Button BC10 trafic white V2 | 20 | 19.32 | 20 | 19.9 | 4047416980232 | 0.002 | 0.001 | KG | 0.05 | CDM | 50 | 50 | 20 | MM | 39269097 | 1 |  |  | X | X | - |  |  |  |  | B
87185738850 | kabelboom BUS MC10 V4 | Faisceau de câbles BUS MC10 V4 | Kabelbaum MC10 Bus V4 everp | Cable tree BUS MC10 V4 | 25 | 31 | 25 | 31.93 | 4047416980249 | 0.01 | 0.009 | KG | 0.048 | CDM | 80 | 30 | 20 | MM | 85369010 | 1 |  |  | X | X | - |  |  |  |  | B
87185740870 | Aansluitleiding Aanvoer/Retourleiding | Tuyauterie Départ/Retour | Anschlussrohr Solarstation VL/RL everp | Pipe Solar station flow/return | 36 | - | 36 | - | 4047416330068 | 0.95 | 0.9 | KG | 13.125 | CDM | 750 | 350 | 50 | MM | 84039090 | 1 | Phased out |  | X | X | - |  |  |  |  | B
87185740880 | Aansluitleiding Aanvoer | Tuyauterie Départ | Anschlussrohr Solarstation VL everp | Pipe solar station tank flow | 36 | 96.97 | 36 | 99.88 | 4047416330082 | 0.6 | 0.5 | KG | 3 | CDM | 200 | 150 | 100 | MM | 84039090 | 1 |  |  | X | X | - |  |  |  |  | B
87185740890 | Aansluitleiding Retourleiding | Tuyauterie Retour | Anschlussrohr Solarstation RL everp | Pipe tank solar station return | 40 | 137.26 | 40 | 141.38 | 4047416330105 | 1.1 | 1 | KG | 9 | CDM | 600 | 150 | 100 | MM | 84039090 | 1 |  |  | X | X | - |  |  |  |  | B
87185742430 | O-ring | Joint torique | O-Ring 40,64 x 5,33 EPDM (5x) | O-ring 40,64 x 5,33 EPDM (x5) | 17 | 13.61 | 17 | 14.02 | 4047416138299 | 0.016 | 0.015 | KG | 0.096 | CDM | 120 | 100 | 8 | MM | 40169300 | 1 |  |  | X | X | - |  |  |  |  | B
87185742440 | O-ring | JOINT TORIQUE 123,19x5,33 (2x) | O-RING 123,19x5,33 EPDM (2x) | O-ring 123,19x5,33 EPDM x2 | 42 | 171.59 | 42 | 176.74 | 4047416138305 | 0.023 | 0.021 | KG | 0.182 | CDM | 140 | 130 | 10 | MM | 40169300 | 1 |  |  | X | X | - |  |  |  |  | B
87185742450 | Pakking Reinigungsdeksel (4x) | Joint trappe de visite | Dichtung Reinigungsdeckel (4x) | Gasket Inspection Flange x4 | 35 | 89.6 | 35 | 92.29 | 4047416138312 | 0.099 | 0.094 | KG | 0.98 | CDM | 280 | 140 | 25 | MM | 84842000 | 4 |  |  | X | X | - |  |  |  |  | B
87185742460 | Pakking | Joint | Dichtung Deckel Kondwanne GB402 everp | Gasket Flue Gas connnector DN250 | 30 | 56.43 | 30 | 58.12 | 4047416138329 | 0.033 | 0.031 | KG | 0.6 | CDM | 300 | 200 | 10 | MM | 84842000 | 1 |  |  | X | X | - |  |  |  |  | B
87185742570 | Afdichtkoord 1130x12 | Cordon d'étanchéité 1130x12 | Dichtschnur 1130x12everp | Sealant cord 1130x12packed | 34 | 82.62 | 34 | 85.1 | 4047416151724 | 0.136 | 0.129 | KG | 0.39 | CDM | 260 | 150 | 10 | MM | 84842000 | 1 |  |  | X | X | - |  |  |  |  | B
87185743120 | Transportschroef 485x65 | Hélice transporteuse 485x65 | Förderschnecke 485x65 everp | Transport screw 485x65 packed | 45 | 230.04 | 45 | 236.94 | 4047416151816 | 1.6 | 1.28 | KG | 2.049 | CDM | 65 | 65 | 485 | MM | 90275000 | 1 |  |  | X | X | - |  |  |  |  | B
87185743600 | kabel vlakke 600x64x5 | Câble plat 600x64x5 | Kabel flach 600x64x5 everp | Cable flat 600x64x5 packed | 43 | 190.65 | 43 | 196.37 | 4047416151953 | 0.06 | 0.057 | KG | 1.44 | CDM | 240 | 150 | 40 | MM | 85444991 | 1 |  |  | X | X | - |  |  |  |  | B
87185743640 | kabel vlakke 700x37x5 | Câble plat 700x37x5 | Kabel flach 700x37x5 everp | Cable flat 700x37x5 packed | 39 | 125.33 | 39 | 129.09 | 4047416151960 | 0.07 | 0.067 | KG | 0.72 | CDM | 240 | 150 | 20 | MM | 85444991 | 1 |  |  | X | X | - |  |  |  |  | B
87185746140 | Verloopnippel | Réduction | Reduzierstück R1/2xG3/8 m Dichtung everp | Socket R1/2xG3/8 with seal | 32 | 69.4 | 32 | 71.48 | 4047416138374 | 0.188 | 0.178 | KG | 1.958 | CDM | 217 | 97 | 93 | MM | 84842000 | 1 |  |  | X | X | - |  |  |  |  | B
87185750990 | Ontstekingsunit Danfoss EBI V4 | Transformateur allumage ebi danfoss v4 | Zündeinrichtung Danfoss EBI V4 everp | Ignition Danfoss EBI V4 spare part | 34 | 82.62 | 34 | 85.1 | 4047416161815 | 0.271 | 0.257 | KG | 0.371 | CDM | 55 | 90 | 75 | MM | 84169000 | 1 |  |  | X | X | X |  |  |  |  | B
87185753460 | Trekstang D32x800 compressing toolV2 | CRAVATE D32X800 OUTIL COMPRESSION V2 E | Zugstange D32x800 PresswzgV2 everp | Tie_rod D32x800 compressing toolV2 | 58 | 641.86 | 58 | 661.12 | 4051516071271 | 4.6 | 3.91 | KG | 31.104 | CDM | 810 | 320 | 120 | MM | 84039090 | 1 |  |  | X | - | - |  |  |  |  | B
87185754030 | Waterdebietregelaar SYR 933,20,11 | Régleur de débit eau SYR 933,20,11 | Wasserstandsbegrenzer SYR 933,20,11everp | Limiter water level SYR 933,20,11 | 59 | 686.33 | 59 | 706.92 | 4047416249810 | 4.694 | 3.989 | KG | 62.031 | CDM | 575 | 465 | 232 | MM | 84039090 | 1 |  |  | X | X | - |  |  |  |  | B
87185754070 | Waakvlambrander CB505 | VEILLEUSE G 224 CPL CB505/105 | Diffusions-Zündbrenner CB505 116 everp | Pilot burner diffusion CB505 116 | 32 | 69.4 | 32 | 71.48 | 4047416249858 | 0.05 | 0.047 | KG | 0.192 | CDM | 80 | 60 | 40 | MM | 84039090 | 1 |  |  | X | X | - |  |  |  |  | B
87185754680 | Schroef ISO4017 M12x45 (10x) | Vis à tête hexagonale M12x45 (10x) | 6kt-Schraube ISO4017 M12x45 (10x) everp | Screw Hexagon-head ISO4017 M12x45 (10x) | 29 | 50.47 | 29 | 51.98 | 4047416212821 | 0.516 | 0.438 | KG | 0.192 | CDM | 120 | 80 | 20 | MM | 73181290 | 10 |  |  | X | X | - |  |  |  |  | B
87185755000 | Schroef DIN6921 M10x25 (10x) | Vis DIN6921 M10x25 (10x) | 6kt-Schraube DIN6921 M10x25 (10x) everp | Screw DIN6921 M10x25 (10x) | 26 | 34.2 | 26 | 35.23 | 4047416212838 | 0.292 | 0.277 | KG | 0.14 | CDM | 100 | 70 | 20 | MM | 73181290 | 10 |  |  | X | X | - |  |  |  |  | B
87185755260 | O-ring 35x3 Set (5x) | Joint torique 35x3 Set (5x) | O-Ring 35x3 Set (5x) everp | O-ring 35x3 Set (5x) | 19 | 17.42 | 19 | 17.94 | 4047416216669 | 0.006 | 0.005 | KG | 0.036 | CDM | 80 | 90 | 5 | MM | 84842000 | 5 |  |  | X | X | X |  |  |  |  | B
87185755270 | O-ring 44x3 Set (5x) | JOINT TORIQUE 44x3 (5 X) | O-Ring 44x3 Set (5x) everp | O-ring 26x3 Set (5x) | 30 | 56.43 | 30 | 58.12 | 4047416216676 | 0.006 | 0.005 | KG | 0.025 | CDM | 50 | 50 | 10 | MM | 40169300 | 5 |  |  | X | X | - |  |  |  |  | B
87185759620 | Ontstekingselektrode (2x) | Electrode d'allumage (x2) | Zündelektrode Zündbrenner (2x) everp | Ignition electrode Burner (2x) | 30 | 56.43 | 30 | 58.12 | 4047416373089 | 0.036 | 0.034 | KG | 0.216 | CDM | 120 | 90 | 20 | MM | 84169000 | 2 |  |  | X | X | - |  |  |  |  | B
87185760090 | Ionisatie-elektrode Waakvlambrander (2x) | Electrode ionnisation G124 (2x) | Überwachungselektrode Brenner (2x) everp | monitoring electrode Pilot burner (2x) | 29 | 50.47 | 29 | 51.98 | 4047416373126 | 0.014 | 0.013 | KG | 0.06 | CDM | 100 | 30 | 20 | MM | 84039090 | 2 |  |  | X | X | - |  |  |  |  | B
87185760110 | Ontstekingselektrode L=2 BRE1.1/1.2 (2x) | Electrode allumage l=29 BRE1.1/1.2 (2x) | Zündelektrode L=29 BRE1.1/1.2 (2x) everp | Ignition Electrode L=29 BRE1.1/1.2 (2x) | 27 | 39.64 | 27 | 40.83 | 4047416373164 | 0.024 | 0.022 | KG | 0.12 | CDM | 120 | 100 | 10 | MM | 84039090 | 2 |  |  | X | X | - |  |  |  |  | B
87185760130 | Ontstekingselektrode BRE1.0 (2x) | Electrode d'allumage l=22 BRE 1.0 (2x) | Zündelektrode BRE1.0 (2x) everp | Ignition Electrode BRE1.0 (2x) | 27 | 39.64 | 27 | 40.83 | 4047416373188 | 0.022 | 0.02 | KG | 0.1 | CDM | 100 | 100 | 10 | MM | 84039090 | 2 |  |  | X | X | - |  |  |  |  | B
87185760140 | Ontstekingselektrode BRE1.3/1.4 (2x) | Electrode d'allumage l=34 BRE1.3/1.4(2x) | Zündelektrode BRE1.3/1.4 (2x) everp | Ignition Electrode BRE1.3/1.4 (2x) | 27 | 39.64 | 27 | 40.83 | 4047416373201 | 0.022 | 0.02 | KG | 0.025 | CDM | 100 | 25 | 10 | MM | 84039090 | 2 |  |  | X | X | - |  |  |  |  | B
87185760160 | Keramiek Lijm Thermofix 115gr. | Céramique COLLE THERMOFIX TUBE 115 GR. | Keramikkleber 115gr Tube everp | Ceramic adhesives Thermofix tube 115gr | 23 | 25.66 | 23 | 26.43 | 4047416762968 | 0.148 | 0.14 | KG | 0.192 | CDM | 160 | 30 | 40 | MM | 35061000 | 1 |  |  | X | X | - |  |  |  |  | B
87185760180 | Sealant 732 90ml | Pate etancheite silastic 732 90 ml tube | Dichtmasse Silastik 732 90ml Tube everp | Sealant 732 90ml | 27 | 39.64 | 27 | 40.83 | 4047416762999 | 0.135 | 0.128 | KG | 0.306 | CDM | 170 | 45 | 40 | MM | 84842000 | 1 |  |  | X | X | - |  |  |  |  | B
87185760190 | Hechtgrondlaag Teroson 1624-24 | Apprêt Teroson 1624-24 | Haftgrund Teroson 1624-24 everp | Primer Teroson 1624-24 | 28 | 44.99 | 28 | 46.34 | 4047416763002 | 0.488 | 0.463 | KG | 0.77 | CDM | 90 | 90 | 95 | MM | 32099000 | 1 |  |  | X | X | - |  |  |  |  | B
87185762860 | veer 550 x D155 | Ressort 550 x D155 | Feder 550 x D155 everp | Spring 550 x D155 packed | 39 | 125.33 | 39 | 129.09 | 4047416346731 | 0.432 | 0.397 | KG | 16.473 | CDM | 570 | 170 | 170 | MM | 84039090 | 1 |  |  | X | X | - |  |  |  |  | B
87185763130 | Rookgasretarder 2 404mm | Turbulateur 2 404mm | Heizgaslenkplatte Zug 2 404mm | Hot gas baffle 2 404mm | 33 | 76.01 | 33 | 78.29 | 4047416372303 | 0.245 | 0.232 | KG | 0.486 | CDM | 405 | 80 | 15 | MM | 84039090 | 1 |  |  | X | X | - |  |  |  |  | B
87185763150 | Rookgasretarder 4 334mm | Turbulateur 4 334mm | Heizgaslenkplatte Zug 4 334mm | Hot gas baffle 4 334mm | 31 | 62.91 | 31 | 64.8 | 4047416372341 | 0.216 | 0.205 | KG | 0.115 | CDM | 360 | 80 | 4 | MM | 84039090 | 1 |  |  | X | X | - |  |  |  |  | B
87185763660 | veer | Ressort | Zugfeder everp | Tension spring packed | 10 | 3.32 | 10 | 3.42 | 4047416347042 | 0.01 | 0.009 | KG | 0.36 | CDM | 240 | 150 | 10 | MM | 84039090 | 1 |  |  | X | X | - |  |  |  |  | B
87185766180 | Ombouwset BE(-A)-Branderbuis 55G everp | kit transformation brul BE-A 55KW G | Umrüstset BE(-A)-Brennerrohr 55G everp | Conversion_kit BE(-A)-Burnerpipe 55G | 56 | 551.61 | 56 | 568.16 | 4047416715681 | 1.87 | 1.589 | KG | 14.96 | CDM | 400 | 220 | 170 | MM | 84169000 | 1 |  |  | X | X | - |  |  |  |  | B
87185766330 | Afdichtingsmasse 310ml | Cartouche mastic pressurise 310 | Dichtmasse braun 310ml everp | Sealant brown 310ml | 28 | 44.99 | 28 | 46.34 | 4047416763033 | 0.4 | 0.38 | KG | 0.6 | CDM | 240 | 50 | 50 | MM | 84842000 | 1 |  |  | X | X | - |  |  |  |  | B
87185766340 | Spuitbus RAL5015 150ml (hemelsblauw) | PEINTURE BOMBE RAL 5015 150 ML BLEU CIEL | Lacksprühdose RAL5015 150ml (himmelblau) | Aerosol paint RAL5015 150ml (sky blue) | 28 | 44.99 | 28 | 46.34 | 4047416763040 | 0.192 | 0.182 | KG | 0.99 | CDM | 240 | 75 | 55 | MM | 32082090 | 1 |  |  | X | - | - |  |  |  |  | B
87185774460 | Module PM10 | Modul PM10 | Modul PM10 mod Pumpe EMS everp | Module PM10 mod Pump EMS | 48 | 296.13 | 48 | 305.01 | 4047416386409 | 0.35 | 0.31 | KG | 2.313 | CDM | 216 | 153 | 70 | MM | 90328900 | 1 |  |  | X | X | - |  |  |  |  | B
87185775240 | Retourluchtslang DN50 10m | Tuyau de retour d'air DN50 10m | Schlauch DN50 10m grau everp | Hose DN50 10m grey packed | 44 | 209.71 | 44 | 216 | 4047416631059 | 4 | 3.95 | KG | 61.504 | CDM | 620 | 620 | 160 | MM | 39173900 | 1 |  |  | X | X | - |  |  |  |  | B
87185779350 | pakking grijs | Joint gris | Dichtung everp | Gasket packed | 37 | 105.99 | 37 | 109.17 | 4047416641942 | 0.07 | 0.06 | KG | 0.24 | CDM | 300 | 200 | 4 | MM | 90275000 | 1 |  |  | X | X | - |  |  |  |  | B
87185779630 | Veer DIN 6885A 8x7x20 mm | Plume DIN 6885A 8x7x20 mm | Passfeder DIN 6885A 8x7x20 mm everp | Spring DIN 6885A 8x7x20 mm packed | 10 | 3.32 | 10 | 3.42 | 4047416632049 | 0.055 | 0.05 | KG | 0.12 | CDM | 150 | 100 | 8 | MM | 73089098 | 1 |  |  | X | X | - |  |  |  |  | B
87185782200 | Basiscontroller BC10 V2 voor EMS | CONTROLEUR BASE BC10 V2 | Basiscontroller BC10 für EMS V2 everp | basic control unit BC10 for EMS V2 | 43 | 190.65 | 43 | 196.37 | 4047416621173 | 1 | 0.9 | KG | 4.809 | CDM | 365 | 155 | 85 | MM | 90321020 | 1 |  |  | X | X | - |  |  |  |  | B
87185782950 | drukveer 10-35 kW | Ressort 10-35 kW | Druckfeder 10-35 kW everp | Spring compression 10-35 kW packed | 10 | 3.32 | 10 | 3.42 | 4047416632513 | 0.005 | 0.004 | KG | 0.075 | CDM | 30 | 100 | 25 | MM | 84039090 | 1 |  |  | X | X | - |  |  |  |  | B
87185794450 | Kabel bevestiging (x10) | Cable fastener (x10) | Kabelbinder (x10) | Cable fastener (x10) | 11 | 4.51 | 12 | 5.88 | 4054925154900 | 0.006 | 0.005 | KG | 0.041 | CDM | 170 | 60 | 4 | MM | 85444290 | 1 | Wijziging prijsgroep vanaf 01/02/2026, derhalve afwijkend van aangekondigde prijsstijging |  | X | X | X |  |  |  |  | B
87185802700 | Printplaat PEL | circuit imprimé PEL | Leiterplatte PEL | PCB PEL single row | 41 | 151.24 | 41 | 155.78 | 4051516272654 | 0.068 | 0.064 | KG | 0.255 | CDM | 135 | 70 | 27 | MM | 84189990 | 1 |  |  | X | X | - |  |  |  |  | B
8718581542 | Ombouwset zekering 10A R43xx | kit de transformation fusible 10A R43xx | Umrüstset Sicherungsautomat 10A R43xx ev | Conversion set fuse 10A R43xx | 40 | 137.26 | 40 | 141.38 | 4051516094409 | 0.171 | 0.162 | KG | 2.604 | CDM | 217 | 160 | 75 | MM | 85361010 | 1 |  |  | X | X | - |  |  |  |  | B
8718581919 | Ombouwset zekering 10A R42xx | kit de transformation fusible 10A R42xx | Umrüstset Sicherungsautomat 10A R42xx ev | Conversion set fuse 10A R42xx | 36 | 96.97 | 36 | 99.88 | 4051516094478 | 0.19 | 0.18 | KG | 2.816 | CDM | 220 | 160 | 80 | MM | 85361010 | 1 |  |  | X | X | - |  |  |  |  | B
87185820290 | pakking turbine 2- polig | joint turbine 2- pôles | Dichtung für Turbine 2-polig everp | Gasket for turbine 2-pole packed | 22 | 23.52 | 22 | 24.23 | 4051516133788 | 0.04 | 0.038 | KG | 0.12 | CDM | 160 | 150 | 5 | MM | 84842000 | 1 |  |  | X | X | - |  |  |  |  | B
87185825210 | drukveer d= 1.0 da=15.0 l=65 | ressort d= 1.0 da=15.0 l=65 | Druckfeder D=1,0 DA=15,0 L= 65 everp | Spring compression d= 1.0 da=15.0 l=65 p | 10 | 3.32 | 10 | 3.42 | 4051516205690 | 0.007 | 0.006 | KG | 0.014 | CDM | 15 | 63 | 15 | MM | 84039090 | 1 |  |  | X | X | - |  |  |  |  | B
87185833000 | Pomp 25/1-7 | Circulateur 25/1-7 | Pumpe 25/1-7 | Circ. pump Wilo Stratos Para 25/1-7 | 56 | - | 56 | - | 4051516295752 | 0.775 | 0.72 | KG | 13.566 | CDM | 190 | 340 | 210 | MM | 84189990 | 1 | Phased out | 8738214977 | X | X | - |  |  |  |  | B
8738214977 | Pomp PC1 8 25-130 + Kabel | Pompe PC1 8 25-130 + Câble | Pumpe PC1 8 25-130 + Anschlussleitung | Circ. pump PC1 8 25-130 incl. cable | 56 | 551.61 | 56 | 568.16 | 4062321765200 | 2 | 1.9 | KG | 3.136 | CDM | 140 | 140 | 160 | MM | 84137030 | 1 |  |  | X | X | X |  |  |  |  | B
8738214983 | Temperatuursensor TF | Sonde de température TF | Temperaturfühler TF | Temperature sensor TF | 30 | 56.43 | 31 | 64.8 | 4062321766351 | 0.23 | 0.2 | KG | 1.944 | CDM | 270 | 240 | 30 | MM | - | 1 | Wijziging prijsgroep vanaf 01/02/2026, derhalve afwijkend van aangekondigde prijsstijging |  | X | X | - |  |  |  |  | B
8738214984 | Temperatuursensor (solar) SFS set | Sonde de température (solar) SFS set | Temperaturfühler (solar) SFS Set | Temperature sensor (solar) SFS set | 40 | - | 40 | - | 4062321766412 | 0.43 | 0.4 | KG | 2.592 | CDM | 270 | 240 | 40 | MM | - | 1 | Phased out |  | X | X | - |  |  |  |  | B
8718585503 | Steunbuis ombouwset branderbuis | PIECE SUPPORT POUR KIT DE TRANSFORMATION | Stützrohr für Umrüstset everp | Support pipe f conversion kit | 34 | 82.62 | 34 | 85.1 | 4051516450502 | 0.306 | 0.29 | KG | 0.551 | CDM | 105 | 105 | 50 | MM | 73089098 | 1 |  |  | X | X | - |  |  |  |  | B
8718585519 | Ombouwset branderbuis BE 34G | kit transformation brul BE 34G | Umrüstset BE-Brennerrohr 34G everp | Conversion_kit BE-Burnerpipe 34G | 46 | 251.65 | 46 | 259.2 | 4051516450656 | 1.338 | 1.137 | KG | 10.175 | CDM | 285 | 210 | 170 | MM | 84039090 | 1 |  |  | X | X | - |  |  |  |  | B
87185892920 | Kabel set Sensor G2&T9/HMI/IP_Modul | Câble G2&T9/HMI/IP_Modul | Kabel Set Sensor G2&T9/HMI/IP_Modul | Cable Set Sensor G2&T9/HMI/IP_Modul | 28 | 44.99 | 28 | 46.34 | 4054925156423 | 0.19 | 0.18 | KG | 1.134 | CDM | 180 | 180 | 35 | MM | 84143081 | 1 |  |  | X | X | X |  |  |  |  | B
87185892930 | kabelboom HL | faisceau de câbles HL | Kabelbaum HL | Cable Harness HL | 16 | 11.93 | 16 | 12.29 | 4054925154948 | 0.02 | 0.019 | KG | 0.06 | CDM | 100 | 30 | 20 | MM | 84143081 | 1 |  |  | X | X | X |  |  |  |  | B
87185895380 | Draadbrug (2x) | Pont (2x) | Brücke (2x) | Jumper (2x) | 12 | 5.71 | 12 | 5.88 | 4054925542769 | 0.009 | 0.008 | KG | 0.011 | CDM | 45 | 25 | 10 | MM | 84143081 | 2 |  |  | X | X | X |  |  |  |  | B
87185908070 | Mengventiel G1" | Vanne mélangeuse 3 voies G1" | 3-Wege-Ventil G1" | 3-way valve G1" | 48 | 296.13 | 48 | 305.01 | 4054925152890 | 1.089 | 0.925 | KG | 2.16 | CDM | 150 | 120 | 120 | MM | 84143081 | 1 |  |  | X | X | X |  |  |  |  | B
87185908080 | 3-wegklep G1 1/4" | Vanne mélangeuse 3 voies G1 1/4" | 3-Wege-Ventil G1 1/4" | 3-way valve G1 1/4" | 48 | 296.13 | 48 | 305.01 | 4054925152906 | 1.05 | 0.892 | KG | 2.25 | CDM | 150 | 150 | 100 | MM | 84143081 | 1 |  |  | X | X | X |  |  |  |  | B
87185910180 | Kabel Pomp PWM | Câble Circulateur PWM | Kabel Pumpe | Cable Pump | 21 | 21.6 | 21 | 22.25 | 4054925154962 | 0.033 | 0.031 | KG | 0.24 | CDM | 160 | 150 | 10 | MM | 84143081 | 1 |  |  | X | X | X |  |  |  |  | B
87185910930 | Kabel Licht | Câble | Kabel Light | Cable Light | 17 | 13.61 | 17 | 14.02 | 4054925154979 | 0.037 | 0.035 | KG | 0.24 | CDM | 160 | 150 | 10 | MM | 84143081 | 1 |  |  | X | X | X |  |  |  |  | B
87185912580 | Foliemantel 120 wit | Habillage film 120 blanc | Folienmantel 120 weiss everp | Foil jacket 120 white packed | 40 | 137.26 | 40 | 141.38 | 4054925254259 | 1.56 | 1.326 | KG | 22.05 | CDM | 980 | 150 | 150 | MM | 84199085 | 1 |  |  | X | X | X |  |  |  |  | B
87185923250 | zonnecollector FKT-1S | Collecteur FKT-1V | Kollektor FKT-1S | Collector FKT-1V | 83 | 2224.24 | 83 | 2290.97 | 4054925161205 | 41 | 34.85 | KG | 215.375 | CDM | 1145 | 90 | 2090 | MM | 84191900 | 1 |  |  | X | X | X |  |  |  |  | B
87185923260 | zonnecollector FKT-1W | Collecteurr FKT-1H | Kollektor FKT-1W | Collector FKT-1H | 80 | 1931.91 | 80 | 1989.87 | 4054925161212 | 40 | 39 | KG | 230.757 | CDM | 1165 | 95 | 2085 | MM | 84191900 | 1 |  |  | X | X | X |  |  |  |  | B
87185946280 | Elektroverwarming | Chauffage électrique | Elektrischer Zuheizer | Electric heater | 56 | 551.61 | 56 | 568.16 | 4054925713008 | 3.761 | 3.196 | KG | 32.895 | CDM | 680 | 215 | 225 | MM | 84189990 | 1 |  |  | X | X | X |  |  |  |  | B
87185946300 | Elektroverwarming (roestvast staal) | Chauffage électrique (acier inoxydable) | Elektroheizung (Edelstahl) | Electric heater /stainless steel | 58 | - | 58 | - | 4054925370027 | 2.469 | 2.091 | KG | 11.124 | CDM | 500 | 216 | 103 | MM | 84143081 | 1 | Phased out | 8738213805 | X | X | X |  |  |  |  | B
87185963300 | Kabel BBTool | Câble | Kabel BBTool | Cable BBTool | 19 | 17.42 | 19 | 17.94 | 4054925542776 | 0.032 | 0.03 | KG | 0.255 | CDM | 170 | 150 | 10 | MM | 84143081 | 1 |  |  | X | X | X |  |  |  |  | B
87185964310 | Kabel Smart Grid | Câble | Kabel Smart Grid | Cable Smart Grid | 16 | 11.93 | 16 | 12.29 | 4054925542783 | 0.02 | 0.019 | KG | 0.07 | CDM | 100 | 35 | 20 | MM | 84143081 | 1 |  |  | X | X | X |  |  |  |  | B
871860142A0 | Dekking | COUVERTURE | Abdeckung | Cover | 22 | 23.52 | 22 | 24.23 | 4047416666228 | 0.56 | 0.5 | KG | 7.546 | CDM | 490 | 220 | 70 | MM | 40169300 | 1 |  |  | X | X | X |  |  |  |  | B
871860144A0 | Dekking | COUVERTURE | Abdeckung | Cover | 20 | 19.32 | 20 | 19.9 | 4047416666235 | 0.56 | 0.5 | KG | 7.546 | CDM | 490 | 220 | 70 | MM | 40169300 | 1 |  |  | X | X | X |  |  |  |  | B
871860145A0 | Dekking | COUVERTURE | Abdeckung | Cover | 19 | 17.42 | 19 | 17.94 | 4047416666242 | 0.56 | 0.5 | KG | 7.546 | CDM | 490 | 220 | 70 | MM | 40169300 | 1 |  |  | X | X | X |  |  |  |  | B
871860249A0 | Kabel | Kabel | Kabel | Cable | 28 | 44.99 | 28 | 46.34 | 4047416666259 | 0.18 | 0.165 | KG | 0.792 | CDM | 220 | 120 | 30 | MM | 85444290 | 1 |  |  | X | X | - |  |  |  |  | B
871860572A0 | Dekking | COUVERTURE | Abdeckung | Cover | 20 | 19.32 | 20 | 19.9 | 4047416666266 | 0.118 | 0.1 | KG | 7.546 | CDM | 490 | 220 | 70 | MM | 40169300 | 1 |  |  | X | X | - |  |  |  |  | B
871860582A0 | Kabel | Kabel | Kabel | Cable | 24 | 28.21 | 24 | 29.06 | 4047416666273 | 0.18 | 0.165 | KG | 0.792 | CDM | 220 | 120 | 30 | MM | 85444991 | 1 |  |  | X | X | - |  |  |  |  | B
871861054A0 | Pomp 3PK/43 | POMPE 3PK/43 | Pumpe 3PK/43 | Pump 3PK/43 | 50 | 336.82 | 50 | 346.92 | 4047416333168 | 1.708 | 1.69 | KG | 12.546 | CDM | 240 | 255 | 205 | MM | 84137030 | 1 | Uitlopend, beschikbaar tot einde voorraad / Discontinué, disponible jusqu'à épuisement des stocks | 8737604588 | X | X | X |  |  |  |  | B
87186401490 | BUIS VERBINDING KW-WW-MPL TOP22/28-3 ZWB | Tube | Rohr | Pipe | 24 | 28.21 | 24 | 29.06 | 4010009213895 | 0.13 | 0.123 | KG | 0.504 | CDM | 180 | 80 | 35 | MM | 74111090 | 1 |  |  | X | X | X |  |  |  |  | B
87186401500 | BUIS VERBINDING GAS-MPL TOP 22/28-3 ZWB | Tube | Rohr | Pipe | 27 | 39.64 | 27 | 40.83 | 4010009213918 | 0.213 | 0.202 | KG | 0.63 | CDM | 200 | 70 | 45 | MM | 84039090 | 1 |  |  | X | X | X |  |  |  |  | B
87186401510 | BUIS VERBINDING CV-MPL TOP 22/28-3 ZWB | Tube | Rohr | Pipe | 26 | 34.2 | 26 | 35.23 | 4010009213925 | 0.164 | 0.155 | KG | 0.9 | CDM | 200 | 90 | 50 | MM | 74111090 | 1 |  |  | X | X | X |  |  |  |  | B
87186402310 | Warmtewisselaar | Echangeur de chaleur | Plattenwärmetauscher | Heat exchanger plate | 39 | 125.33 | 39 | 129.09 | 4047416333182 | 1.278 | 1.26 | KG | 4.48 | CDM | 200 | 160 | 140 | MM | 84195080 | 1 |  |  | X | X | X |  |  |  |  | B
87186402440 | Veiligheidsklep | Soupape de sécurité | Sicherheitsventil | Safety relief valve | 21 | 21.6 | 21 | 22.25 | 4047416976044 | 0.048 | 0.03 | KG | 0.081 | CDM | 60 | 45 | 30 | MM | 84814090 | 1 |  |  | X | X | X |  |  |  |  | B
87186404140 | O-ring 18,7x2,7 (10x) | Joint torique 18,7x2,7 (10x) | O-Ring 18.7x2.7 (10x) | O-ring 18.7x2.7 (10x) | 15 | 10.3 | 15 | 10.61 | 4047416333205 | 0.003 | 0.002 | KG | 0.027 | CDM | 90 | 60 | 5 | MM | 40169300 | 10 |  |  | X | X | X |  |  |  |  | B
87186406250 | Paneel | Cache pour GB 172 t50 | Blende | Shield | 30 | 56.43 | 34 | 85.1 | 4047416331881 | 0.2 | 0.19 | KG | 5.145 | CDM | 490 | 210 | 50 | MM | 39235090 | 1 | Wijziging prijsgroep vanaf 01/02/2026, derhalve afwijkend van aangekondigde prijsstijging |  | X | X | - |  |  |  |  | B
87186406280 | Mantel | Habillage | Mantel | Front shell | 43 | 190.65 | 43 | 196.37 | 4051516015312 | 9.388 | 9.37 | KG | 149.625 | CDM | 450 | 350 | 950 | MM | 84039090 | 1 |  |  | X | X | - |  |  |  |  | B
87186407500 | Retourleiding | Tube retour | Rücklaufrohr | Return pipe | 22 | 23.52 | 22 | 24.23 | 4047416333267 | 0.112 | 0.106 | KG | 0.252 | CDM | 140 | 60 | 30 | MM | 74111090 | 1 |  |  | X | X | - |  |  |  |  | B
87186407510 | Pijp | Tube | Rohr KW | Pipe | 23 | 25.66 | 23 | 26.43 | 4047416333281 | 0.128 | 0.11 | KG | 0.612 | CDM | 170 | 90 | 40 | MM | 74111090 | 1 |  |  | X | X | - |  |  |  |  | B
87186407520 | Gaspijp verticaal | Tube gaz vertical | Gasrohr vertikal | Gas pipe vertical | 28 | 44.99 | 28 | 46.34 | 4047416331904 | 0.1 | 0.09 | KG | 13 | CDM | 325 | 200 | 200 | MM | 39172190 | 1 |  |  | X | X | - |  |  |  |  | B
87186407530 | Pijp | Tube | Rohr WW | Pipe | 20 | 19.32 | 20 | 19.9 | 4047416333304 | 0.1 | 0.09 | KG | 1.32 | CDM | 120 | 220 | 50 | MM | 74111090 | 1 |  |  | X | X | - |  |  |  |  | B
87186407540 | Pijp | Tube | Rohr HV unten | Pipe | 22 | 23.52 | 22 | 24.23 | 4047416333328 | 0.092 | 0.087 | KG | 0.198 | CDM | 110 | 60 | 30 | MM | 74111090 | 1 |  |  | X | X | - |  |  |  |  | B
87186407590 | Pijp | Tube | Rohr | Pipe | 21 | 21.6 | 21 | 22.25 | 4047416333380 | 0.1 | 0.09 | KG | 0.158 | CDM | 115 | 55 | 25 | MM | 74111090 | 1 |  |  | X | - | - |  |  |  |  | B
87186407620 | Pijp | Tube | Rohr | Pipe | 21 | 21.6 | 21 | 22.25 | 4047416333410 | 0.123 | 0.12 | KG | 1.296 | CDM | 240 | 90 | 60 | MM | 74111090 | 1 |  |  | X | X | X |  |  |  |  | B
87186407630 | Pijp | Tube | Rohr HV oben | Pipe | 30 | 56.43 | 30 | 58.12 | 4047416333427 | 0.433 | 0.43 | KG | 50 | CDM | 500 | 800 | 125 | MM | 74111090 | 1 |  |  | X | X | X |  |  |  |  | B
87186407870 | Pijp | Tube | Rücklaufrohr | Pipe | 23 | 25.66 | 23 | 26.43 | 4047416333441 | 0.107 | 0.101 | KG | 0.56 | CDM | 160 | 70 | 50 | MM | 74111090 | 1 |  |  | X | X | X |  |  |  |  | B
87186407900 | Wartelrubber | Bouchon | Stopfen | Grommet | 14 | 8.84 | 14 | 9.11 | 4047416939605 | 0.015 | 0.012 | KG | 0.136 | CDM | 44 | 77 | 40 | MM | 84039090 | 1 |  |  | X | X | X |  |  |  |  | B
87186407980 | Kabelboom | Faisceau de cables GB072k 24kw | Kabelbaum | Cable tree | 30 | 56.43 | 30 | 58.12 | 4047416333465 | 0.1 | 0.098 | KG | 1.344 | CDM | 160 | 280 | 30 | MM | 85444290 | 1 |  |  | X | X | - |  |  |  |  | B
87186407990 | Kabelboom | Faisceau de câbles | Kabelbaum 230V | Cable tree HV | 31 | 62.91 | 31 | 64.8 | 4047416333489 | 0.1 | 0.098 | KG | 1.344 | CDM | 160 | 280 | 30 | MM | 85444290 | 1 |  |  | X | X | - |  |  |  |  | B
87186408420 | Montageframe | Cadre de montage | Montagerahmen | Mounting frame | 24 | 28.21 | 24 | 29.06 | 4047416153766 | 0.368 | 0.35 | KG | 20.976 | CDM | 460 | 240 | 190 | MM | 84039090 | 1 |  |  | X | X | X |  |  |  |  | B
87186408540 | Retourleiding verdeling | Tube retour distribution | Rücklaufverteiler | Return pipe distribution | 28 | 44.99 | 28 | 46.34 | 4047416845029 | 0.253 | 0.25 | KG | 2.4 | CDM | 200 | 150 | 80 | MM | 84039090 | 1 |  |  | X | X | X |  |  |  |  | B
87186408870 | steunbeugel | Support | Halter | Fixing bracket | 16 | 11.93 | 16 | 12.29 | 4047416698106 | 0.385 | 0.25 | KG | 8.345 | CDM | 380 | 244 | 90 | MM | 39269097 | 1 |  |  | X | X | - |  |  |  |  | B
87186408950 | steunbeugel | Support | Halter | Fixing bracket | 16 | 11.93 | 16 | 12.29 | 4047416698120 | 0.385 | 0.25 | KG | 8.345 | CDM | 380 | 244 | 90 | MM | 39269097 | 1 |  |  | X | X | X |  |  |  |  | B
87186409690 | Beugel | Support | Halter | Fixing bracket | 13 | 7.25 | 13 | 7.47 | 4047416153773 | 0.013 | 0.01 | KG | 0.026 | CDM | 35 | 37 | 20 | MM | 84039090 | 1 |  |  | X | X | X |  |  |  |  | B
87186409770 | Pijp | Tube | Rohr | Pipe | 21 | 21.6 | 21 | 22.25 | 4047416976051 | 0.078 | 0.074 | KG | 0.135 | CDM | 90 | 60 | 25 | MM | 74111090 | 1 |  |  | X | X | X |  |  |  |  | B
87186409780 | Pijp | Tube | Rohr | Pipe | 22 | 23.52 | 22 | 24.23 | 4047416976068 | 0.13 | 0.123 | KG | 0.36 | CDM | 150 | 80 | 30 | MM | 74111090 | 1 |  |  | X | X | X |  |  |  |  | B
87186410050 | Retourbocht | Retour coude | Rücklaufbogen | Return elbow | 15 | 10.3 | 15 | 10.61 | 4047416333502 | 0.05 | 0.045 | KG | 1.32 | CDM | 120 | 220 | 50 | MM | 76090000 | 1 |  |  | X | X | - |  |  |  |  | B
87186410060 | Pijp | Tube | Rohr | Pipe | 23 | 25.66 | 23 | 26.43 | 4047416976082 | 0.063 | 0.059 | KG | 0.1 | CDM | 40 | 100 | 25 | MM | 74111090 | 1 |  |  | X | X | X |  |  |  |  | B
87186410190 | Gaspijp | Tube gaz | Gasrohr | Gas pipe | 26 | 34.2 | 26 | 35.23 | 4047416972756 | 0.3 | 0.285 | KG | 2.898 | CDM | 230 | 180 | 70 | MM | 39172190 | 1 |  |  | X | X | X |  |  |  |  | B
87186410270 | Gaspijp | Tube gaz | Gasrohr | Gas pipe | 24 | 28.21 | 24 | 29.06 | 4047416976099 | 0.209 | 0.198 | KG | 0.09 | CDM | 30 | 60 | 50 | MM | 39172190 | 1 |  |  | X | X | - |  |  |  |  | B
87186410290 | Klem (5x) | Clip (5x) | Klammer (5x) | Clip (5x) | 18 | 15.38 | 18 | 15.84 | 4047416211244 | 0.033 | 0.03 | KG | 0.006 | CDM | 30 | 20 | 10 | MM | 73269098 | 5 |  |  | X | X | X |  |  |  |  | B
87186410340 | HERSTELSET CODE D4 ZSC 24-3 MFK | Tube | Rohr | Pipe | 30 | 56.43 | 30 | 58.12 | 4047416886817 | 0.22 | 0.209 | KG | 3.136 | CDM | 320 | 140 | 70 | MM | 74111090 | 1 |  |  | X | X | X |  |  |  |  | B
87186410520 | HERSTELSET CODE D4 ZSC 24-3 MFA | Tube | Rohr | Pipe | 30 | 56.43 | 30 | 58.12 | 4047416886824 | 0.2 | 0.19 | KG | 9.88 | CDM | 260 | 100 | 380 | MM | 74111090 | 1 |  |  | X | X | X |  |  |  |  | B
87186410910 | Kabelboom | Faisceau de câbles | Kabelbaum | Cable tree | 31 | 62.91 | 32 | 71.48 | 4047416333526 | 0.123 | 0.12 | KG | 1.344 | CDM | 160 | 280 | 30 | MM | 85444290 | 1 | Wijziging prijsgroep vanaf 01/02/2026, derhalve afwijkend van aangekondigde prijsstijging |  | X | X | - |  |  |  |  | B
87186411680 | Frame | Cadre de Porte | Rahmen | Frame | 26 | 34.2 | 26 | 35.23 | 4047416155630 | 0.357 | 0.339 | KG | 11.5 | CDM | 500 | 230 | 100 | MM | 84039090 | 1 |  |  | X | X | X |  |  |  |  | B
87186411690 | Paneel | Cache | Blende | Shield | 32 | 69.4 | 32 | 71.48 | 4047416155647 | 0.718 | 0.7 | KG | 7.546 | CDM | 490 | 220 | 70 | MM | 84039090 | 1 |  |  | X | X | X |  |  |  |  | B
87186411720 | Frame | Cadre-support | Rahmen | Frame | 26 | 34.2 | 26 | 35.23 | 4047416155654 | 0.41 | 0.385 | KG | 23.124 | CCM | 141 | 82 | 2 | MM | 84039090 | 1 |  |  | X | X | X |  |  |  |  | B
87186411900 | O-ring 6x2,5mm (10x) | Joint torique 6x2,5mm (10x) | O-Ring 6x2,5mm (10x) | O-ring 6x2.5mm (10x) | 12 | - | 12 | - | 4051516197193 | 0.005 | 0.003 | KG | 0.004 | CDM | 70 | 20 | 3 | MM | 40169300 | 10 | Phased out |  | X | X | - |  |  |  |  | B
87186411930 | Paneel | Cache | Blende | Shield | 30 | 56.43 | 30 | 58.12 | 4047416155678 | 0.838 | 0.82 | KG | 10.89 | CDM | 495 | 220 | 100 | MM | 84039090 | 1 |  |  | X | X | X |  |  |  |  | B
87186412040 | Frame | Cadre support GB 172 t50 | Rahmen | Frame | 31 | 62.91 | 38 | 118.61 | 4047416331928 | 0.648 | 0.63 | KG | 17.078 | CDM | 450 | 230 | 165 | MM | 39269097 | 1 | Wijziging prijsgroep vanaf 01/02/2026, derhalve afwijkend van aangekondigde prijsstijging |  | X | X | - |  |  |  |  | B
87186412100 | Kabelboom | Faisceau de cables GB072 14-24(k) | Kabelbaum | Cable tree | 29 | 50.47 | 29 | 51.98 | 4047416333564 | 0.1 | 0.095 | KG | 1.2 | CDM | 150 | 200 | 40 | MM | 85444290 | 1 |  |  | X | X | - |  |  |  |  | B
87186412110 | Houder | Support | Halterung | support | 12 | 5.71 | 12 | 5.88 | 4047416331942 | 0.05 | 0.048 | KG | 0.792 | CDM | 220 | 120 | 30 | MM | 84039090 | 1 |  |  | X | X | X |  |  |  |  | B
87186412620 | Pijp | Tube | Rohr VL Speicher | Pipe | 20 | 19.32 | 20 | 19.9 | 4047416352022 | 0.1 | 0.09 | KG | 1.32 | CDM | 120 | 220 | 50 | MM | 74111090 | 1 |  |  | X | X | - |  |  |  |  | B
87186412630 | Pijp | Tube | Rücklaufrohr Speicher | Pipe | 20 | 19.32 | 20 | 19.9 | 4047416352046 | 0.12 | 0.114 | KG | 0.819 | CDM | 195 | 105 | 40 | MM | 74111090 | 1 |  |  | X | X | - |  |  |  |  | B
87186412710 | Deksel | Facade | Klappe | Cover | 35 | 89.6 | 35 | 92.29 | 4051516168711 | 0.9 | 0.55 | KG | 18.6 | CDM | 600 | 310 | 100 | MM | 84039090 | 1 |  |  | X | X | - |  |  |  |  | B
87186413010 | Warmtewisselaar | Ensemble thermique | Wärmeübertrager | Heat exchanger | 47 | 274.53 | 47 | 282.77 | 4047416972763 | 5 | 4.8 | KG | 32.085 | CDM | 450 | 230 | 310 | MM | 84195080 | 1 |  |  | X | X | X |  |  |  |  | B
87186413120 | Brander dek | Tête de brûleur | Brennerdeck | Burner head | 48 | 296.13 | 48 | 305.01 | 4047416972787 | 3.388 | 3.37 | KG | 17.078 | CDM | 165 | 450 | 230 | MM | 84162010 | 1 |  |  | X | X | - |  |  |  |  | B
87186413180 | BUIS BY-PASS ZWN/ZSN 24-7 | Tube By-pass | Bypaßleitung | Connecting pipe | 21 | 21.6 | 21 | 22.25 | 4047416976143 | 0.053 | 0.05 | KG | 0.595 | CDM | 280 | 85 | 25 | MM | 84039090 | 1 |  |  | X | X | X |  |  |  |  | B
87186413190 | Elektrodenset | Jeu d´électrodes | Elektrodensatz | Set of electrodes | 31 | 62.91 | 31 | 64.8 | 4047416339306 | 0.069 | 0.065 | KG | 0.24 | CDM | 80 | 100 | 30 | MM | 96139000 | 1 |  |  | X | X | - |  |  |  |  | B
87186413220 | Kabelboom | Faisceau de câbles | Kabelbaum 24V | Cable tree LV | 30 | 56.43 | 30 | 58.12 | 4047416333588 | 0.113 | 0.11 | KG | 1.344 | CDM | 160 | 280 | 30 | MM | 85444290 | 1 |  |  | X | X | - |  |  |  |  | B
87186413230 | Aanvoerleiding | Tube départ chauffage | Vorlaufrohr | Flow pipe | 35 | 89.6 | 35 | 92.29 | 4047416972794 | 0.898 | 0.88 | KG | 32.411 | CDM | 225 | 215 | 670 | MM | 84039090 | 1 |  |  | X | X | X |  |  |  |  | B
87186413280 | Retourleiding | Tube | Rohr | Pipe | 27 | 39.64 | 27 | 40.83 | 4047416972800 | 0.173 | 0.17 | KG | 0.858 | CDM | 245 | 70 | 50 | MM | 74111090 | 1 |  |  | X | X | X |  |  |  |  | B
87186413290 | Bocht | Coude | Bogen | elbow | 15 | 10.3 | 15 | 10.61 | 4047416333601 | 0.033 | 0.03 | KG | 0.135 | CDM | 70 | 55 | 35 | MM | 76090000 | 1 |  |  | X | X | X |  |  |  |  | B
87186413300 | Paneel | Cache | Klappe hellgrau | Cover light grey | 29 | 50.47 | 29 | 51.98 | 4047416972817 | 0.758 | 0.74 | KG | 9.772 | CDM | 653 | 73 | 205 | MM | 39235090 | 1 |  |  | X | X | X |  |  |  |  | B
87186413340 | Transformator | Transformateur | Transformator | Transformer | 31 | 62.91 | 31 | 64.8 | 4047416333625 | 0.133 | 0.13 | KG | 0.115 | CDM | 80 | 45 | 32 | MM | 85043180 | 1 |  |  | X | X | X |  |  |  |  | B
87186413500 | Manometer | Manomètre | Manometer | Pressure Gauge | 25 | 31 | 25 | 31.93 | 4047416211268 | 0.017 | 0.016 | KG | 0.288 | CDM | 100 | 90 | 32 | MM | 90262080 | 1 |  |  | X | X | - |  |  |  |  | B
87186413590 | BUIS VERTREK BOILER ZWN/ZSN 24-7 | Tube | Rohr | Pipe | 19 | 17.42 | 19 | 17.94 | 4047416976150 | 0.087 | 0.082 | KG | 0.473 | CDM | 150 | 90 | 35 | MM | 74111090 | 1 |  |  | X | X | X |  |  |  |  | B
87186413600 | BUIS VERTREK BOILER ZWN/ZSN 24-7 | Tube | Rohr | Pipe | 21 | 21.6 | 21 | 22.25 | 4047416976167 | 0.103 | 0.1 | KG | 0.473 | CDM | 150 | 70 | 45 | MM | 74111090 | 1 |  |  | X | X | X |  |  |  |  | B
87186413610 | Pijp | Tube | Rohr | Pipe | 23 | 25.66 | 23 | 26.43 | 4047416976174 | 0.129 | 0.122 | KG | 0.425 | CDM | 177 | 80 | 30 | MM | 74111090 | 1 |  |  | X | X | X |  |  |  |  | B
87186414590 | Opvangstuk | Collecteur | Sammler | Manifold | 32 | 69.4 | 32 | 71.48 | 4047416976204 | 0.443 | 0.44 | KG | 1.04 | CDM | 80 | 130 | 100 | MM | 84139100 | 1 |  |  | X | X | X |  |  |  |  | B
87186414790 | steun | Support | Halter | Bracket | 13 | 7.25 | 13 | 7.47 | 4047416331959 | 0.022 | 0.02 | KG | 0.119 | CDM | 90 | 60 | 22 | MM | 84039090 | 1 |  |  | X | X | X |  |  |  |  | B
87186415410 | Kabelboom | Faisceau de câbles | Kabelbaum | Cable tree | 33 | 76.01 | 33 | 78.29 | 4047416212388 | 0.208 | 0.19 | KG | 0.683 | CDM | 210 | 130 | 25 | MM | 85444290 | 1 |  |  | X | X | X |  |  |  |  | B
87186415420 | EXPANSIEVAT ZWN/ZSN 24-7 KE | Vase d'expansion | Ausdehnungsgefäß | Expansion vessel | 43 | 190.65 | 43 | 196.37 | 4047416972824 | 5.358 | 5.34 | KG | 24.056 | CDM | 400 | 388 | 155 | MM | 84798997 | 1 |  |  | X | X | X |  |  |  |  | B
87186415470 | Mantel wit | Habillage blanc | Mantel weiß | Front shell white | 42 | 171.59 | 42 | 176.74 | 4047416972831 | 8.228 | 8.21 | KG | 101.626 | CDM | 536 | 316 | 600 | MM | 84039090 | 1 |  |  | X | X | X |  |  |  |  | B
87186417890 | Steun APS | Support APS | Halter APS | Bracket APS | 10 | 3.32 | 10 | 3.42 | 4051516816766 | 0.035 | 0.03 | KG | 0.252 | CDM | 140 | 90 | 20 | MM | 73079290 | 1 |  |  | X | X | X |  |  |  |  | B
87186417940 | PITOTBUIS MET ALU-LEIDINGEN ZWC-3 MFA | Tube condensation field fix | Rohr-Kit | Pipe condensation field fix | 29 | 50.47 | 29 | 51.98 | 4047416382609 | 0.108 | 0.102 | KG | 1.553 | CDM | 230 | 150 | 45 | MM | 76090000 | 1 |  |  | X | X | X |  |  |  |  | B
87186418790 | Slang l = 315 mm | Tuyau l = 315 mm | Schlauch l = 315 mm | Hose l = 315 mm | 21 | 21.6 | 21 | 22.25 | 4051516133818 | 0.15 | 0.142 | KG | 7.638 | CDM | 470 | 125 | 130 | MM | 40091100 | 1 |  |  | X | X | X |  |  |  |  | B
87186419930 | Pijp | Tube | Rohr | Pipe | 27 | 39.64 | 27 | 40.83 | 4047416352060 | 0.19 | 0.18 | KG | 1.848 | CDM | 240 | 140 | 55 | MM | 74111090 | 1 |  |  | X | X | X |  |  |  |  | B
87186420420 | Terugslag beveiliging | Spott | Abgasüberwachung | Flue gas safety device | 24 | 28.21 | 24 | 29.06 | 4051516041458 | 0.033 | 0.03 | KG | 0.66 | CDM | 110 | 100 | 60 | MM | 90329000 | 1 |  |  | X | X | - |  |  |  |  | B
87186420590 | Buis Driewegkraan WW | TUBE PLAQUE ÉCHANGE CHALEUR ENTRÉE SAIA | Rohr PHE inlet SAIA | Pipe PHE inlet SAIA | 21 | 21.6 | 21 | 22.25 | 4051516056735 | 0.079 | 0.075 | KG | 0.135 | CDM | 90 | 60 | 25 | MM | 84039090 | 1 |  |  | X | X | X |  |  |  |  | B
87186420600 | Buis Vertrek CV | TUBE ÉCH. CHALEUR SORTIE SAIA W/O ADAPT. | Rohr HE outlet SAIA w/O adaptor | Pipe HE outlet SAIA w/O adaptor | 27 | 39.64 | 27 | 40.83 | 4051516056742 | 0.31 | 0.294 | KG | 8 | CDM | 500 | 100 | 160 | MM | 74111090 | 1 |  |  | X | X | X |  |  |  |  | B
87186421690 | 3-wegklep G1 1/4" | vanne à 3 voies G1 1/4" | 3-Wege-Ventil G1 1/4" | 3-way valve G1 1/4" | 54 | 465.19 | 54 | 479.15 | 4051516134839 | 0.22 | 0.21 | KG | 5040 | CDM | 210 | 160 | 150 | MM | 84189990 | 1 |  |  | X | X | X |  |  |  |  | B
87186421930 | Buis Vertrek CH out SAIA w/o adaptor | Tuyauterie CH out SAIA w/o adaptor | Anschlussrohr CH out SAIA w/o adaptor | Flow pipe CH out SAIA w/o adaptor | 22 | 23.52 | 22 | 24.23 | 4051516056773 | 0.102 | 0.096 | KG | 0.294 | CDM | 150 | 70 | 28 | MM | 84039090 | 1 |  |  | X | X | X |  |  |  |  | B
87186421950 | BUIS WW TOP 14/22-3C DHW system SAIA | Tuyauterie DHW system SAIA | Anschlussrohr DHW system SAIA | Flow pipe DHW system SAIA | 23 | 25.66 | 23 | 26.43 | 4051516056780 | 0.126 | 0.119 | KG | 0.536 | CDM | 195 | 110 | 25 | MM | 84039090 | 1 |  |  | X | X | X |  |  |  |  | B
87186422110 | Driewegkraan | 3-voies vanne | 3-Wegeventil SAIA W/O BYPASS | Valve 3-way SAIA W/O BYPASS | 37 | 105.99 | 37 | 109.17 | 4051516056803 | 0.278 | 0.26 | KG | 1.922 | CDM | 155 | 155 | 80 | MM | 84818099 | 1 |  |  | X | X | X |  |  |  |  | B
87186423130 | Elektrodenset | Jeu d´électrodes | Elektrodensatz | Set of electrodes | 26 | 34.2 | 26 | 35.23 | 4047416649450 | 0.05 | 0.035 | KG | 0.578 | CDM | 105 | 100 | 55 | MM | 96139000 | 1 |  |  | X | X | X |  |  |  |  | B
87186423250 | Afdekplaat | Couvercle acces service | Abdeckblech | cover plate | 20 | 19.32 | 20 | 19.9 | 4047416679884 | 0.103 | 0.1 | KG | 0.036 | CDM | 150 | 60 | 4 | MM | 84039090 | 1 |  |  | X | X | X |  |  |  |  | B
87186423670 | Pakking G1 1/2 (10x) | Joint G1 1/2 (10x) | Dichtung G1 1/2 (10x) | Gasket G1 1/2 (10x) | 22 | 23.52 | 22 | 24.23 | 4051516134433 | 0.025 | 0.023 | KG | 0.063 | CDM | 50 | 50 | 25 | MM | 84143081 | 10 |  |  | X | X | X |  |  |  |  | B
87186423790 | Pijp | Tube | Rohr | Pipe | 28 | 44.99 | 28 | 46.34 | 4051516070540 | 0.143 | 0.14 | KG | 1.32 | CDM | 120 | 220 | 50 | MM | 74111090 | 1 |  |  | X | X | - |  |  |  |  | B
87186424820 | pakking (10x) G 1 1/4 | joint (10x) G 1 1/4 | Dichtung (10x) G 1 1/4 | gasket (10x) G 1 1/4 | 21 | 21.6 | 21 | 22.25 | 4051516171995 | 0.017 | 0.016 | KG | 0.048 | CDM | 40 | 40 | 30 | MM | 84143081 | 1 |  |  | X | X | X |  |  |  |  | B
87186424910 | Klem d=10 mm (10x) | clip (10x) d = 10 mm | Klammer d=10 mm (10x) | Clip d = 10 mm (10x) | 28 | 44.99 | 28 | 46.34 | 4051516133924 | 0.1 | 0.09 | KG | 2250 | CDM | 150 | 150 | 100 | MM | 84143081 | 10 |  |  | X | X | X |  |  |  |  | B
87186425030 | Klem d=16 mm (10x) | clip (10x) d = 16 mm | Klammer d=16 mm (10x) | Clip d = 16 mm (10x) | 30 | 56.43 | 30 | 58.12 | 4051516133931 | 0.1 | 0.09 | KG | 2250 | CDM | 150 | 150 | 100 | MM | 84143081 | 10 |  |  | X | X | X |  |  |  |  | B
87186425560 | Adapter (10x) | Raccord (10x) | Adapter (10x) | Adapter (10x) | 51 | 362.24 | 51 | 373.11 | 4051516134440 | 0.2 | 0.19 | KG | 2.25 | CDM | 150 | 150 | 100 | MM | 84143081 | 10 |  |  | X | X | X |  |  |  |  | B
87186425600 | Warmtewisselaar PHE (big) | Echangeur de chaleur PHE (big) | Wärmetauscher PHE (big) | Plate heatexchanger big | 48 | 296.13 | 48 | 305.01 | 4051516134860 | 11.3 | 11 | KG | 37.03 | CDM | 230 | 230 | 700 | MM | 84143081 | 1 |  |  | X | X | X |  |  |  |  | B
87186425660 | 3-wegklep G1" | vanne à 3 voies G1" | 3-Wege-Ventil G1" | 3-way valve G1" | 49 | 316.47 | 49 | 325.96 | 4051516134884 | 0.775 | 0.77 | KG | 5040 | CDM | 210 | 160 | 150 | MM | 84143081 | 1 |  |  | X | X | X |  |  |  |  | B
87186425850 | Warmtewisselaar PHE (small) | Echangeur de chaleur PHE (small) | Wärmetauscher PHE (small) | Plate heatexchanger small | 45 | 230.04 | 45 | 236.94 | 4051516134471 | 10 | 9.8 | KG | 37.03 | CDM | 230 | 230 | 700 | MM | 84143081 | 1 |  |  | X | X | X |  |  |  |  | B
87186425870 | Frame | Cadre-support | Rahmen trim low | Frame trim low | 28 | 44.99 | 28 | 46.34 | 4051516070571 | 0.598 | 0.58 | KG | 17.078 | CDM | 450 | 230 | 165 | MM | 39269097 | 1 |  |  | X | - | - |  |  |  |  | B
87186426810 | Eindlid condensopvangstuk | Serrure Capacité de réserve WB6 | Verschluß Kondensatsammler WB6 | Lock Condensate receiver WB6 | 17 | 13.61 | 17 | 14.02 | 4051516068028 | 0.043 | 0.04 | KG | 0.12 | CDM | 100 | 80 | 15 | MM | 84039090 | 1 |  |  | X | X | - |  |  |  |  | B
87186427220 | Doorvoertule | Bouchon | Stopfen | stopper | 15 | 10.3 | 15 | 10.61 | 4051516189402 | 0.007 | 0.006 | KG | 0.081 | CDM | 90 | 60 | 15 | MM | 39239000 | 1 |  |  | X | X | - |  |  |  |  | B
87186427270 | wartelmoer 5/8" | écrou-raccord 5/8" | Überwurfmutter 5/8" | union nut 5/8" | 27 | 39.64 | 27 | 40.83 | 4051516134488 | 0.194 | 0.184 | KG | 0.088 | CDM | 70 | 50 | 25 | MM | 84143081 | 1 |  |  | X | X | X |  |  |  |  | B
87186427280 | wartelmoer 7/8" | écrou-raccord 7/8" | Überwurfmutter 7/8" | union nut 7/8" | 29 | 50.47 | 29 | 51.98 | 4051516134495 | 0.375 | 0.356 | KG | 0.17 | CDM | 90 | 70 | 27 | MM | 84143081 | 1 |  |  | X | X | X |  |  |  |  | B
87186427330 | Kabelboom | Faisceau de câbles | Kabelbaum | Cable tree | 31 | 62.91 | 31 | 64.8 | 4051516380977 | 0.1 | 0.098 | KG | 1.344 | CDM | 160 | 280 | 30 | MM | 40169300 | 1 |  |  | X | X | - |  |  |  |  | B
87186427800 | Ontluchtventiel | Purgeur | Entlüftungsventil | Vent valve | 22 | 23.52 | 22 | 24.23 | 4051516034405 | 0.153 | 0.15 | KG | 0.144 | CDM | 90 | 40 | 40 | MM | 84818099 | 1 |  |  | X | X | X |  |  |  |  | B
87186429150 | Brander NTC U154 | Sonde de temperature | Temperaturfühler | Temperature sensor | 25 | 31 | 25 | 31.93 | 4051516172008 | 0.033 | 0.03 | KG | 0.14 | CDM | 100 | 70 | 20 | MM | 85365005 | 1 |  |  | X | X | - |  |  |  |  | B
87186429390 | Bypas leiding | Tube By-pass | Bypaßleitung | Connecting pipe | 18 | 15.38 | 18 | 15.84 | 4051516092740 | 0.081 | 0.076 | KG | 0.937 | CDM | 315 | 85 | 35 | MM | 40092200 | 1 |  |  | X | X | X |  |  |  |  | B
87186429420 | Opvangstuk | Collecteur | Sammler | Manifold | 30 | 56.43 | 30 | 58.12 | 4051516783303 | 0.42 | 0.399 | KG | 4.68 | CDM | 260 | 200 | 90 | MM | 84039090 | 1 |  |  | X | X | X |  |  |  |  | B
87186429490 | Warmtewisselaar C-PHE 26 plaats | Echangeur de chaleur C-PHE 26 plates | Wärmetauscher C-PHE 26 plates | Heat exchanger C-PHE 26 plates | 37 | 105.99 | 37 | 109.17 | 4054925587340 | 1.423 | 1.42 | KG | 5.04 | CDM | 210 | 160 | 150 | MM | 84195080 | 1 |  |  | X | X | X |  |  |  |  | B
87186429570 | Motor | Servomoteur | Motor | Motor | 36 | 96.97 | 36 | 99.88 | 4051516067939 | 0.118 | 0.1 | KG | 0.605 | CDM | 110 | 100 | 55 | MM | 85011099 | 1 |  |  | X | X | X |  |  |  |  | B
87186429790 | Bocht | Coude | Bogen | Elbow | 18 | 15.38 | 18 | 15.84 | 4051516264123 | 0.027 | 0.025 | KG | 0.075 | CDM | 60 | 50 | 25 | MM | 84039090 | 1 |  |  | X | X | X |  |  |  |  | B
87186430180 | Overgangs-T-stuk | Pièce de réduction en T | Übergangs-T-Stück | T-adaptor | 37 | 105.99 | 37 | 109.17 | 4051516127602 | 0.1 | 0.095 | KG | 0.6 | CDM | 120 | 100 | 50 | MM | 74111090 | 1 |  |  | X | X | - |  |  |  |  | B
87186431430 | Verbrandingskamer | Chambre de combustion | Halterung Brennkammer | Combustion chamber bracket | 13 | 7.25 | 13 | 7.47 | 4054925001976 | 0.223 | 0.211 | KG | 5.08 | CDM | 345 | 155 | 95 | MM | 84039090 | 1 |  |  | X | X | X |  |  |  |  | B
87186434270 | Veiligheidsklep | Soupape de sécurité | Sicherheitsventil | Safety relief valve | 20 | 19.32 | 20 | 19.9 | 4051516683436 | 0.053 | 0.05 | KG | 0.117 | CDM | 65 | 60 | 30 | MM | 84039090 | 1 |  |  | X | X | X |  |  |  |  | B
87186436030 | Kabelboom | Faisceau de câbles | Kabelbaum | Cable tree | 31 | 62.91 | 34 | 85.1 | 4051516768980 | 0.132 | 0.125 | KG | 1.344 | CDM | 240 | 140 | 40 | MM | 85444290 | 1 | Wijziging prijsgroep vanaf 01/02/2026, derhalve afwijkend van aangekondigde prijsstijging |  | X | X | X |  |  |  |  | B
87186436040 | Kabelboom | Faisceau de câbles | Kabelbaum | Cable tree | 31 | 62.91 | 32 | 71.48 | 4051516768997 | 0.278 | 0.264 | KG | 1.365 | CDM | 210 | 130 | 50 | MM | 85444290 | 1 | Wijziging prijsgroep vanaf 01/02/2026, derhalve afwijkend van aangekondigde prijsstijging |  | X | X | X |  |  |  |  | B
87186436050 | Kabelboom | Faisceau de câbles | Kabelbaum | Cable tree | 30 | 56.43 | 34 | 85.1 | 4051516769000 | 0.123 | 0.116 | KG | 0.912 | CDM | 190 | 120 | 40 | MM | 85444290 | 1 | Wijziging prijsgroep vanaf 01/02/2026, derhalve afwijkend van aangekondigde prijsstijging |  | X | X | X |  |  |  |  | B
87186436260 | Netkabel | Cordon branchement reseau | Netzkabel | Mains cable | 18 | 15.38 | 19 | 17.94 | 4051516769017 | 0.175 | 0.166 | KG | 0.845 | CDM | 130 | 130 | 50 | MM | 85444991 | 1 | Wijziging prijsgroep vanaf 01/02/2026, derhalve afwijkend van aangekondigde prijsstijging |  | X | X | X |  |  |  |  | B
87186437230 | Mantel | Habillage | Mantel | Front shell | 40 | 137.26 | 40 | 141.38 | 4051516766887 | 8.663 | 7.363 | KG | 240.178 | CDM | 580 | 410 | 1010 | MM | 84039090 | 1 |  |  | X | X | X |  |  |  |  | B
87186437470 | houder (2x) | Support plastic (2x) | Halterung | Support plastic | 16 | 11.93 | 16 | 12.29 | 4054925152913 | 0.147 | 0.139 | KG | 1.98 | CDM | 150 | 120 | 110 | MM | 84039090 | 2 |  |  | X | X | X |  |  |  |  | B
87186438600 | Netkabel | Câble de réseau | Netzkabel | Power cable | 19 | 17.42 | 19 | 17.94 | 4057749437945 | 0.169 | 0.16 | KG | 0.84 | CDM | 150 | 140 | 40 | MM | 85444290 | 1 |  |  | X | X | X |  |  |  |  | B
87186438860 | Rookgasafvoerbuis | Tuyau de fumées | Abgasrohr | Flue Tube - Upper | 22 | 23.52 | 24 | 29.06 | 4051516766894 | 0.244 | 0.231 | KG | 6.496 | CDM | 290 | 160 | 140 | MM | 73043992 | 1 | Wijziging prijsgroep vanaf 01/02/2026, derhalve afwijkend van aangekondigde prijsstijging |  | X | X | X |  |  |  |  | B
87186439420 | Flexible slang | Tube flexible de raccordement sanitaire | Flexschlauch | Flexible tube | 25 | 31 | 25 | 31.93 | 4051516746681 | 0.149 | 0.141 | KG | 0.64 | CDM | 320 | 80 | 25 | MM | 40092200 | 1 |  |  | X | X | X |  |  |  |  | B
87186439700 | steun | Support | Halter | mounting holder | 19 | 17.42 | 19 | 17.94 | 4051516769024 | 0.228 | 0.216 | KG | 2.304 | CDM | 320 | 90 | 80 | MM | 84039090 | 1 |  |  | X | X | X |  |  |  |  | B
87186439890 | Overstortventiel | Soupape de sécurité | Sicherheitsventil | Safety Valve | 17 | 13.61 | 17 | 14.02 | 4054925242218 | 0.037 | 0.035 | KG | 0.189 | CDM | 90 | 60 | 35 | MM | 84814090 | 1 |  |  | X | X | X |  |  |  |  | B
87186440230 | Retourleiding | Tube retour | Rücklaufrohr | Return pipe | 22 | 23.52 | 22 | 24.23 | 4051516766900 | 0.125 | 0.118 | KG | 0.49 | CDM | 140 | 100 | 35 | MM | 74111090 | 1 |  |  | X | X | X |  |  |  |  | B
87186440240 | Gaspijp verticaal | Tube gaz vertical | Gasrohr vertikal | Gas pipe vertical | 28 | 44.99 | 28 | 46.34 | 4051516767419 | 0.464 | 0.44 | KG | 10.032 | CDM | 380 | 240 | 110 | MM | 39172190 | 1 |  |  | X | X | X |  |  |  |  | B
87186440490 | Pijp | Tube | Rohr HV unten | Pipe | 21 | 21.6 | 21 | 22.25 | 4051516767426 | 0.093 | 0.09 | KG | 0.15 | CDM | 100 | 50 | 30 | MM | 74111090 | 1 |  |  | X | X | X |  |  |  |  | B
87186440500 | Pijp | Tube | Rohr WW | Pipe | 19 | 17.42 | 19 | 17.94 | 4051516767433 | 0.061 | 0.057 | KG | 0.198 | CDM | 110 | 60 | 30 | MM | 74111090 | 1 |  |  | X | X | X |  |  |  |  | B
87186440510 | Pijp | Tube | Rohr KW | Pipe | 22 | 23.52 | 22 | 24.23 | 4051516769031 | 0.113 | 0.11 | KG | 0.488 | CDM | 155 | 90 | 35 | MM | 74111090 | 1 |  |  | X | X | X |  |  |  |  | B
87186440960 | Pijp | Tube | Rücklaufrohr | Pipe | 20 | 19.32 | 20 | 19.9 | 4051516769048 | 0.117 | 0.111 | KG | 0.52 | CDM | 200 | 65 | 40 | MM | 74111090 | 1 |  |  | X | X | X |  |  |  |  | B
87186440970 | Pijp | Tube | Rohr VL Speicher | Pipe | 19 | 17.42 | 20 | 19.9 | 4051516769055 | 0.073 | 0.07 | KG | 0.21 | CDM | 140 | 60 | 25 | MM | 74111090 | 1 | Wijziging prijsgroep vanaf 01/02/2026, derhalve afwijkend van aangekondigde prijsstijging |  | X | X | X |  |  |  |  | B
87186441160 | Set knoppen | Jeu de manettes | Griff-Set | Set of handles | 15 | 10.3 | 15 | 10.61 | 4051516819545 | 0.013 | 0.01 | KG | 0.07 | CDM | 70 | 50 | 20 | MM | 73269098 | 1 |  |  | X | X | X |  |  |  |  | B
87186441180 | Siliconen keypad | Touche de clavier en silicone | Griff-Set | Set of handles | 16 | 11.93 | 16 | 12.29 | 4051516819552 | 0.023 | 0.02 | KG | 0.11 | CDM | 80 | 55 | 25 | MM | 73269098 | 1 |  |  | X | X | - |  |  |  |  | B
87186443950 | Ventilator | Ventilateur | Gebläse | Fan | 45 | 230.04 | 45 | 236.94 | 4054925934540 | 1.794 | 1.524 | KG | 14.212 | CDM | 340 | 190 | 220 | MM | 84145935 | 1 |  |  | X | X | X |  |  |  |  | B
87186444240 | Eindlid condensopvangxuk | Serrure Capacité de réserve WB6 | Verschluß Kondensatsammler WB6 | Lock Condensate receiver WB6 | 17 | 13.61 | 17 | 14.02 | 4051516767440 | 0.058 | 0.04 | KG | 0.06 | CDM | 100 | 30 | 20 | MM | 84189990 | 1 |  |  | X | X | X |  |  |  |  | B
87186444520 | bedieningspaneel | Tableau de commande | Bedienfeld | User interface | 28 | 44.99 | 28 | 46.34 | 4051516819583 | 0.808 | 0.79 | KG | 17.556 | CDM | 385 | 285 | 160 | MM | 85372099 | 1 |  |  | X | X | X |  |  |  |  | B
87186444570 | Schakelkast | Tableau de commande | Schaltkasten | Control box | 30 | 56.43 | 30 | 58.12 | 4051516819590 | 0.728 | 0.71 | KG | 10.858 | CDM | 505 | 215 | 100 | MM | 85372099 | 1 |  |  | X | X | - |  |  |  |  | B
87186445440 | Deksel | Couvercle | Klappe OTH Bosch | Cover OTH Bosch | 10 | 3.32 | 10 | 3.42 | 4051516819606 | 0.028 | 0.026 | KG | 0.044 | CDM | 35 | 42 | 30 | MM | 73269098 | 1 |  |  | X | X | X |  |  |  |  | B
87186445450 | Deksel | Couvercle | Klappe OTH Buderus | Cover OTH Buderus | 10 | 3.32 | 10 | 3.42 | 4051516819613 | 0.075 | 0.06 | KG | 0.153 | CDM | 62 | 11 | 225 | MM | 73269098 | 1 |  |  | X | X | - |  |  |  |  | B
87186445540 | Schroef DIN7500 M4x12 (10x) | Vis DIN7500 M4x12 (10x) | Schraube DIN7500 M4x12 (10x) | Screw DIN7500 M4x12 (10x) | 12 | 5.71 | 12 | 5.88 | 4054925330809 | 0.023 | 0.02 | KG | 0.027 | CDM | 90 | 60 | 5 | MM | 73181582 | 10 |  |  | X | X | X |  |  |  |  | B
87186445550 | Schroef DIN7500 M5x12 (10x) | Vis DIN7500 M5x12 (10x) | Schraube DIN7500 M5x12 (10x) | Screw DIN7500 M5x12 (10x) | 12 | 5.71 | 12 | 5.88 | 4054925831238 | 0.027 | 0.025 | KG | 0.02 | CDM | 50 | 40 | 10 | MM | 84039090 | 10 |  |  | X | X | - |  |  |  |  | B
87186445560 | Opvangstuk | Collecteur | Rücklaufverteiler | Manifold ch return | 43 | 190.65 | 43 | 196.37 | 4051516815868 | 0.24 | 0.22 | KG | 2.856 | CDM | 280 | 170 | 60 | MM | 39269097 | 1 |  |  | X | X | X |  |  |  |  | B
87186445570 | Aansluitblok hydrauliek CV | Collecteur | Vorlaufsammler | Manifold ch flow | 38 | 115.16 | 38 | 118.61 | 4051516815875 | 0.24 | 0.22 | KG | 2.856 | CDM | 280 | 170 | 60 | MM | 39269097 | 1 |  |  | X | X | X |  |  |  |  | B
87186445590 | Aansluitblok hydrauliek DHW | Collecteur DHW | Sammler DHW | Manifold DHW | 38 | 115.16 | 38 | 118.61 | 4051516815899 | 0.208 | 0.19 | KG | 2.856 | CDM | 280 | 170 | 60 | MM | 39269097 | 1 |  |  | X | X | X |  |  |  |  | B
87186445620 | 3-wegklep | 3-voies vanne | 3-Wegeventil | Cartridge 3-way valve | 32 | 69.4 | 32 | 71.48 | 4051516815905 | 0.1 | 0.09 | KG | 1.064 | CDM | 120 | 90 | 80 | MM | 84818073 | 1 |  |  | X | X | X |  |  |  |  | B
87186445630 | Clip (10x) | Clip (10x) | Clip (10x) | Clip (10x) | 27 | 39.64 | 27 | 40.83 | 4054925155280 | 0.043 | 0.04 | KG | 0.068 | CDM | 60 | 45 | 25 | MM | 73089098 | 10 |  |  | X | X | X |  |  |  |  | B
87186445640 | Motor 3-wegklep | Servomoteur | Stellmotor | Motor Diverter Valve | 36 | 96.97 | 36 | 99.88 | 4051516815912 | 0.193 | 0.183 | KG | 0.807 | CDM | 117 | 92 | 75 | MM | 84818099 | 1 |  |  | X | X | X |  |  |  |  | B
87186445660 | Veiligheidsklep 3bar | Soupape de sécurité 3bar | Sicherheitsventil 3bar | Valve safety 3bar | 28 | 44.99 | 28 | 46.34 | 4051516815929 | 0.028 | 0.026 | KG | 0.072 | CDM | 60 | 40 | 30 | MM | 84814090 | 1 |  |  | X | X | X |  |  |  |  | B
87186445670 | Doorvoertule | Bouchon | Stopfen | Grommet | 21 | 21.6 | 21 | 22.25 | 4054925156430 | 0.005 | 0.004 | KG | 0.09 | CDM | 100 | 30 | 30 | MM | 85369010 | 1 |  |  | X | X | X |  |  |  |  | B
87186445780 | Hall-sensor | Capteur à effet Hall | Sensor | Sensor hall | 29 | 50.47 | 29 | 51.98 | 4051516815950 | 0.023 | 0.02 | KG | 0.988 | CDM | 260 | 190 | 20 | MM | 90321080 | 1 |  |  | X | X | X |  |  |  |  | B
87186445790 | Clip (10x) | Clip (10x) | Clip (10x) | Clip (10x) | 26 | 34.2 | 26 | 35.23 | 4054925155297 | 0.018 | 0.017 | KG | 0.038 | CDM | 90 | 60 | 7 | MM | 73089098 | 10 |  |  | X | X | X |  |  |  |  | B
87186445800 | Clip (10x) | Clip (10x) | Clip (10x) | Clip (10x) | 28 | 44.99 | 28 | 46.34 | 4054925155303 | 0.05 | 0.047 | KG | 0.059 | CDM | 65 | 45 | 20 | MM | 73089098 | 10 |  |  | X | X | X |  |  |  |  | B
87186445830 | Aftapkraan | Robinet de vidange | Entleerhahn | Drain valve | 26 | 34.2 | 26 | 35.23 | 4051516815981 | 0.013 | 0.01 | KG | 0.018 | CDM | 45 | 20 | 20 | MM | 84039090 | 1 |  |  | X | X | X |  |  |  |  | B
87186445840 | Clip (10x) | Clip (10x) | Clip (10x) | Clip (10x) | 26 | 34.2 | 26 | 35.23 | 4054925155310 | 0.079 | 0.075 | KG | 0.108 | CDM | 90 | 60 | 20 | MM | 73089098 | 10 |  |  | X | X | X |  |  |  |  | B
87186445850 | Drukverschilschakelaar | Contact à pression | Druckschalter | Pressure switch | 33 | 76.01 | 33 | 78.29 | 4051516815998 | 0.022 | 0.02 | KG | 0.189 | CDM | 90 | 60 | 35 | MM | 84039090 | 1 |  |  | X | X | X |  |  |  |  | B
87186445860 | Clip (10x) | Clip (10x) | Clip (10x) | Clip (10x) | 29 | 50.47 | 29 | 51.98 | 4054925155327 | 0.051 | 0.048 | KG | 0.081 | CDM | 90 | 60 | 15 | MM | 73089098 | 10 |  |  | X | X | X |  |  |  |  | B
87186445870 | Kabelclip (10x) | Sert-câble (10x) | Kabelclip (10x) | Cable clip (10x) | 27 | 39.64 | 27 | 40.83 | 4054925155334 | 0.016 | 0.015 | KG | 0.015 | CDM | 50 | 30 | 10 | MM | 73089098 | 10 |  |  | X | X | X |  |  |  |  | B
87186445890 | Clip (10x) | Clip (10x) | Clip (10x) | Clip (10x) | 28 | 44.99 | 28 | 46.34 | 4054925155341 | 0.02 | 0.014 | KG | 0.07 | CDM | 86 | 54 | 15 | MM | 73089098 | 10 |  |  | X | X | X |  |  |  |  | B
87186445900 | Schroef T20 Ø4x10 8.8 (10x) | Vis T20 Ø4x10 8.8 (10x) | Schraube T20 Ø4x10 8.8 (10x) | Screw T20 Ø4x10 8.8 (10x) | 20 | 19.32 | 20 | 19.9 | 4054925155358 | 0.011 | 0.01 | KG | 0.009 | CDM | 30 | 20 | 15 | MM | 73181595 | 10 |  |  | X | X | X |  |  |  |  | B
87186445920 | Blindstop | Robinet de remplissage | Füllhahn | Filling valve | 25 | 31 | 25 | 31.93 | 4051516816001 | 0.013 | 0.01 | KG | 0.126 | CDM | 90 | 70 | 20 | MM | 84818081 | 1 |  |  | X | X | X |  |  |  |  | B
87186447070 | Gasbuis (onder) | Tube gaz | Gasrohr | Gas pipe | 27 | 39.64 | 27 | 40.83 | 4051516823016 | 0.3 | 0.265 | KG | 2.277 | CDM | 330 | 230 | 30 | MM | 74111090 | 1 |  |  | X | X | X |  |  |  |  | B
87186448360 | Pomp UPM2 15-70 CACAO | Circulateur UPM2 15-70 CACAO | Pumpe UPM2 15-70 CACAO | Pump UPM2 15-70 CACAO | 51 | 362.24 | 51 | 373.11 | 4051516746148 | 1.908 | 1.89 | KG | 5.107 | CDM | 209 | 164 | 149 | MM | 84137030 | 1 |  |  | X | X | X |  |  |  |  | B
87186448950 | Leiding (Expansievat) | Tube (Vase d'expansion) | Flexschlauch | Flexible tube | 19 | 17.42 | 19 | 17.94 | 4054925281057 | 0.09 | 0.085 | KG | 0.387 | CDM | 215 | 60 | 30 | MM | 40092200 | 1 |  |  | X | X | X |  |  |  |  | B
87186448970 | Kabelset | Faisceau de câbles | Kabelbaum | Cable tree | 31 | 62.91 | 31 | 64.8 | 4051516746155 | 0.12 | 0.11 | KG | 1.04 | CDM | 160 | 25 | 260 | MM | 85444290 | 1 |  |  | X | X | X |  |  |  |  | B
87186449070 | Opvangstuk | Collecteur | Rücklaufverteiler | Manifold system return | 35 | 89.6 | 35 | 92.29 | 4051516816025 | 0.191 | 0.181 | KG | 1.148 | CDM | 170 | 90 | 75 | MM | 39269097 | 1 |  |  | X | X | X |  |  |  |  | B
87186449080 | Opvangstuk | Collecteur | Sammler system flow | Manifold system flow | 37 | 105.99 | 37 | 109.17 | 4051516816032 | 0.201 | 0.19 | KG | 1.176 | CDM | 165 | 95 | 75 | MM | 39269097 | 1 |  |  | X | X | X |  |  |  |  | B
87186449940 | Aansluitblok hydrauliek CV retour | Collecteur | Rücklaufverteiler | Manifold ch return (bypass open) | 42 | 171.59 | 42 | 176.74 | 4051516816056 | 0.431 | 0.409 | KG | 2.436 | CDM | 240 | 145 | 70 | MM | 39269097 | 1 |  |  | X | X | X |  |  |  |  | B
87186450520 | Veiligheidsklep 15bar | Soupape de sécurité 15bar | Sicherheitsventil 15bar | Valve safety 15bar | 22 | 23.52 | 22 | 24.23 | 4051516816063 | 0.013 | 0.01 | KG | 0.007 | CDM | 30 | 15 | 15 | MM | 84039090 | 1 |  |  | X | X | X |  |  |  |  | B
87186450810 | Retourleiding | Tube retour | Rücklaufrohr | Pipe return | 28 | 44.99 | 29 | 51.98 | 4054925915846 | 0.455 | 0.432 | KG | 8.575 | CDM | 490 | 250 | 70 | MM | 74111090 | 1 | Wijziging prijsgroep vanaf 01/02/2026, derhalve afwijkend van aangekondigde prijsstijging |  | X | X | X |  |  |  |  | B
87186451120 | Retourleiding | Tube retour | Rücklaufrohr | Pipe return | 18 | 15.38 | 21 | 22.25 | 4054925915853 | 0.083 | 0.078 | KG | 0.345 | CDM | 115 | 60 | 50 | MM | 74111090 | 1 | Wijziging prijsgroep vanaf 01/02/2026, derhalve afwijkend van aangekondigde prijsstijging |  | X | X | X |  |  |  |  | B
87186451600 | Slang | Tuyau | Schlauch Set | APS Tube Set | 11 | 4.51 | 11 | 4.65 | 4051516816858 | 0.033 | 0.03 | KG | 0.154 | CDM | 160 | 120 | 8 | MM | 40091100 | 1 |  |  | X | X | - |  |  |  |  | B
87186453050 | Pijp | Tube | Rücklaufrohr | Pipe | 19 | 17.42 | 19 | 17.94 | 4054925587364 | 0.123 | 0.12 | KG | 0.133 | CDM | 95 | 40 | 35 | MM | 74111090 | 1 |  |  | X | X | X |  |  |  |  | B
87186454220 | Pijp siphon flex | Tube siphon flex | Rohr siphon flex | Pipe siphon flex | 19 | 17.42 | 22 | 24.23 | 4054925915860 | 0.04 | 0.038 | KG | 0.24 | CDM | 100 | 60 | 40 | MM | 74111090 | 1 | Wijziging prijsgroep vanaf 01/02/2026, derhalve afwijkend van aangekondigde prijsstijging |  | X | X | X |  |  |  |  | B
87186454460 | Schakelkast | Tableau de commande | Schaltkasten | Control box | 21 | 21.6 | 21 | 22.25 | 4054925366167 | 0.346 | 0.328 | KG | 9.025 | CDM | 380 | 250 | 95 | MM | 85372099 | 1 |  |  | X | X | X |  |  |  |  | B
87186454500 | Warmtewisselaar PHE (Middle) | Echangeur de chaleur PHE (Middle) | Plattenwärmetauscher PHE | Heat exchanger PHE (Middle) | 63 | 876.99 | 63 | 903.3 | 4054925709926 | 9.7 | 8.245 | KG | 45.936 | CDM | 880 | 290 | 180 | MM | 84189990 | 1 |  |  | X | X | X |  |  |  |  | B
87186454830 | Adapter | Raccord | Adapter Set Pumpe | Adapter Set Pump | 31 | 62.91 | 31 | 64.8 | 4054925152951 | 0.285 | 0.27 | KG | 1.14 | CDM | 100 | 190 | 60 | MM | 84143081 | 1 |  |  | X | X | X |  |  |  |  | B
87186454840 | Klem (5x) | Clip (5x) | Klammer (5x) | Clip pump fixation (5x) | 11 | 4.51 | 13 | 7.47 | 4054925187991 | 0.048 | 0.043 | KG | 0.99 | CDM | 220 | 90 | 50 | MM | 84143081 | 5 | Wijziging prijsgroep vanaf 01/02/2026, derhalve afwijkend van aangekondigde prijsstijging |  | X | X | X |  |  |  |  | B
87186455100 | Klem (10x) | Clip (10x) | Klammer (10x) | Clip (10x) | 20 | 19.32 | 20 | 19.9 | 4054925157055 | 0.093 | 0.09 | KG | 0.27 | CDM | 90 | 75 | 40 | MM | 73269098 | 10 |  |  | X | X | X |  |  |  |  | B
87186455310 | Pijp Pump | POMPE TUYAU | Rohr Pumpe | Pipe Pump | 36 | 96.97 | 36 | 99.88 | 4054925153422 | 0.67 | 0.569 | KG | 2.784 | CDM | 290 | 160 | 60 | MM | 84143081 | 1 |  |  | X | X | X |  |  |  |  | B
87186455410 | FLEXIBEL GASVERBINDING | Tube gaz | Gasrohr | Tube - Gas Supply | 22 | 23.52 | 22 | 24.23 | 4054925247053 | 0.088 | 0.083 | KG | 1.744 | CDM | 155 | 150 | 75 | MM | 74122000 | 1 |  |  | X | X | X |  |  |  |  | B
87186455470 | Gasregelblok | Bloc gaz | Gasarmatur | Gas valve | 39 | 125.33 | 39 | 129.09 | 4054925246582 | 0.758 | 0.74 | KG | 1.682 | CDM | 155 | 70 | 155 | MM | 84818099 | 1 |  |  | X | X | X |  |  |  |  | B
87186455490 | Aansluitblok hydrauliek DCW | Collecteur DCW | Sammler DCW | Manifold DCW | 44 | 209.71 | 44 | 216 | 4054925156454 | 0.388 | 0.37 | KG | 4.95 | CDM | 360 | 125 | 110 | MM | 39269097 | 1 |  |  | X | X | X |  |  |  |  | B
87186455720 | Pomp UPM2K 25-75-130 | Circulateur UPM2K 25-75-130 | Pumpe UPM2K 25-75-130 | Circ.pump Hydrobox 90 UPM2K 25-75-130 | 50 | 336.82 | 50 | 346.92 | 4054925152975 | 2.545 | 2.295 | KG | 4.48 | CDM | 200 | 160 | 140 | MM | 84143081 | 1 |  |  | X | X | X |  |  |  |  | B
87186455730 | Pomp UPMGEO 25-85 130 | Circulateur UPMGEO 25-85 130 | Pumpe UPMGEO 25-85 130 | Circ.pump Hydrob.130-170 UPMGEO 25-85 | 57 | 596.1 | 57 | 613.98 | 4054925152982 | 2.68 | 2.278 | KG | 4.8 | CDM | 200 | 160 | 150 | MM | 84143081 | 1 |  |  | X | X | X |  |  |  |  | B
87186456200 | Gasregelblok | Bloc gaz | Gasarmatur | Gas valve | 41 | 151.24 | 41 | 155.78 | 4054925290387 | 0.783 | 0.78 | KG | 1.744 | CDM | 155 | 150 | 75 | MM | 84818099 | 1 |  |  | X | X | X |  |  |  |  | B
87186456260 | Kabel | Faisceau | Kabel | Cable | 17 | 13.61 | 17 | 14.02 | 4051516986292 | 0.043 | 0.04 | KG | 0.225 | CDM | 125 | 90 | 20 | MM | 84039090 | 1 |  |  | X | X | X |  |  |  |  | B
87186456840 | Filterelement 10 l/min | Filtre 10 l/min | Filtereinsatz 10 l/min | Cartridge Sanitary 10 l/min | 30 | 56.43 | 30 | 58.12 | 4054925156508 | 0.033 | 0.03 | KG | 0.086 | CDM | 95 | 30 | 30 | MM | 84212100 | 1 |  |  | X | X | X |  |  |  |  | B
87186457030 | Venturibuis | Venturi Tube | Venturirohr | Venturi pipe | 20 | 19.32 | 20 | 19.9 | 4054925246599 | 0.168 | 0.15 | KG | 1.674 | CDM | 155 | 150 | 72 | MM | 39269097 | 1 |  |  | X | X | X |  |  |  |  | B
87186457540 | Brander | Bruleur | Brenner | Burner | 32 | 69.4 | 32 | 71.48 | 4054925978452 | 0.308 | 0.292 | KG | 4.495 | CDM | 200 | 155 | 145 | MM | 84162010 | 1 |  |  | X | X | X |  |  |  |  | B
87186457920 | Manometer | Manomètre | Manometer | Pressure gauge | 23 | 25.66 | 23 | 26.43 | 4054925153446 | 0.023 | 0.02 | KG | 0.162 | CDM | 90 | 60 | 30 | MM | 90262080 | 1 |  |  | X | X | X |  |  |  |  | B
87186458440 | Zijwand RHS | Paroi latérale RHS | Seitenwand RHS | Side panel RHS | 27 | 39.64 | 27 | 40.83 | 4054925153002 | 1.705 | 1.449 | KG | 5.292 | CDM | 735 | 240 | 30 | MM | 84039090 | 1 |  |  | X | X | X |  |  |  |  | B
87186458460 | Pomp | Circulateur | Pumpe mit Isolierung | Circ.pump small w insulation Hydrobox | 51 | 362.24 | 51 | 373.11 | 4054925153019 | 2.6 | 2.21 | KG | 4.34 | CDM | 200 | 155 | 140 | MM | 84143081 | 1 |  |  | X | X | X |  |  |  |  | B
87186458490 | Zijwand LHS | Paroi latérale LHS | Seitenwand LHS | Side panel LHS | 27 | 39.64 | 27 | 40.83 | 4054925153033 | 1.462 | 1.242 | KG | 6.26 | CDM | 730 | 245 | 35 | MM | 84039090 | 1 |  |  | X | X | X |  |  |  |  | B
87186458530 | voorwand Onder | panneau avant bas | Vorderwand unten | front panel bottom | 26 | 34.2 | 26 | 35.23 | 4054925153040 | 2.5 | 2.125 | KG | 10.89 | CDM | 495 | 220 | 100 | MM | 84143081 | 1 |  |  | X | X | - |  |  |  |  | B
87186458660 | Pomp | Circulateur | Pumpe mit Isolierung | Circ.pump big w insulation Hydrobox | 54 | 465.19 | 54 | 479.15 | 4054925153057 | 2.7 | 2.295 | KG | 4.8 | CDM | 200 | 160 | 150 | MM | 84143081 | 1 |  |  | X | X | X |  |  |  |  | B
87186459000 | Stuurplaat HMC300 | Cache HMC300 | Blende | Cover | 38 | 115.16 | 38 | 118.61 | 4054925155037 | 0.438 | 0.416 | KG | 6.16 | CDM | 350 | 160 | 110 | MM | 84143081 | 1 |  |  | X | X | - |  |  |  |  | B
87186459140 | Kabelboom LV Combi PWM | Faisceau de câbles LV Combi PWM | Kabelbaum LV Combi PWM | Cable tree LV Combi PWM | 29 | 50.47 | 33 | 78.29 | 4054925915877 | 0.153 | 0.15 | KG | 0.966 | CDM | 230 | 140 | 30 | MM | 85444290 | 1 | Wijziging prijsgroep vanaf 01/02/2026, derhalve afwijkend van aangekondigde prijsstijging |  | X | X | X |  |  |  |  | B
87186459150 | Kabelboom LV System PWM | Faisceau de câbles LV System PWM | Kabelbaum LV System PWM | Cable tree LV System PWM | 28 | 44.99 | 33 | 78.29 | 4054925915884 | 0.13 | 0.123 | KG | 1.176 | CDM | 210 | 140 | 40 | MM | 85444290 | 1 | Wijziging prijsgroep vanaf 01/02/2026, derhalve afwijkend van aangekondigde prijsstijging |  | X | X | X |  |  |  |  | B
87186459490 | Kabelboom | Faisceau de câbles | Kabelbaum | Cable tree | 29 | 50.47 | 29 | 51.98 | 4054925246605 | 0.1 | 0.098 | KG | 1.344 | CDM | 160 | 280 | 30 | MM | 85444290 | 1 |  |  | X | X | - |  |  |  |  | B
87186459510 | Kabelboom | Faisceau de câbles | Kabelbaum | Cable tree | 30 | 56.43 | 30 | 58.12 | 4054925246612 | 0.1 | 0.098 | KG | 1.344 | CDM | 160 | 280 | 30 | MM | 85444290 | 1 |  |  | X | X | - |  |  |  |  | B
87186460840 | Gaspijp | Tube gaz | Gasrohr | Gas pipe | 27 | 39.64 | 27 | 40.83 | 4054925915907 | 0.332 | 0.315 | KG | 3.888 | CDM | 360 | 120 | 90 | MM | 39172190 | 1 |  |  | X | X | - |  |  |  |  | B
87186461990 | Pomp SWiM35 6MH CH 9H (Yonos Para) | Circulateur SWiM35 6MH CH 9H Yonos Para | Pumpe Wilo | Pump Wilo | 49 | 316.47 | 49 | 325.96 | 4057749195036 | 1.251 | 1.063 | KG | 5.655 | CDM | 195 | 200 | 145 | MM | 84137030 | 1 | Uitlopend, beschikbaar tot einde voorraad / Discontinué, disponible jusqu'à épuisement des stocks | 8737604635 | X | X | X |  |  |  |  | B
8737604635 | Pomp Para TSL 7m | Pompe Para TSL 7m | Pumpe Para TSL 7m | Pump Para TSL 7m | 49 | 316.47 | 49 | 325.96 | 4062321693282 | 1.2 | 1 | KG | 11.5 | CDM | 240 | 250 | 210 | MM | 84137030 | 1 |  |  | X | X | - |  |  |  |  | B
87186464130 | Pomp UPM2 15-70 CACAO | Circulateur UPM2 15-70 CACAO | Pumpe UPM2 15-70 CACAO | Pump UPM2 15-70 CACAO | 48 | 296.13 | 48 | 305.01 | 4054925615418 | 1.938 | 1.92 | KG | 4.64 | CDM | 200 | 160 | 145 | MM | 84137030 | 1 |  |  | X | X | - |  |  |  |  | B
87186464410 | Ventilatorleiding | Faisceau ventilateur | Kabel | Main supply cable | 19 | 17.42 | 19 | 17.94 | 4054925366204 | 0.039 | 0.037 | KG | 0.41 | CDM | 130 | 105 | 30 | MM | 85444290 | 1 |  |  | X | X | - |  |  |  |  | B
87186464460 | Ventilatorleiding | Faisceau ventilateur | Kabel | Main supply cable | 20 | 19.32 | 20 | 19.9 | 4054925366228 | 0.11 | 0.104 | KG | 0.732 | CDM | 190 | 110 | 35 | MM | 85444290 | 1 |  |  | X | X | X |  |  |  |  | B
87186465330 | Mantel | Habillage | Mantel | Front shell | 29 | 50.47 | 29 | 51.98 | 4054925290400 | 3.048 | 3.03 | KG | 38.084 | CDM | 870 | 515 | 85 | MM | 84039090 | 1 |  |  | X | X | - |  |  |  |  | B
87186465340 | Bevestigingsplaat | Tôle de protection | Befestigungsblech Aufhängung | Covering sheet | 20 | 19.32 | 20 | 19.9 | 4054925558661 | 0.235 | 0.223 | KG | 0.253 | CDM | 375 | 45 | 15 | MM | 84189990 | 1 |  |  | X | X | X |  |  |  |  | B
87186466840 | voorwand Onder | panneau avant bas | Vorderwand unten | front panel bottom | 27 | 39.64 | 27 | 40.83 | 4054925448702 | 1.648 | 1.4 | KG | 21.505 | CDM | 575 | 340 | 110 | MM | 84039090 | 1 |  |  | X | X | X |  |  |  |  | B
87186467020 | Kabelboom | Faisceau de câbles | Kabelbaum | Cable tree | 32 | 69.4 | 32 | 71.48 | 4054925615425 | 0.173 | 0.164 | KG | 1.645 | CDM | 230 | 130 | 55 | MM | 85444991 | 1 |  |  | X | X | - |  |  |  |  | B
87186467400 | Warmtewisselaar | Echangeur thermique | Wärmeblock | Heating block | 55 | 507.13 | 55 | 522.34 | 4054925587456 | 1.217 | 1.199 | KG | 72.293 | CDM | 595 | 405 | 300 | MM | 84195080 | 1 |  |  | X | X | - |  |  |  |  | B
87186467410 | Warmtewisselaar | Echangeur thermique | Wärmeblock | Heating block | 55 | 507.13 | 55 | 522.34 | 4054925587463 | 11.908 | 11.89 | KG | 73.508 | CDM | 605 | 405 | 300 | MM | 84195080 | 1 |  |  | X | X | X |  |  |  |  | B
87186467570 | Condensor | Echangeur de chaleur PHE (small) | Plattenwärmetauscher PHE | Heat Exchanger Plate (Small) | 56 | 551.61 | 56 | 568.16 | 4054925705430 | 6.77 | 5.754 | KG | 45.936 | CDM | 880 | 290 | 180 | MM | 84189990 | 1 |  |  | X | X | X |  |  |  |  | B
87186467710 | Scharnier | Charnière | Scharnier | Hinge | 11 | 4.51 | 11 | 4.65 | 4054925915914 | 0.013 | 0.01 | KG | 0.081 | CDM | 90 | 60 | 15 | MM | 84039090 | 1 |  |  | X | X | - |  |  |  |  | B
87186467850 | Temperatuurvoeler | Sonde de temperature | Temperaturfühler | Temperature sensor | 21 | 21.6 | 21 | 22.25 | 4054925615432 | 0.043 | 0.04 | KG | 0.294 | CDM | 140 | 70 | 30 | MM | 85365005 | 1 |  |  | X | X | - |  |  |  |  | B
87186470200 | Sifon aansluitstuk | Siphon raccord | Siphon Anschlussstück | Siphon connector | 12 | 5.71 | 13 | 7.47 | 4054925915921 | 0.043 | 0.04 | KG | 0.231 | CDM | 110 | 70 | 30 | MM | 84818099 | 1 | Wijziging prijsgroep vanaf 01/02/2026, derhalve afwijkend van aangekondigde prijsstijging |  | X | X | X |  |  |  |  | B
87186470530 | Ventilator | Ventilateur | Gebläse | Centrifugal blower | 44 | 209.71 | 44 | 216 | 4054925862423 | 1.748 | 1.73 | KG | 13.835 | CDM | 330 | 195 | 215 | MM | 84145935 | 1 |  |  | X | X | X |  |  |  |  | B
87186472280 | Kabelset | Faisceau de câbles | Kabelbaum | Cable tree | 32 | 69.4 | 32 | 71.48 | 4054925626643 | 0.138 | 0.131 | KG | 1.04 | CDM | 200 | 130 | 40 | MM | 85444290 | 1 |  |  | X | X | X |  |  |  |  | B
87186474560 | Kabelboom LV Combi PWM | Faisceau de câbles LV Combi PWM | Kabelbaum LV Kombi PWM | Cable tree LV Combi PWM | 29 | 50.47 | 32 | 71.48 | 4057749429568 | 0.128 | 0.121 | KG | 1.134 | CDM | 210 | 135 | 40 | MM | 85444290 | 1 | Wijziging prijsgroep vanaf 01/02/2026, derhalve afwijkend van aangekondigde prijsstijging |  | X | X | X |  |  |  |  | B
87186474570 | Kabelboom LV System PWM | Faisceau de câbles LV System PWM | Kabelbaum LV System PWM | Cable tree LV System PWM | 28 | 44.99 | 33 | 78.29 | 4057749429575 | 0.123 | 0.12 | KG | 0.933 | CDM | 205 | 130 | 35 | MM | 85444290 | 1 | Wijziging prijsgroep vanaf 01/02/2026, derhalve afwijkend van aangekondigde prijsstijging |  | X | X | X |  |  |  |  | B
87186474970 | Afdichting | Joint | Dichtung | Seal | 16 | 11.93 | 17 | 14.02 | 4054925915938 | 0.086 | 0.081 | KG | 2.64 | CDM | 300 | 220 | 40 | MM | 40169300 | 1 | Wijziging prijsgroep vanaf 01/02/2026, derhalve afwijkend van aangekondigde prijsstijging |  | X | X | X |  |  |  |  | B
87186475170 | Gasregelblok | Bloc gaz | Gasarmatur | Gas valve | 40 | 137.26 | 40 | 141.38 | 4054925978476 | 0.798 | 0.678 | KG | 1.744 | CDM | 155 | 150 | 75 | MM | 84818099 | 1 |  |  | X | X | X |  |  |  |  | B
87186475390 | Rookgasafvoerbuis Boven | Tuyau de fumées haut | Abgasrohr oben | Flue pipe top | 19 | 17.42 | 19 | 17.94 | 4054925915945 | 0.218 | 0.207 | KG | 5.22 | CDM | 290 | 150 | 120 | MM | 73043992 | 1 |  |  | X | X | - |  |  |  |  | B
87186476140 | Schroef | Vis | Schraube | Screw | 13 | 7.25 | 13 | 7.47 | 4054925665918 | 0.013 | 0.01 | KG | 0.02 | CDM | 10 | 80 | 25 | MM | 73181595 | 1 |  |  | X | X | - |  |  |  |  | B
87186476780 | Ventilatorleiding | Faisceau ventilateur | Kabel | Main supply cable | 14 | 8.84 | 14 | 9.11 | 4054925723816 | 0.013 | 0.01 | KG | 0.132 | CDM | 110 | 60 | 20 | MM | 85444290 | 1 |  |  | X | X | X |  |  |  |  | B
87186477010 | Kabel set | Faisceau | Kabelbaum | Harness main | 29 | 50.47 | 29 | 51.98 | 4054925723823 | 0.143 | 0.14 | KG | 0.88 | CDM | 160 | 110 | 50 | MM | 85444290 | 1 |  |  | X | X | X |  |  |  |  | B
87186477020 | Kabel set | Faisceau | Kabelbaum | Harness main | 28 | 44.99 | 28 | 46.34 | 4054925723830 | 0.133 | 0.13 | KG | 1.2 | CDM | 200 | 150 | 40 | MM | 85444290 | 1 |  |  | X | X | X |  |  |  |  | B
87186478000 | steun | Support | Halter | Bracket | 18 | 15.38 | 18 | 15.84 | 4054925915969 | 0.394 | 0.374 | KG | 0.726 | CDM | 330 | 110 | 20 | MM | 84039090 | 1 |  |  | X | X | X |  |  |  |  | B
87186478030 | Zijwand RHS | Paroi latérale RHS | Seitenwand RHS | Side panel RHS | 34 | 82.62 | 34 | 85.1 | 4054925915976 | 3.699 | 3.144 | KG | 33.405 | CDM | 880 | 520 | 73 | MM | 84039090 | 1 |  |  | X | X | - |  |  |  |  | B
87186478040 | Zijwand LHS | Paroi latérale LHS | Seitenwand LHS | Side panel LHS | 34 | 82.62 | 34 | 85.1 | 4054925915983 | 3.709 | 3.152 | KG | 39.933 | CDM | 870 | 510 | 90 | MM | 84039090 | 1 |  |  | X | X | - |  |  |  |  | B
87186479980 | Frame | Cadre-support | Rahmen | Frame | 27 | 39.64 | 27 | 40.83 | 4054925915990 | 0.498 | 0.473 | KG | 10.785 | CDM | 497 | 217 | 100 | MM | 84039090 | 1 |  |  | X | X | - |  |  |  |  | B
87186481180 | Verbrandingskamer | Chambre de combustion | Halterung Brennkammer | Combustion chamber bracket | 14 | 8.84 | 14 | 9.11 | 4054925824124 | 0.221 | 0.209 | KG | 5.32 | CDM | 350 | 160 | 95 | MM | 84039090 | 1 |  |  | X | X | X |  |  |  |  | B
87186482960 | Schakelkast | Tableau de commande | Schaltkasten | Control box | 17 | 13.61 | 17 | 14.02 | 4057749185228 | 0.346 | 0.328 | KG | 9.025 | CDM | 380 | 250 | 95 | MM | 85372099 | 1 |  |  | X | X | X |  |  |  |  | B
87186483040 | Schakelkast | Tableau de commande | Schaltkasten | Control box | 19 | 17.42 | 19 | 17.94 | 4057749171955 | 0.346 | 0.328 | KG | 9.025 | CDM | 380 | 250 | 95 | MM | 85372099 | 1 |  |  | X | X | X |  |  |  |  | B
87186483570 | Ventilatorleiding | Faisceau ventilateur | Kabel | Harness LV system without APS | 27 | 39.64 | 27 | 40.83 | 4054925943474 | 0.103 | 0.097 | KG | 1.625 | CDM | 250 | 130 | 50 | MM | 85444290 | 1 |  |  | X | X | X |  |  |  |  | B
87186483680 | Domper | Amortisseur | Daempfer-Set | Damper | 26 | 34.2 | 29 | 51.98 | 4054925916003 | 0.033 | 0.031 | KG | 0.108 | CDM | 90 | 60 | 20 | MM | 84039090 | 1 | Wijziging prijsgroep vanaf 01/02/2026, derhalve afwijkend van aangekondigde prijsstijging |  | X | X | - |  |  |  |  | B
87186484430 | steunbeugel | Support | Halter | Fixing bracket | 14 | 8.84 | 14 | 9.11 | 4057749355188 | 0.088 | 0.083 | KG | 2.111 | CDM | 153 | 120 | 115 | MM | 39269097 | 1 |  |  | X | X | X |  |  |  |  | B
87186485050 | KABELSET ZWC 24/28-3MFK | Faisceau de câbles | Kabelbaum | Cable tree | 38 | 115.16 | 38 | 118.61 | 4054925824155 | 0.183 | 0.18 | KG | 0.96 | CDM | 240 | 200 | 20 | MM | 85444290 | 1 |  |  | X | X | X |  |  |  |  | B
87186485380 | BRANDER ZWC 28-3MFK M/SPUITSTUKKEN | Brûleur | Brenner | Burner | 44 | 209.71 | 44 | 216 | 4054925824186 | 0.33 | 0.313 | KG | 13.835 | CDM | 330 | 195 | 215 | MM | 84162010 | 1 |  |  | X | X | X |  |  |  |  | B
87186485420 | BRANDER | Brûleur | Brenner | Burner | 39 | 125.33 | 39 | 129.09 | 4054925824193 | 1.788 | 1.519 | KG | 13.481 | CDM | 330 | 190 | 215 | MM | 84162010 | 1 |  |  | X | X | X |  |  |  |  | B
87186485430 | expansievat | Vase d´expansion | Ausdehnungsgefäß | Expansion vessel | 40 | 137.26 | 40 | 141.38 | 4057749169501 | 4.928 | 4.91 | KG | 32.423 | CDM | 655 | 300 | 165 | MM | 84798997 | 1 |  |  | X | X | X |  |  |  |  | B
87186486570 | Kabel | Faisceau | Kabel | Cable | 19 | 17.42 | 19 | 17.94 | 4054925916041 | 0.005 | 0.004 | KG | 0.01 | CDM | 85 | 15 | 8 | MM | 84039090 | 1 |  |  | X | X | X |  |  |  |  | B
87186490330 | Ventilatorleiding | Faisceau ventilateur | Kabel | Main supply cable | 18 | 15.38 | 18 | 15.84 | 4057749169518 | 0.155 | 0.147 | KG | 0.515 | CDM | 140 | 105 | 35 | MM | 85444290 | 1 |  |  | X | X | X |  |  |  |  | B
87186490340 | Ventilatorleiding | Faisceau ventilateur | Kabel | Main supply cable | 17 | 13.61 | 17 | 14.02 | 4057749169525 | 0.03 | 0.028 | KG | 0.279 | CDM | 155 | 90 | 20 | MM | 85444290 | 1 |  |  | X | X | X |  |  |  |  | B
87186490350 | Ventilatorleiding | Faisceau ventilateur | Kabel | Main supply cable | 17 | 13.61 | 17 | 14.02 | 4057749169532 | 0.035 | 0.033 | KG | 0.32 | CDM | 160 | 100 | 20 | MM | 85444290 | 1 |  |  | X | X | - |  |  |  |  | B
87186491580 | Pijp | Tube | Rohr | Pipe | 25 | 31 | 25 | 31.93 | 4057749578266 | 0.245 | 0.232 | KG | 3.864 | CDM | 460 | 80 | 105 | MM | 74111090 | 1 |  |  | X | X | X |  |  |  |  | B
87186491670 | Pijp | Tube | Rohr | Pipe | 24 | 28.21 | 24 | 29.06 | 4057749578273 | 0.111 | 0.105 | KG | 0.165 | CDM | 50 | 110 | 30 | MM | 74111090 | 1 |  |  | X | X | X |  |  |  |  | B
87186492520 | Kabel set HV | Faisceau de câbles HV | Kabelbaum HV | Cable tree HV | 29 | 50.47 | 29 | 51.98 | 4057749142221 | 0.1 | 0.098 | KG | 1.344 | CDM | 160 | 280 | 30 | MM | 85444290 | 1 |  |  | X | X | X |  |  |  |  | B
87186492530 | Kabelboom | Faisceau de câbles | Kabelbaum | Cable tree | 30 | 56.43 | 36 | 99.88 | 4057749142238 | 0.293 | 0.29 | KG | 1.456 | CDM | 260 | 140 | 40 | MM | 85444290 | 1 | Wijziging prijsgroep vanaf 01/02/2026, derhalve afwijkend van aangekondigde prijsstijging |  | X | X | X |  |  |  |  | B
87186492540 | Hoogspanningsleiding | FAISCEAU ELECTRODES | Zündkabel | Igniter sensor cable | 17 | 13.61 | 20 | 19.9 | 4057749142245 | 0.041 | 0.038 | KG | 0.513 | CDM | 190 | 90 | 30 | MM | 85444290 | 1 | Wijziging prijsgroep vanaf 01/02/2026, derhalve afwijkend van aangekondigde prijsstijging |  | X | X | X |  |  |  |  | B
87186493520 | Gaspijp verticaal | Tube gaz vertical | Gasrohr vertikal | Gas pipe vertical | 28 | 44.99 | 28 | 46.34 | 4057749355195 | 0.392 | 0.372 | KG | 7.45 | CDM | 330 | 215 | 105 | MM | 74111090 | 1 |  |  | X | X | X |  |  |  |  | B
87186493740 | Hoogspanningsleiding | FAISCEAU ELECTRODES GB072 14-24(K) | Zündkabel | Igniter sensor cable | 24 | 28.21 | 25 | 31.93 | 4054925984101 | 0.079 | 0.075 | KG | 0.58 | CDM | 200 | 145 | 20 | MM | 85444290 | 1 | Wijziging prijsgroep vanaf 01/02/2026, derhalve afwijkend van aangekondigde prijsstijging |  | X | X | X |  |  |  |  | B
87186493960 | Hoogspanningsleiding | Faisceau d'électrodes | Zündkabel | Ignition Harness | 31 | 62.91 | 31 | 64.8 | 4054925984118 | 0.103 | 0.1 | KG | 0.936 | CDM | 180 | 130 | 40 | MM | 85444290 | 1 | Uitlopend, beschikbaar tot einde voorraad / Discontinué, disponible jusqu'à épuisement des stocks | 8737605553 | X | X | X |  |  |  |  | B
87186494730 | Afdekking zwart | Revêtement noir | Abdeckung schwarz | Cover black | 50 | 336.82 | 53 | 439.87 | 4057749355232 | 6.268 | 6.25 | KG | 99.918 | CDM | 915 | 520 | 210 | MM | 84189990 | 1 | Wijziging prijsgroep vanaf 01/02/2026, derhalve afwijkend van aangekondigde prijsstijging |  | X | X | X |  |  |  |  | B
87186494740 | Deksel | Couvercle | Klappe | Cover | 22 | 23.52 | 22 | 24.23 | 4057749355249 | 0.128 | 0.11 | KG | 2.418 | CDM | 325 | 93 | 80 | MM | 84189990 | 1 |  |  | X | X | X |  |  |  |  | B
87186495510 | Afdekplaat zwart | Cache noir | Blende schwarz | Flap black | 40 | 137.26 | 40 | 141.38 | 4057749355256 | 1.896 | 1.611 | KG | 18.36 | CDM | 510 | 300 | 120 | MM | 84039090 | 1 |  |  | X | X | X |  |  |  |  | B
87186496460 | Ventilatiekanaal | Conduit de ventilation | Gebläse Kanal | Fan elbow | 20 | 19.32 | 20 | 19.9 | 4057749663474 | 0.237 | 0.225 | KG | 1.98 | CDM | 150 | 120 | 110 | MM | 84039010 | 1 |  |  | X | X | X |  |  |  |  | B
87186496680 | Kanaal gas-luchtmengsel | Couvercle mélange gaz-air | Kanal Gas-Luft-Gemisch | Duct gas-air mixture | 33 | 76.01 | 33 | 78.29 | 4057749662835 | 1.038 | 0.882 | KG | 10.313 | CDM | 375 | 250 | 110 | MM | 84039010 | 1 |  |  | X | X | X |  |  |  |  | B
87186496860 | Bedieningspaneel | Tableau de commande | Bedienfeld | User interface | 25 | 31 | 25 | 31.93 | 4057749579058 | 0.602 | 0.511 | KG | 17.081 | CDM | 380 | 290 | 155 | MM | 85372099 | 1 |  |  | X | X | X |  |  |  |  | B
87186497490 | Deksel | Couvercle | Klappe | Cover | 18 | 15.38 | 18 | 15.84 | 4057749355270 | 0.037 | 0.035 | KG | 0.114 | CDM | 95 | 60 | 20 | MM | 74111090 | 1 |  |  | X | X | X |  |  |  |  | B
87186498200 | Pijp | Tube | Rohr | Pipe | 23 | 25.66 | 23 | 26.43 | 4057749355294 | 0.224 | 0.212 | KG | 4.68 | CDM | 240 | 150 | 130 | MM | 74111090 | 1 |  |  | X | X | X |  |  |  |  | B
87186498720 | Gaspijp verticaal | Tube gaz vertical | Gasrohr vertikal | Gas pipe vertical | 28 | 44.99 | 28 | 46.34 | 4057749355300 | 0.39 | 0.37 | KG | 6.552 | CDM | 390 | 140 | 120 | MM | 74111090 | 1 |  |  | X | X | - |  |  |  |  | B
87186498950 | Gaspijp verticaal | Tube gaz vertical | Gasrohr vertikal | Gas pipe vertical | 27 | 39.64 | 27 | 40.83 | 4057749355331 | 0.345 | 0.327 | KG | 6.3 | CDM | 350 | 180 | 100 | MM | 74111090 | 1 |  |  | X | X | X |  |  |  |  | B
87186500360 | Bevestigingsplaat | Protection anti-pluie | Befestigungsblech Aufhängung | Covering sheet | 14 | 8.84 | 14 | 9.11 | 4057749672032 | 0.045 | 0.042 | KG | 0.546 | CDM | 140 | 130 | 30 | MM | 84189990 | 1 |  |  | X | X | X |  |  |  |  | B
87186504510 | Pijp | Tube | Rücklaufrohr | Pipe | 27 | 39.64 | 27 | 40.83 | 4057749220967 | 0.284 | 0.269 | KG | 1.815 | CDM | 330 | 100 | 55 | MM | 74111090 | 1 |  |  | X | X | X |  |  |  |  | B
87186504540 | Temperatuurvoeler NTC | Sonde de temperature NTC | Temperaturfühler NTC | Sensor NTC | 28 | 44.99 | 28 | 46.34 | 4057749286062 | 0.01 | 0.009 | KG | 0.054 | CDM | 25 | 100 | 15 | MM | 90329000 | 1 |  |  | X | X | X |  |  |  |  | B
87186504730 | Gasslang | Tube gaz coude | Gasrohr | Tube - Gas Supply | 18 | 15.38 | 18 | 15.84 | 4057749663481 | 0.027 | 0.025 | KG | 0.086 | CDM | 95 | 45 | 20 | MM | 40169997 | 1 |  |  | X | X | X |  |  |  |  | B
87186504870 | Warmtewisselaar | Echangeur thermique | Wärmeblock | Heating block | 54 | 465.19 | 54 | 479.15 | 4057749220974 | 11.687 | 9.933 | KG | 70.11 | CDM | 600 | 410 | 285 | MM | 84195080 | 1 |  |  | X | X | X |  |  |  |  | B
87186504880 | Warmtewisselaar | Echangeur thermique | Wärmeblock | Heating block | 54 | 465.19 | 54 | 479.15 | 4057749220981 | 11.658 | 9.909 | KG | 70.11 | CDM | 600 | 410 | 285 | MM | 84195080 | 1 |  |  | X | X | - |  |  |  |  | B
87186505120 | Afdekplaat white | Cache white | Blende weiss | Flap white | 37 | 105.99 | 37 | 109.17 | 4057749355355 | 1.898 | 1.88 | KG | 20.28 | CDM | 520 | 300 | 130 | MM | 84039090 | 1 |  |  | X | X | X |  |  |  |  | B
87186505150 | Afdekking wit | Revêtement blanc | Abdeckung weiss | Cover white | 51 | 362.24 | 54 | 479.15 | 4057749355362 | 6.298 | 6.28 | KG | 99.372 | CDM | 910 | 520 | 210 | MM | 74111090 | 1 | Wijziging prijsgroep vanaf 01/02/2026, derhalve afwijkend van aangekondigde prijsstijging |  | X | X | X |  |  |  |  | B
87186505170 | Scharnier LHS | Charnière LHS | Scharnier LHS | Hinge LHS | 27 | 39.64 | 29 | 51.98 | 4057749355379 | 0.016 | 0.015 | KG | 0.009 | CDM | 30 | 30 | 10 | MM | 84039090 | 1 | Wijziging prijsgroep vanaf 01/02/2026, derhalve afwijkend van aangekondigde prijsstijging |  | X | X | X |  |  |  |  | B
87186505180 | Scharnier RHS | Charnière RHS | Scharnier RHS | Hinge RHS | 25 | 31 | 29 | 51.98 | 4057749355386 | 0.012 | 0.011 | KG | 0.054 | CDM | 90 | 60 | 10 | MM | 84039090 | 1 | Wijziging prijsgroep vanaf 01/02/2026, derhalve afwijkend van aangekondigde prijsstijging |  | X | X | X |  |  |  |  | B
87186505190 | Zijwand RHS | Paroi latérale RHS | Seitenwand RHS | Side panel RHS | 34 | 82.62 | 34 | 85.1 | 4057749355393 | 4.278 | 4.26 | KG | 38.454 | CDM | 870 | 520 | 85 | MM | 84039090 | 1 |  |  | X | X | X |  |  |  |  | B
87186505210 | Zijwand LHS | Paroi latérale LHS | Seitenwand LHS | Side panel LHS | 34 | 82.62 | 35 | 92.29 | 4057749355409 | 4.248 | 4.23 | KG | 38.454 | CDM | 870 | 520 | 85 | MM | 84039090 | 1 | Wijziging prijsgroep vanaf 01/02/2026, derhalve afwijkend van aangekondigde prijsstijging |  | X | X | X |  |  |  |  | B
87186506050 | Venturi 30 kW G20/G31 | Venturi 30 kW G20/G31 | Venturi 30kW G20/G31 | Venturi 30kW G20/G31 | 19 | 17.42 | 19 | 17.94 | 4057749672049 | 0.184 | 0.174 | KG | 2.706 | CDM | 225 | 185 | 65 | MM | 74111090 | 1 |  |  | X | X | X |  |  |  |  | B
87186506180 | steun | Support | Halter | Bracket Spark igniter | 11 | 4.51 | 11 | 4.65 | 4057749388896 | 0.023 | 0.02 | KG | 0.183 | CDM | 83 | 88 | 25 | MM | 84039090 | 1 |  |  | X | X | X |  |  |  |  | B
87186506550 | Expansievat | Vase d´expansion | Ausdehnungsgefäß | Expansion vessel | 32 | 69.4 | 36 | 99.88 | 4057749579065 | 4.46 | 3.791 | KG | 17.111 | CDM | 510 | 305 | 110 | MM | 84798997 | 1 | Wijziging prijsgroep vanaf 01/02/2026, derhalve afwijkend van aangekondigde prijsstijging |  | X | X | X |  |  |  |  | B
87186507080 | Kabel | Faisceau | Kabel | Cable | 18 | 15.38 | 18 | 15.84 | 4057749579096 | 0.031 | 0.029 | KG | 0.363 | CDM | 110 | 110 | 30 | MM | 84039090 | 1 |  |  | X | X | X |  |  |  |  | B
87186507420 | Set knoppen | Jeu de manettes | Griff-Set | Set of handles | 15 | 10.3 | 15 | 10.61 | 4057749342478 | 0.023 | 0.02 | KG | 0.112 | CDM | 70 | 40 | 40 | MM | 73269098 | 1 |  |  | X | X | X |  |  |  |  | B
87186507470 | bedieningspaneel | Tableau de commande | Bedienfeld | User interface | 28 | 44.99 | 28 | 46.34 | 4057749342485 | 0.638 | 0.62 | KG | 10.75 | CDM | 500 | 215 | 100 | MM | 85372099 | 1 |  |  | X | X | X |  |  |  |  | B
87186507890 | Pakking brander | Joint brûleur | Brennerdichtung | Gasket Burner | 16 | 11.93 | 16 | 12.29 | 4057749662842 | 0.034 | 0.032 | KG | 0.101 | CDM | 155 | 130 | 5 | MM | 40169300 | 1 |  |  | X | X | X |  |  |  |  | B
87186508060 | Luchtaanzuigbuis | Conduit d’aspiration d’air | Saug-Rohr | Pipe Suction | 23 | - | 23 | - | 4057749663498 | 0.312 | 0.296 | KG | 5.396 | CDM | 355 | 160 | 95 | MM | 39269097 | 1 | Phased out | 8737719057 | X | X | X |  |  |  |  | B
87186508330 | Kabel set | Faisceau | Kabelbaum | Harness main | 29 | 50.47 | 29 | 51.98 | 4057749306647 | 0.133 | 0.13 | KG | 0.768 | CDM | 240 | 160 | 20 | MM | 85444290 | 1 |  |  | X | X | X |  |  |  |  | B
87186509470 | Venturi 30kW G25/GZ35A | Venturi 30 kW G25/GZ35A | Venturi 30kW G25/GZ35A | Venturi 30kW G25/GZ35A | 20 | 19.32 | 20 | 19.9 | 4057749672100 | 0.182 | 0.172 | KG | 2.706 | CDM | 225 | 185 | 65 | MM | 74111090 | 1 |  |  | X | X | X |  |  |  |  | B
87186509840 | Brander 30 kW | Brûleur 30 kW | Brenner 30kW | Burner 30kW | 26 | 34.2 | 26 | 35.23 | 4057749672131 | 0.317 | 0.301 | KG | 2.02 | CDM | 153 | 120 | 110 | MM | 84162010 | 1 |  |  | X | X | X |  |  |  |  | B
87186509850 | Houder | Support | Halter | Fixing bracket | 15 | 10.3 | 15 | 10.61 | 4057749662859 | 0.114 | 0.108 | KG | 0.242 | CDM | 115 | 70 | 30 | MM | 84039090 | 1 |  |  | X | X | X |  |  |  |  | B
87186509860 | Rookgasafvoerbuis Boven | Tuyau de fumées haut | Abgasrohr oben | Flue pipe top | 22 | 23.52 | 22 | 24.23 | 4057749663504 | 0.188 | 0.178 | KG | 3.99 | CDM | 280 | 150 | 95 | MM | 39269097 | 1 |  |  | X | X | X |  |  |  |  | B
87186509870 | Interne rookgasafvoer | Tuyau de fumées | Abgasrohr unten | Flue pipe lower | 19 | 17.42 | 19 | 17.94 | 4057749663511 | 0.141 | 0.1 | KG | 1.476 | CDM | 205 | 90 | 80 | MM | 39269097 | 1 |  |  | X | X | X |  |  |  |  | B
87186510170 | Gasinspuiter 30 kW G31 | Injecteur 30 kW G31 | Gasdüse 30kW G31 | Orifice 30kW G31 | 19 | 17.42 | 19 | 17.94 | 4057749672179 | 0.051 | 0.048 | KG | 0.135 | CDM | 90 | 60 | 25 | MM | 84039010 | 1 |  |  | X | X | X |  |  |  |  | B
87186510710 | Pakking | Joint | Dichtung | Seal | 13 | 7.25 | 13 | 7.47 | 4057749662866 | 0.025 | 0.023 | KG | 0.184 | CDM | 160 | 115 | 10 | MM | 40169300 | 1 |  |  | X | X | X |  |  |  |  | B
87186512430 | Condensbak reinigingsdeksel | Serrure Capacité de réserve | Verschluß Kondensatsammler | Lock Condensate receiver | 16 | 11.93 | 16 | 12.29 | 4057749672193 | 0.041 | 0.038 | KG | 0.413 | CDM | 150 | 55 | 50 | MM | 84039090 | 1 |  |  | X | X | X |  |  |  |  | B
87186512440 | Condensbak | Capacité de réserve | Kondensatsammler | Condensate receiver | 25 | 31 | 25 | 31.93 | 4057749672209 | 0.395 | 0.375 | KG | 6.197 | CDM | 270 | 170 | 135 | MM | 39269097 | 1 |  |  | X | X | X |  |  |  |  | B
87186517840 | Ventilator | Ventilateur | Gebläse | Centrifugal blower | 41 | 151.24 | 41 | 155.78 | 4057749663528 | 1.316 | 1.118 | KG | 13.685 | CDM | 335 | 190 | 215 | MM | 84039090 | 1 |  |  | X | X | X |  |  |  |  | B
87186517850 | Schroef M5x15 (3x) | Vis M5x15 (3x) | Schraube M5x15 (3x) | Screw M5x15 (3x) | 12 | 5.71 | 12 | 5.88 | 4057749663535 | 0.009 | 0.008 | KG | 0.008 | CDM | 30 | 25 | 10 | MM | 73181900 | 3 |  |  | X | X | X |  |  |  |  | B
87186518240 | 3WV Kabel | 3WV Câble | 3WV Kabel | 3WV Cable | 14 | 8.84 | 14 | 9.11 | 4057749654632 | 0.009 | 0.008 | KG | 0.182 | CDM | 130 | 70 | 20 | MM | 74111090 | 1 |  |  | X | X | X |  |  |  |  | B
87186519770 | Kabelboom HV | Faisceau de câbles HV | Kabelbaum HV | Cable tree HV | 28 | - | 28 | - | 4057749611017 | 0.249 | 0.236 | KG | 1.029 | CDM | 210 | 140 | 35 | MM | 85444290 | 1 | Phased out |  | X | X | X |  |  |  |  | B
87186520790 | Kabel set | Faisceau des câbles | Kabelbaum | Harness main | 32 | 69.4 | 33 | 78.29 | 4057749654953 | 0.135 | 0.128 | KG | 1.305 | CDM | 145 | 200 | 45 | MM | 74111090 | 1 | Wijziging prijsgroep vanaf 01/02/2026, derhalve afwijkend van aangekondigde prijsstijging |  | X | X | X |  |  |  |  | B
87186521960 | Connector 6.3 Man | Cosse de masse 6.3 | Steckeranschlussockel 6.3 | Connector 6.3 Male | 12 | 5.71 | 12 | 5.88 | 4057749662019 | 0.003 | 0.002 | KG | 0.016 | CDM | 90 | 60 | 3 | MM | 84199085 | 1 |  |  | X | X | X |  |  |  |  | B
87186601170 | Luchtbegrenzer | Limitateur air GB 072-24 k | Luftbegrenzer | Air limiter | 22 | 23.52 | 26 | 35.23 | 4047416782027 | 0.088 | 0.07 | KG | 1.04 | CDM | 260 | 160 | 25 | MM | 39269097 | 1 | Wijziging prijsgroep vanaf 01/02/2026, derhalve afwijkend van aangekondigde prijsstijging |  | X | X | X |  |  |  |  | B
87186601760 | Aansluitplaat | Plaque de raccordement | Anschlussplatte | Mounting plate | 28 | 44.99 | 28 | 46.34 | 4047416782041 | 0.679 | 0.577 | KG | 4.061 | CDM | 225 | 190 | 95 | MM | 76069200 | 1 |  |  | X | X | X |  |  |  |  | B
87186602000 | Schroef 60 x 14 (2 x) | Vis 60x14 (2x) | Schraube 60x14 (2x) | Screw 60x14 (2x) | 12 | 5.71 | 12 | 5.88 | 4047416782065 | 0.03 | 0.025 | KG | 0.16 | CDM | 100 | 80 | 20 | MM | 84039090 | 2 |  |  | X | X | X |  |  |  |  | B
87186602030 | Gaspijp | Tube gaz | Gasrohr | Gas pipe | 16 | 11.93 | 16 | 12.29 | 4047416782089 | 0.204 | 0.198 | KG | 1.344 | CDM | 280 | 160 | 30 | MM | 74111090 | 1 |  |  | X | X | X |  |  |  |  | B
87186602050 | GASBUIS TOP 22/275-3 14/400-3 SOLAR ZSB | Tube gaz | Gasrohr | Gas pipe | 20 | 19.32 | 20 | 19.9 | 4047416782102 | 0.063 | 0.059 | KG | 0.468 | CDM | 130 | 90 | 40 | MM | 39172190 | 1 |  |  | X | X | X |  |  |  |  | B
87186602080 | Pakking (Ventilator) | Joint (Ventilateur) | Dichtung Gebläse | Seal centrifugal blower | 12 | 5.71 | 12 | 5.88 | 4047416782126 | 0.005 | 0.002 | KG | 0.016 | CDM | 90 | 60 | 3 | MM | 84039090 | 1 |  |  | X | X | X |  |  |  |  | B
87186602260 | Aansluit pijp | Tuyauterie | Ansaugrohr | Flow pipe | 20 | 19.32 | 20 | 19.9 | 4047416782133 | 0.063 | 0.06 | KG | 1.232 | CDM | 220 | 140 | 40 | MM | 39172190 | 1 |  |  | X | X | X |  |  |  |  | B
87186602270 | Regelventiel | Coussinet limiteur | Drosselbuchse | Throttle bush | 17 | 13.61 | 17 | 14.02 | 4047416782157 | 0.098 | 0.08 | KG | 1.675 | CDM | 153 | 150 | 73 | MM | 39269097 | 1 |  |  | X | X | X |  |  |  |  | B
87186603010 | Hoeksteun | Equerre | Winkel | Angle bracket | 15 | 10.3 | 15 | 10.61 | 4047416782171 | 0.095 | 0.09 | KG | 0.424 | CDM | 70 | 55 | 110 | MM | 73269098 | 1 |  |  | X | X | X |  |  |  |  | B
87186604340 | vuurvaste steen 214K | Brique refract 0240 GK201 | Schamottstein 214K f Heizkessel everp | Firebrike Refractory stone 214 K | 29 | 50.47 | 29 | 51.98 | 4047416849300 | 2.4 | 2.16 | KG | 2.712 | CDM | 220 | 145 | 85 | MM | 73219000 | 1 |  |  | X | - | - |  |  |  |  | B
87186604710 | Gasaansl.leiding 22x1 65-100kW | Tuyau raccord. gaz 22x1 65-100kW | Gasanschl-Rohr 22x1 GB202 65-100kW everp | Gas_group Gas conn pipe 22x1 65-10 | 43 | 190.65 | 43 | 196.37 | 4047416870779 | 1.14 | 0.969 | KG | 9.996 | CDM | 280 | 210 | 170 | MM | 84039090 | 1 |  |  | X | X | - |  |  |  |  | B
87186607040 | Knie R11/2xG11/2 wartelmoer cpl | Equerre R11/2xG11/2 Ü-Mu cpl | Winkel R11/2xG11/2 Ü-Mu kpl everp | Elbow Winkel R11/2xG11/2 Mu kpl | 39 | 125.33 | 39 | 129.09 | 4047416871080 | 0.577 | 0.548 | KG | 0.008 | HL | 100 | 100 | 80 | MM | 73089059 | 1 |  |  | X | X | - |  |  |  |  | B
87186607660 | Afdichtingsset D32x44x2mm AFM34 (5 St) | Kit d'étanchéité D32x44x2 AFM34 (5 pces | Dichtungs-Set D32x44x2 AFM34 (5x) everp | Seal Set D32x44x2mm AFM34 (5 pc) | 25 | 31 | 25 | 31.93 | 4047416872292 | 0.013 | 0.012 | KG | 0.07 | CDM | 100 | 70 | 10 | MM | 68129300 | 5 |  |  | X | X | - |  |  |  |  | B
87186607860 | Sifon SB 145mm V2 | Siphon SB 145mm V2 | Siphon 145mm Sperrhöhe SB kpl V2 | Siphon SB 145mm kpl V2 | 37 | 105.99 | 37 | 109.17 | 4047416871301 | 0.427 | 0.405 | KG | 8.58 | CDM | 300 | 220 | 130 | MM | 84039090 | 1 |  |  | X | X | - |  |  |  |  | B
87186608470 | Bevestigingshoek 32x8x3mm | Equerre 32x8x3mm | Befestigungswinkel 32x8x3 mm everp | Fixing Bracket 32x8x3mm | 27 | 39.64 | 27 | 40.83 | 4047416871318 | 0.04 | 0.038 | KG | 0.032 | CDM | 70 | 90 | 5 | MM | 73219000 | 1 |  |  | X | X | - |  |  |  |  | B
87186611790 | Set KAS 110/160 GB202 | Kit KAS 110/160 GB202 | Set KAS 110/160 GB202 | Set KAS 110/160 GB202 packed KAS 110/160 | 18 | 15.38 | 18 | 15.84 | 4047416870786 | 0.057 | 0.054 | KG | 0.2 | CDM | 200 | 200 | 5 | MM | 84039090 | 1 |  |  | X | X | - |  |  |  |  | B
87186611820 | Ketelaansluitstuk 110/160 GB202 | Elément raccord. chaud. 110/160 GB202 | Kesselanschlussstück 110/160 GB202 everp | Boiler conn. pc 110/160 packed conn. pi | 42 | 171.59 | 42 | 176.74 | 4047416870793 | 1.004 | 0.853 | KG | 8.14 | CDM | 220 | 185 | 200 | MM | 84039090 | 1 |  |  | X | - | - |  |  |  |  | B
87186618200 | Schroef | Vis | Schraube M5x15 | Screw | 13 | 7.25 | 15 | 10.61 | 4054925859614 | 0.033 | 0.031 | KG | 0.014 | CDM | 70 | 20 | 10 | MM | 84039090 | 1 | Wijziging prijsgroep vanaf 01/02/2026, derhalve afwijkend van aangekondigde prijsstijging |  | X | X | X |  |  |  |  | B
87186618530 | Mengeenheid | Chambre de mélange | Mischeinheit | Mixing unit | 29 | 50.47 | 29 | 51.98 | 4054925713015 | 0.396 | 0.376 | KG | 7.546 | CDM | 245 | 220 | 140 | MM | 84039090 | 1 |  |  | X | X | X |  |  |  |  | B
87186620280 | Pijp | Tube | Rohr HV unten | Pipe | 22 | 23.52 | 22 | 24.23 | 4051516127619 | 0.1 | 0.09 | KG | 1.32 | CDM | 120 | 220 | 50 | MM | 74111090 | 1 |  |  | X | X | - |  |  |  |  | B
87186620400 | Gaspijp verticaal | Tube gaz vertical | Gasrohr vertikal | Gas pipe vertical | 25 | 31 | 25 | 31.93 | 4051516127626 | 0.1 | 0.09 | KG | 13 | CDM | 325 | 200 | 200 | MM | 39172190 | 1 |  |  | X | X | - |  |  |  |  | B
87186620470 | aansluitleiding | Tuyauterie | Anschlussrohr KW | connector pipe cw | 32 | 69.4 | 32 | 71.48 | 4051516168735 | 0.076 | 0.072 | KG | 1.92 | CDM | 320 | 200 | 30 | MM | 84039090 | 1 |  |  | X | X | - |  |  |  |  | B
87186620480 | Pijp | Tube | Rohr WW | Pipe | 40 | 137.26 | 40 | 141.38 | 4051516127633 | 0.163 | 0.16 | KG | 0.72 | CDM | 100 | 120 | 60 | MM | 74111090 | 1 |  |  | X | X | - |  |  |  |  | B
87186620550 | Pakking (10x) | Joint (10x) | Dichtung Gasrohr oben (10x) | Gasket gaspipe top (10x) | 28 | 44.99 | 28 | 46.34 | 4054925713022 | 0.019 | 0.018 | KG | 0.108 | CDM | 90 | 60 | 20 | MM | 84039090 | 10 |  |  | X | X | X |  |  |  |  | B
87186621190 | Pijp | Tube | Rohr HV unten | Pipe | 19 | - | 19 | - | 4051516127640 | 0.1 | 0.09 | KG | 1.32 | CDM | 120 | 220 | 50 | MM | 74111090 | 1 | Phased out |  | X | X | - |  |  |  |  | B
87186621200 | aansluitleiding | Tuyauterie | Anschlussrohr VL Speicher | connector pipe | 26 | 34.2 | 26 | 35.23 | 4051516168742 | 0.092 | 0.087 | KG | 0.343 | CDM | 140 | 70 | 35 | MM | 84039090 | 1 |  |  | X | X | - |  |  |  |  | B
87186621210 | aansluitleiding | Tuyauterie | Anschlussrohr RL Speicher | connector pipe | 27 | 39.64 | 27 | 40.83 | 4051516168759 | 0.155 | 0.147 | KG | 0.956 | CDM | 210 | 130 | 35 | MM | 84039090 | 1 |  |  | X | X | - |  |  |  |  | B
87186623140 | Abdeckung | Couvercle | Abdeckung | Covering sheet | 46 | 251.65 | 46 | 259.2 | 4051516168766 | 8.35 | 5.55 | KG | 10.647 | CDM | 630 | 130 | 130 | MM | 84039090 | 1 |  |  | X | X | - |  |  |  |  | B
87186623150 | Deksel | Couvercle | Abdeckung oben | Covering sheet top | 35 | 89.6 | 35 | 92.29 | 4051516168773 | 5.409 | 4.597 | KG | 26.24 | CDM | 820 | 50 | 640 | MM | 84039090 | 1 |  |  | X | X | - |  |  |  |  | B
87186623160 | Deksel | Couvercle | Abdeckung links | Covering sheet left | 35 | 89.6 | 35 | 92.29 | 4051516168780 | 3.933 | 2.699 | KG | 91650 | CCM | 940 | 650 | 150 | MM | 84039090 | 1 |  |  | X | X | - |  |  |  |  | B
87186623170 | Deksel | Couvercle | Abdeckung rechts | Covering sheet right | 35 | 89.6 | 35 | 92.29 | 4051516168797 | 3.933 | 2.699 | KG | 91.65 | CDM | 940 | 650 | 150 | MM | 84039090 | 1 |  |  | X | X | - |  |  |  |  | B
87186623240 | Pipe rakeset left | Pipe rakeset left | Rohrrechenset links | Pipe rakeset left | 32 | 69.4 | 32 | 71.48 | 4051516168803 | 0.68 | 0.578 | KG | 8.186 | CDM | 75 | 295 | 370 | MM | 84039090 | 1 |  |  | X | X | - |  |  |  |  | B
87186623250 | Pipe rakeset right | Pipe rakeset right | Rohrrechenset rechts | Pipe rakeset right | 32 | 69.4 | 32 | 71.48 | 4051516168810 | 0.691 | 0.587 | KG | 8.405 | CDM | 370 | 295 | 77 | MM | 84039090 | 1 |  |  | X | X | - |  |  |  |  | B
87186623270 | Schroef M6 WB5 | Boulon | Bolzen Sechskant lang M6 WB5 | Bolt oblong hexagon M6 WB5 | 14 | 8.84 | 17 | 14.02 | 4054925909869 | 0.105 | 0.099 | KG | 0.115 | CDM | 160 | 60 | 12 | MM | 74122000 | 1 | Wijziging prijsgroep vanaf 01/02/2026, derhalve afwijkend van aangekondigde prijsstijging |  | X | X | X |  |  |  |  | B
87186625180 | Mengeenheid | Chambre de mélange | Mischeinheit | Mixing unit | 29 | 50.47 | 29 | 51.98 | 4054925907049 | 0.371 | 0.352 | KG | 7.7 | CDM | 250 | 220 | 140 | MM | 84039090 | 1 |  |  | X | X | X |  |  |  |  | B
87186625220 | Mengeenheid 50 kW | Chambre de mélange 50 kW | Mischeinheit 50kW | Mixing unit 50kW | 29 | 50.47 | 29 | 51.98 | 4054925923438 | 0.405 | 0.384 | KG | 7.816 | CDM | 245 | 220 | 145 | MM | 84039090 | 1 |  |  | X | X | X |  |  |  |  | B
87186626150 | Zegel venturi zwart | JOINT DE FIXATION TUBE DE VENTURI NOIR | Dichtung Plombierung Venturi-Rohr sw | Seal securing funnel venturi pipe black | 14 | 8.84 | 16 | 12.29 | 4054925782592 | 2 | 1 | G | 0.003 | CDM | 50 | 20 | 3 | MM | 40169300 | 1 | Wijziging prijsgroep vanaf 01/02/2026, derhalve afwijkend van aangekondigde prijsstijging |  | X | X | X |  |  |  |  | B
87186626260 | O-ring NBR 29x2 (10 x) | Joint torique NBR 29x2 (10x) | O-Ring NBR 29x2 (10x) | O-ring NBR 29x2 (10x) | 14 | 8.84 | 14 | 9.11 | 4057749663559 | 0.004 | 0.003 | KG | 0.066 | CDM | 110 | 30 | 20 | MM | 40169300 | 10 |  |  | X | X | X |  |  |  |  | B
87186626410 | Insulation | Isolation | Isolierung | Insulation | 40 | 137.26 | 40 | 141.38 | 4051516262839 | 0.507 | 0.43 | KG | 42.826 | CDM | 460 | 490 | 190 | MM | 84039090 | 1 |  |  | X | X | X |  |  |  |  | B
87186626480 | Aansluitbuis 363 mm | Tuyauterie 363 mm | Anschlußrohr 363 mm | connector pipe 363 mm | 43 | 190.65 | 43 | 196.37 | 4051516262846 | 0.584 | 0.496 | KG | 9.229 | CDM | 380 | 253 | 96 | MM | 84039090 | 1 |  |  | X | X | X |  |  |  |  | B
87186626580 | snelontluchter | Purgeur | Entlüfter | quick-action air vent valve | 41 | 151.24 | 41 | 155.78 | 4051516262853 | 0.113 | 0.107 | KG | 0.197 | CDM | 75 | 75 | 35 | MM | 84039090 | 1 |  |  | X | X | X |  |  |  |  | B
87186626620 | Sok | Buse | Einfüllstutzen | Connector | 29 | 50.47 | 29 | 51.98 | 4051516262860 | 0.4 | 0.265 | KG | 0.3 | CDM | 100 | 100 | 30 | MM | 84039090 | 1 |  |  | X | X | X |  |  |  |  | B
87186626660 | Klemringkoppelstuk 1", 3/4" | RACCORD OLIVE 1", 3/4" COTE DEP | Satz Klemmring Mutter 1", 3/4" | Clamp Ring kit 1", 3/4" | 27 | 39.64 | 27 | 40.83 | 4051516262877 | 0.093 | 0.088 | KG | 0.053 | CDM | 60 | 35 | 25 | MM | 84039090 | 1 |  |  | X | X | X |  |  |  |  | B
87186626860 | Pomp alleen geschikt voor drinkwater | Pompe pour l’eau potable uniquement | Pumpe 3NK/23-6A-D-V San/SLS | pump 3NK/23-6A-D-V San/SLS | 48 | 296.13 | 48 | 305.01 | 4051516168827 | 1.65 | 1.402 | KG | 4.534 | CDM | 195 | 155 | 150 | MM | 84039090 | 1 |  |  | X | X | X |  |  |  |  | B
87186627960 | Terugslagklep | Clapet anti-retour | Ventil | Valve | 19 | - | 19 | - | 4054925713053 | 0.023 | 0.021 | KG | 0.18 | CDM | 90 | 80 | 25 | MM | 84818099 | 1 | Phased out | 8737709562 | X | X | X |  |  |  |  | B
87186629900 | Pakking 24,3x16,2x2 (10x) | Joint 24,3x16,2x2 (10x) | Dichtung 24,3x16,2x2 (10x) | Gasket 24,3x16,2x2 (10x) | 28 | 44.99 | 28 | 46.34 | 4051516262884 | 0.008 | 0.007 | KG | 0.035 | CDM | 110 | 80 | 4 | MM | 84039090 | 10 |  |  | X | X | X |  |  |  |  | B
87186629920 | Pakking 23,9x18,5x1,5 (10x) | Joint 23,9x18,5x1,5 (10x) | Dichtung 23,9x18,5x1,5 (10x) | Gasket 23,9x18,5x1,5 (10x) | 29 | 50.47 | 29 | 51.98 | 4051516262907 | 0.008 | 0.007 | KG | 0.006 | CDM | 80 | 80 | 1 | MM | 84039090 | 10 |  |  | X | X | X |  |  |  |  | B
87186629930 | Pakking 15,5x2,2 (10x) | Joint 15,5x2,2 (10x) | O-Ring 15,5x2,2 (10x) | Gasket 15,5x2,2 (10x) | 29 | 50.47 | 29 | 51.98 | 4051516262914 | 0.008 | 0.007 | KG | 0.006 | CDM | 80 | 80 | 1 | MM | 84039090 | 10 |  |  | X | X | X |  |  |  |  | B
87186629950 | O-Ring 9x3 (10x) | O-Ring 9x3 (10x) | O-Ring 9x3 (10x) | O-Ring 9x3 (10x) | 28 | 44.99 | 28 | 46.34 | 4051516263584 | 0.006 | 0.005 | KG | 0.006 | CDM | 80 | 80 | 1 | MM | 84039090 | 10 |  |  | X | X | X |  |  |  |  | B
87186629960 | O-Ring 17x3 (10x) | O-Ring 17x3 (10x) | O-Ring 17x3 (10x) | O-Ring 17x3 (10x) | 29 | 50.47 | 29 | 51.98 | 4051516263591 | 0.006 | 0.005 | KG | 0.006 | CDM | 80 | 80 | 1 | MM | 84039090 | 10 |  |  | X | X | X |  |  |  |  | B
87186629970 | O-Ring 5x3 (10x) | O-Ring 5x3 (10x) | O-Ring 5x3 (10x) | O-Ring 5x3 (10x) | 28 | 44.99 | 28 | 46.34 | 4051516263607 | 0.006 | 0.005 | KG | 0.96 | CDM | 80 | 80 | 150 | MM | 84039090 | 10 |  |  | X | X | X |  |  |  |  | B
87186629980 | O-Ring 20x3 (10x) | O-Ring 20x3 (10x) | O-Ring 20x3 (10x) | O-Ring 20x3 (10x) | 29 | 50.47 | 29 | 51.98 | 4051516263614 | 0.011 | 0.01 | KG | 0.021 | CDM | 70 | 30 | 10 | MM | 84039090 | 10 |  |  | X | X | X |  |  |  |  | B
87186630920 | Elektrodenset | Jeu d'électrodes | Elektroden-Set | Electrode set | 32 | 69.4 | 32 | 71.48 | 4054925885538 | 0.17 | 0.161 | KG | 0.54 | CDM | 150 | 100 | 36 | MM | 84039090 | 1 |  |  | X | X | X |  |  |  |  | B
87186632060 | Pakkingring 6x10x1,5 | Joint 6x10x1,5 | Dichtscheibe 6x10x1,5 | Washer 6x10x1,5 | 10 | 3.32 | 14 | 9.11 | 4051516747923 | 0.004 | 0.003 | KG | 0.015 | CDM | 180 | 85 | 1 | MM | 74152900 | 10 | Wijziging prijsgroep vanaf 01/02/2026, derhalve afwijkend van aangekondigde prijsstijging |  | X | X | - |  |  |  |  | B
87186632290 | Voorjaar vergrendeling 10mm | Clip de verrouillage | Federverriegelung 10mm | Spring Locking 10mm | 20 | 19.32 | 20 | 19.9 | 4051516834388 | 0.004 | 0.002 | KG | 0.006 | CDM | 115 | 87 | 5 | MM | 73209090 | 1 |  |  | X | X | X |  |  |  |  | B
87186632760 | debietregelaar | régulateur de débit | Durchflußmengenregler | flow regulator | 44 | 209.71 | 44 | 216 | 4051516710941 | 0.871 | 0.74 | KG | 3.087 | CDM | 220 | 122 | 115 | MM | 84031090 | 1 |  |  | X | X | X |  |  |  |  | B
87186632790 | buis retourleiding | tube de retour | Rohr RL | return pipe | 38 | 115.16 | 38 | 118.61 | 4051516710958 | 0.31 | 0.294 | KG | 1.033 | CDM | 295 | 70 | 50 | MM | 84031090 | 1 |  |  | X | X | X |  |  |  |  | B
87186632920 | knop rood | poignée rouge | Griff rot | handle red | 27 | 39.64 | 27 | 40.83 | 4051516713270 | 0.088 | 0.083 | KG | 0.567 | CDM | 105 | 90 | 60 | MM | 84031090 | 1 |  |  | X | X | X |  |  |  |  | B
87186632930 | Moer 3/4" - klemring 18 mm | Écrou 3/4" - Bague de serrage 18 mm | Mutter 3/4" - Klemmring 18mm | Nut 3/4" - clamping ring 18 mm | 28 | 44.99 | 28 | 46.34 | 4051516713287 | 0.148 | 0.14 | KG | 0.567 | CDM | 105 | 90 | 60 | MM | 84031090 | 1 |  |  | X | X | X |  |  |  |  | B
87186632990 | keerklep aanvoer 1" | clapet de retenue départ 1" | Ventil Rückschlagventil VL 1" | flow line non-return valve 1" | 39 | 125.33 | 39 | 129.09 | 4051516713294 | 0.314 | 0.298 | KG | 0.567 | CDM | 105 | 90 | 60 | MM | 84031090 | 1 |  |  | X | X | X |  |  |  |  | B
87186633060 | manometer | manomètre | Manometer | manometer | 27 | 39.64 | 27 | 40.83 | 4051516713324 | 0.096 | 0.091 | KG | 0.799 | CDM | 62 | 92 | 140 | MM | 84031090 | 1 |  |  | X | X | X |  |  |  |  | B
87186633090 | T-stuk manometer | raccord en T manomètre | T-Stück Manometer | T piece manometer | 31 | 62.91 | 31 | 64.8 | 4051516713348 | 1.2 | 1.15 | KG | 1.5 | CDM | 150 | 100 | 100 | MM | 84031090 | 1 |  |  | X | X | X |  |  |  |  | B
87186633350 | Moer 3/4" - klemring 15 mm | Écrou 3/4" - Bague de serrage 15 mm | Mutter 3/4" - Klemmring 15mm | Nut 3/4" - clamping ring 15 mm | 26 | 34.2 | 26 | 35.23 | 4051516713379 | 0.063 | 0.059 | KG | 0.192 | CDM | 72 | 76 | 35 | MM | 84031090 | 1 |  |  | X | X | X |  |  |  |  | B
87186633530 | keerklep retour | clapet de retenue retour | Ventil Rückschlag RL | return line non-return valve | 37 | 105.99 | 37 | 109.17 | 4051516713386 | 0.321 | 0.304 | KG | 0.567 | CDM | 105 | 90 | 60 | MM | 84031090 | 1 |  |  | X | X | X |  |  |  |  | B
87186636050 | flowsensor 2-40 | Capteurs de débit 2-40 | Sensor Durchfluss 2-40 inkl. Dichtung | Sensor flow 2-40 incl. seal | 52 | 392.74 | 52 | 404.52 | 4051516711061 | 0.138 | 0.131 | KG | 2.915 | CDM | 195 | 130 | 115 | MM | 84189990 | 1 |  |  | X | X | - |  |  |  |  | B
87186637150 | Pijp | Tube | Rohr | Pipe | 28 | 44.99 | 28 | 46.34 | 4051516823184 | 0.174 | 0.165 | KG | 0.66 | CDM | 150 | 110 | 40 | MM | 74111090 | 1 |  |  | X | X | - |  |  |  |  | B
87186639080 | schroef & O-ring | vis & joint torique | Schraube + O-Ring Set | Screw +O-ring set | 26 | 34.2 | 26 | 35.23 | 4051516725051 | 0.031 | 0.029 | KG | 0.06 | CDM | 60 | 50 | 20 | MM | 40169300 | 1 |  |  | X | X | - |  |  |  |  | B
87186640610 | Warmtewisselaar | Echangeur thermique | Wärmeblock WB6 Midi | Heating block | 59 | 686.33 | 59 | 706.92 | 4051516723859 | 12.04 | 10.14 | KG | 77.146 | CDM | 574 | 384 | 350 | MM | 84039090 | 1 |  |  | X | X | X |  |  |  |  | B
87186643010 | Elektrodenset | Jeu d'électrodes | Elektrodensatz | Set of electrodes | 31 | 62.91 | 31 | 64.8 | 4054925242430 | 0.2 | 0.165 | KG | 1.367 | CDM | 145 | 40 | 100 | MM | 85451100 | 1 |  |  | X | X | X |  |  |  |  | B
87186643040 | Pomp Solar PM2 15-65 AOS | Pompe solaire PM2 15-65 AOS | Pumpe Solar PM2 15-65 AOS | Pump solar PM2 15-65 AOS | 54 | 465.19 | 54 | 479.15 | 4051516795429 | 3.01 | 2.5 | KG | 6.396 | CDM | 205 | 160 | 195 | MM | 84039090 | 1 |  |  | X | X | X |  |  |  |  | B
87186645810 | Motor | Moteur de circulateur | ET Pumpenmotor | pump motor | 47 | 274.53 | 47 | 282.77 | 4051516982065 | 1.762 | 1.497 | KG | 4.534 | CDM | 195 | 155 | 150 | MM | 84139100 | 1 |  |  | X | X | X |  |  |  |  | B
87186645850 | Pomp SP 30/1-12 | Pompe SP 30/1-12 pour PAC GAZ GWPL | Pumpe SP 30/1-12 | Pump SP 30/1-12 | 85 | 2414.88 | 85 | 2487.33 | 4051516821579 | 6.5 | 6 | KG | 25.92 | CDM | 360 | 240 | 300 | MM | 84039090 | 1 |  |  | X | X | - |  |  |  |  | B
87186645950 | Element (1x) | Insert (1x) | Einsatz (1x) | Insert (1x) | 20 | 19.32 | 20 | 19.9 | 4051516935290 | 0.017 | 0.015 | KG | 0.211 | CDM | 90 | 180 | 13 | MM | 84039090 | 1 |  |  | X | X | X |  |  |  |  | B
87186646740 | Duct gas - air mixture | CONDUIT DE GAZ - MÉLANGE D'AIR | Kanal Gas - Luft - Gemisch | Duct gas - air mixture | 32 | 69.4 | 32 | 71.48 | 4054925713077 | 0.728 | 0.618 | KG | 7.816 | CDM | 245 | 220 | 145 | MM | 84039090 | 1 |  |  | X | X | X |  |  |  |  | B
87186649200 | elektrode | électrode | Elektrode | electrode | 33 | 76.01 | 33 | 78.29 | 4054925713084 | 0.178 | 0.169 | KG | 0.551 | CDM | 150 | 105 | 35 | MM | 84039090 | 1 |  |  | X | X | X |  |  |  |  | B
87186649420 | Beugel | Tôle | Befestigungsblech | Sheet metal | 15 | 10.3 | 17 | 14.02 | 4054925713091 | 0.108 | 0.102 | KG | 0.435 | CDM | 145 | 100 | 30 | MM | 84039090 | 1 | Wijziging prijsgroep vanaf 01/02/2026, derhalve afwijkend van aangekondigde prijsstijging |  | X | X | X |  |  |  |  | B
87186650430 | Beugel | Support | Halterung | Bracket | 24 | 28.21 | 24 | 29.06 | 4054925713114 | 0.195 | 0.185 | KG | 0.45 | CDM | 150 | 100 | 30 | MM | 84039090 | 1 |  |  | X | X | X |  |  |  |  | B
87186653180 | Warmtewisselaar 28 | Echangeur de chaleur 28 | Wärmetauscher 28 Platten | heat exchanger 28 plates | 51 | 362.24 | 51 | 373.11 | 4054925151770 | 2.091 | 1.777 | KG | 6.51 | CDM | 350 | 155 | 120 | MM | 84039090 | 1 |  |  | X | X | X |  |  |  |  | B
87186655890 | Schroef M8x42 | Vis M8x42 | Schraube Hammer | Screw hammer | 14 | 8.84 | 14 | 9.11 | 4054925713121 | 0.037 | 0.035 | KG | 0.063 | CDM | 90 | 35 | 20 | MM | 84039090 | 1 |  |  | X | X | X |  |  |  |  | B
87186658430 | Warmtewisselaar | Echangeur de chaleur | Sekundärwärmetauscher | Assembly SHE | 49 | 316.47 | 49 | 325.96 | 4054925909876 | 2.685 | 2.282 | KG | 18.286 | CDM | 405 | 210 | 215 | MM | 74122000 | 1 |  |  | X | X | X |  |  |  |  | B
87186660150 | Gasbuis | Tube | Gasrohr unten | Gaspipe | 31 | 62.91 | 31 | 64.8 | 4054925907087 | 0.549 | 0.466 | KG | 10.935 | CDM | 270 | 270 | 150 | MM | 84039090 | 1 |  |  | X | X | X |  |  |  |  | B
87186660180 | Buis | Tube | Rohr VL WB Modul unten | Pipe | 24 | 28.21 | 24 | 29.06 | 4054925862430 | 0.102 | 0.096 | KG | 1.232 | CDM | 160 | 110 | 70 | MM | 74122000 | 1 |  |  | X | X | X |  |  |  |  | B
87186660190 | Buis | Tube | Rohr VL Rückwand | Pipe flow rear frame | 28 | 44.99 | 28 | 46.34 | 4054925862447 | 0.119 | 0.113 | KG | 0.272 | CDM | 115 | 64 | 37 | MM | 74122000 | 1 |  |  | X | X | X |  |  |  |  | B
87186660230 | Buis | Tube | Rohr RL Rückwand | Pipe | 31 | 62.91 | 31 | 64.8 | 4054925862454 | 0.257 | 0.244 | KG | 2.925 | CDM | 250 | 130 | 90 | MM | 74122000 | 1 |  |  | X | X | X |  |  |  |  | B
87186660320 | Buis | Tube | Rohr RL unten | pipe solar return bottom | 25 | 31 | 25 | 31.93 | 4054925863819 | 0.125 | 0.118 | KG | 0.459 | CDM | 170 | 90 | 30 | MM | 73089099 | 1 |  |  | X | X | X |  |  |  |  | B
87186660370 | Buis | Tube | Rohr RL oben | pipe | 33 | 76.01 | 33 | 78.29 | 4054925863826 | 0.337 | 0.32 | KG | 1.838 | CDM | 490 | 125 | 30 | MM | 74122000 | 1 |  |  | X | X | X |  |  |  |  | B
87186660420 | Pomp | Circulateur | Rohr VL | pump | 29 | 50.47 | 29 | 51.98 | 4054925863833 | 0.377 | 0.358 | KG | 2.87 | CDM | 820 | 100 | 35 | MM | 73089099 | 1 |  |  | X | X | X |  |  |  |  | B
87186660920 | Isolatie | Isolation | Isolierung Plattenwärmetauscher | insulation | 30 | 56.43 | 30 | 58.12 | 4054925863840 | 0.13 | 0.123 | KG | 6.39 | CDM | 355 | 150 | 120 | MM | 39211310 | 1 |  |  | X | X | X |  |  |  |  | B
87186661140 | Tubo | Tube | Rohr 2 RL unten | Pipe 2 return below | 27 | 39.64 | 27 | 40.83 | 4054925897173 | 0.211 | 0.2 | KG | 1.782 | CDM | 220 | 135 | 60 | MM | 84039090 | 1 |  |  | X | - | - |  |  |  |  | B
87186661310 | Motor kap | Moteur capuchon | Motor für Klappe | Motor (damper) | 53 | 427.06 | 53 | 439.87 | 4054925500059 | 0.255 | 0.242 | KG | 1.505 | CDM | 193 | 100 | 78 | MM | 85437090 | 1 |  |  | X | X | X |  |  |  |  | B
87186661320 | Ventilator | Ventilateur | Gebläse | fan | 59 | 686.33 | 59 | 706.92 | 4054925500066 | 1.33 | 1.13 | KG | 13.309 | CDM | 241 | 235 | 235 | MM | 84145935 | 1 |  |  | X | X | X |  |  |  |  | B
87186661330 | Ventilator | Ventilateur | Gebläse | fan | 59 | 686.33 | 59 | 706.92 | 4054925500073 | 1.816 | 1.543 | KG | 13.309 | CDM | 241 | 235 | 235 | MM | 84145935 | 1 |  |  | X | X | X |  |  |  |  | B
87186661340 | hoofdprintplaat sturing | platine principale commande | Hauptplatine Steuerung | main PCB control | 59 | 686.33 | 59 | 706.92 | 4054925500080 | 0.488 | 0.463 | KG | 6.216 | CDM | 235 | 230 | 115 | MM | 85340090 | 1 |  |  | X | X | X |  |  |  |  | B
87186661400 | Temperatuursensor | Sonde de température | Temperaturfühler | temperature sensor | 45 | 230.04 | 45 | 236.94 | 4054925500127 | 0.217 | 0.206 | KG | 3.957 | CDM | 245 | 170 | 95 | MM | 90321020 | 1 |  |  | X | X | X |  |  |  |  | B
87186661410 | warmtewisselaar | échangeur thermique | Wärmetauscher | heat exchanger | 58 | 641.86 | 58 | 661.12 | 4054925500134 | 7.15 | 6.077 | KG | 93.6 | CDM | 600 | 400 | 390 | MM | 84195080 | 1 |  |  | X | X | X |  |  |  |  | B
87186661420 | Warmtewisselaar | Échangeur thermique | Wärmetauscher | heat exchanger | 61 | 768.96 | 61 | 792.03 | 4054925500141 | 10.545 | 8.963 | KG | 117.3 | CDM | 600 | 575 | 340 | MM | 84195080 | 1 |  |  | X | X | X |  |  |  |  | B
87186661430 | Warmtewisselaar | Échangeur thermique | Wärmetauscher | heat exchanger | 64 | 921.47 | 64 | 949.11 | 4054925500158 | 13.71 | 11.653 | KG | 228.888 | CDM | 680 | 680 | 495 | MM | 84195080 | 1 |  |  | X | X | X |  |  |  |  | B
87186661440 | Kabelgeleidingset | Jeu guide de câbles | Kabeldurchführung | cable feed | 41 | 151.24 | 41 | 155.78 | 4054925500165 | 0.067 | 0.063 | KG | 0.72 | CDM | 200 | 120 | 30 | MM | 40169300 | 1 |  |  | X | X | X |  |  |  |  | B
87186661460 | Pakking (Filter) (2x) | Joint (Filtre) (2x) | Dichtung Filter (2x) | gasket filter (2x) | 40 | 137.26 | 40 | 141.38 | 4054925500189 | 0.226 | 0.214 | KG | 2.397 | CDM | 340 | 235 | 30 | MM | 39211310 | 2 |  |  | X | X | X |  |  |  |  | B
87186661470 | Voorverwarmer | Préchauffeur | Vorheizregister | pre-heating coil | 52 | 392.74 | 52 | 404.52 | 4054925500196 | 0.695 | 0.59 | KG | 7.581 | CDM | 280 | 285 | 95 | MM | 84199085 | 1 |  |  | X | X | X |  |  |  |  | B
87186661480 | Voorverwarmer | Préchauffeur | Vorheizregister | pre-heating coil | 56 | 551.61 | 56 | 568.16 | 4054925500202 | 0.994 | 0.844 | KG | 5.103 | CDM | 315 | 180 | 90 | MM | 84199085 | 1 |  |  | X | X | X |  |  |  |  | B
87186661490 | Voorverwarmer | Préchauffeur | Vorheizregister | pre-heating coil | 61 | 768.96 | 61 | 792.03 | 4054925500219 | 1.17 | 0.994 | KG | 5.103 | CDM | 315 | 180 | 90 | MM | 84199085 | 1 |  |  | X | X | X |  |  |  |  | B
87186661500 | Temperatuurbegrenzer | Limiteur de température | Temperaturregler | temperature controller | 44 | 209.71 | 44 | 216 | 4054925500226 | 0.013 | 0.012 | KG | 0.308 | CDM | 225 | 137 | 10 | MM | 90321020 | 1 |  |  | X | X | X |  |  |  |  | B
87186661520 | Demper | Silencieux | Abdeckung Einsatz Kanal | Cover insert canal | 31 | 62.91 | 31 | 64.8 | 4054925713138 | 0.387 | 0.367 | KG | 2.138 | CDM | 190 | 150 | 75 | MM | 84039090 | 1 |  |  | X | X | X |  |  |  |  | B
87186661720 | Servicedeksel WB5-II plus | Couvercle de maintenance WB5-II plus | Wartungsdeckel | Service cover | 29 | 50.47 | 29 | 51.98 | 4054925713145 | 0.614 | 0.521 | KG | 2.914 | CDM | 225 | 185 | 70 | MM | 84039090 | 1 |  |  | X | X | X |  |  |  |  | B
87186661830 | Interne rookgasafvoer | Tuyau de fumées | Abgasrohr | Flue pipe | 25 | 31 | 25 | 31.93 | 4054925713152 | 0.452 | 0.429 | KG | 11.138 | CDM | 275 | 270 | 150 | MM | 84039090 | 1 |  |  | X | X | X |  |  |  |  | B
87186661910 | Adapter onder laadpomp | Entretoise | Zwischenstück unten Ladepumpe | Adaptor below loading pupm | 24 | 28.21 | 24 | 29.06 | 4054925942927 | 0.13 | 0.123 | KG | 0.176 | CDM | 110 | 40 | 40 | MM | 84039090 | 1 |  |  | X | X | X |  |  |  |  | B
87186663860 | Temperatuursensor | Sonde de température | Temperaturfühler | temperature sensor | 45 | 230.04 | 45 | 236.94 | 4054925500257 | 0.228 | 0.216 | KG | 3.957 | CDM | 245 | 170 | 95 | MM | 90321020 | 1 |  |  | X | X | X |  |  |  |  | B
87186663890 | Voorpaneel | Panneau avant | Abdeckung vorne | cover front | 51 | 362.24 | 51 | 373.11 | 4054925500271 | 6.175 | 5.248 | KG | 27.659 | CDM | 1090 | 725 | 35 | MM | 76061293 | 1 |  |  | X | X | X |  |  |  |  | B
87186663920 | Bedieningsunit (Buderus) | Unité de commande (Buderus) | Display Buderus | Display Buderus | 46 | 251.65 | 46 | 259.2 | 4054925500295 | 0.362 | 0.343 | KG | 3.816 | CDM | 27 | 16.5 | 9.5 | CM | 85371098 | 1 |  |  | X | X | - |  |  |  |  | B
87186664030 | Ventilator (links) | Ventilateur (gauche) | Gebläse kpl | fan complete | 63 | 876.99 | 63 | 903.3 | 4054925500332 | 3.815 | 3.242 | KG | 39.589 | CDM | 440 | 295 | 305 | MM | 84145935 | 1 |  |  | X | X | X |  |  |  |  | B
87186664060 | ventilator met voorverwarmer | Ventilateur avec pré-chauffage | Gebläse mit Vorwärmer | fan with preheater | 72 | 1321.84 | 72 | 1361.5 | 4054925500363 | 4.68 | 3.978 | KG | 39.589 | CDM | 440 | 295 | 305 | MM | 84145935 | 1 |  |  | X | X | X |  |  |  |  | B
87186664870 | VERBINDINGSTUK boven bocht fle | Tube de raccordement en haut | Muffe oben D80 | Connecting pipe above | 30 | 56.43 | 30 | 58.12 | 4054925654486 | 0.105 | 0.099 | KG | 1.307 | CDM | 110 | 110 | 108 | MM | 84039090 | 1 |  |  | X | X | X |  |  |  |  | B
87186664890 | Steunbochten bevestiging shouw | Coude d'appui buse cheminee | Halter Schacht D80 | Elbow bracket funnel | 40 | 137.26 | 40 | 141.38 | 4054925654493 | 0.255 | 0.242 | KG | 0.673 | CDM | 290 | 290 | 8 | MM | 84039090 | 1 |  |  | X | X | X |  |  |  |  | B
87186664920 | VERBINDINGSTUK beneden | Tube de raccordement en bas | Muffe unten D80 | Connecting pipe below | 29 | 50.47 | 29 | 51.98 | 4054925654516 | 0.085 | 0.08 | KG | 1.213 | CDM | 105 | 105 | 110 | MM | 84039090 | 1 |  |  | X | X | X |  |  |  |  | B
87186664930 | Steunbochten D80 | Coude d'appui D80 | Stützbogen D80 | Elbow bracket D80 | 33 | 76.01 | 33 | 78.29 | 4054925654523 | 0.152 | 0.144 | KG | 4.08 | CDM | 240 | 170 | 100 | MM | 84039090 | 1 |  |  | X | X | X |  |  |  |  | B
87186668770 | Isolatie | Isolation | Isolierung Deckel Plattenwärmetauscher | insulation cover | 26 | 34.2 | 26 | 35.23 | 4054925863857 | 0.033 | 0.031 | KG | 2.205 | CDM | 245 | 120 | 75 | MM | 39211310 | 1 |  |  | X | X | X |  |  |  |  | B
87186672180 | Buis | Tube | Rohr Rohrw. VL | Pipe coil VL | 24 | 28.21 | 24 | 29.06 | 4054925862461 | 0.091 | 0.086 | KG | 0.355 | CDM | 185 | 80 | 24 | MM | 74122000 | 1 |  |  | X | X | X |  |  |  |  | B
87186673000 | Pomp | Circulateur | Pumpe Sas Sanitary 12H | pump Sas Sanitary 12H | 49 | 316.47 | 49 | 325.96 | 4054925942934 | 1.719 | 1.461 | KG | 4.35 | CDM | 200 | 150 | 145 | MM | 84039090 | 1 |  |  | X | X | X |  |  |  |  | B
87186673120 | RL Luchtdruk meetapparaat | JAUGE | RL Druckflussmessgerät | Gauge | 35 | 89.6 | 35 | 92.29 | 4054925863871 | 0.227 | 0.215 | KG | 0.965 | CDM | 115 | 115 | 73 | MM | 73089099 | 1 |  |  | X | X | X |  |  |  |  | B
87186673580 | Ventilator | Ventilateur | Gebläse | fan | 59 | 686.33 | 59 | 706.92 | 4054925590104 | 1.336 | 1.135 | KG | 13.242 | CDM | 230 | 245 | 235 | MM | 84145935 | 1 |  |  | X | X | X |  |  |  |  | B
87186673880 | T-stuk | Raccord en T | T-Stück Zwischenstück SHE | T-piece SHE | 28 | 44.99 | 28 | 46.34 | 4054925885545 | 0.195 | 0.185 | KG | 0.606 | CDM | 105 | 105 | 55 | MM | 74122000 | 1 |  |  | X | X | X |  |  |  |  | B
87186675360 | Vuilcollector met hendel | Dirt collector with Lever | Schmutzsammler mit Hebel | Dirt collector with Lever | 33 | 76.01 | 33 | 78.29 | 4054925922127 | 0.211 | 0.2 | KG | 2.7 | CDM | 240 | 150 | 75 | MM | 84039090 | 1 |  |  | X | X | X |  |  |  |  | B
87186675620 | afdekplaat | Cache | Blende Gerät oben | Panel Top engine | 40 | 137.26 | 40 | 141.38 | 4054925862478 | 3.125 | 2.656 | KG | 29.25 | CDM | 50 | 650 | 900 | MM | 84039090 | 1 |  |  | X | X | X |  |  |  |  | B
87186675840 | Buis | Tube | Kabelhalter (10X) | clip plastic | 20 | 19.32 | 20 | 19.9 | 4054925897227 | 0.06 | 0.028 | KG | 0.63 | CDM | 140 | 90 | 50 | MM | 84039090 | 1 |  |  | X | X | X |  |  |  |  | B
87186676000 | Adapter ontluchting laadpomp | Entretoise | Zwischenstück Entlüftung Ladepumpe kpl. | Adaptor vent charge pump assembly | 34 | 82.62 | 34 | 85.1 | 4054925942941 | 0.348 | 0.33 | KG | 0.819 | CDM | 210 | 130 | 30 | MM | 84039090 | 1 |  |  | X | X | X |  |  |  |  | B
87186676060 | Buis | Tube | Rohr Umschaltventil T-Stück | Pipe | 24 | 28.21 | 24 | 29.06 | 4054925862485 | 0.084 | 0.079 | KG | 0.293 | CDM | 130 | 90 | 25 | MM | 74122000 | 1 |  |  | X | X | X |  |  |  |  | B
87186676070 | Buis | Tube | Rohr SLS VL | Pipe SLS VL | 30 | 56.43 | 30 | 58.12 | 4054925862492 | 0.229 | 0.217 | KG | 6.161 | CDM | 185 | 370 | 90 | MM | 74122000 | 1 |  |  | X | X | X |  |  |  |  | B
87186676480 | Menger | mélangeur | Mischeinheit CHG | Mixing_unit | 36 | 96.97 | 36 | 99.88 | 4054925863888 | 0.518 | 0.44 | KG | 4.524 | CDM | 200 | 156 | 145 | MM | 85369010 | 1 |  |  | X | X | X |  |  |  |  | B
87186676670 | Buis | Tube | Rohr WW | Pipe | 38 | 115.16 | 38 | 118.61 | 4054925862508 | 0.254 | 0.249 | KG | 2.24 | CDM | 280 | 160 | 50 | MM | 74122000 | 1 |  |  | X | X | X |  |  |  |  | B
87186676680 | Buis | Tube | Rohr KW | Pipe DCW | 42 | 171.59 | 42 | 176.74 | 4054925862515 | 0.392 | 0.372 | KG | 4.032 | CDM | 360 | 140 | 80 | MM | 74122000 | 1 |  |  | X | X | X |  |  |  |  | B
87186678430 | Kabelboom 230V | Faisceau de câbles 230V | Kabelbaum 230V | Cable tree 230V | 40 | 137.26 | 40 | 141.38 | 4054925863895 | 0.772 | 0.656 | KG | 3.75 | CDM | 250 | 250 | 60 | MM | 73089098 | 1 |  |  | X | X | X |  |  |  |  | B
87186678440 | Kabelboom 24V | Faisceau de câbles 24V | Kabelbaum 24V | Cable tree 24V | 42 | 171.59 | 42 | 176.74 | 4054925863901 | 0.495 | 0.47 | KG | 3.024 | CDM | 240 | 210 | 60 | MM | 85444290 | 1 |  |  | X | X | X |  |  |  |  | B
87186678970 | Temperatuursensor | Sonde de température | Temperaturfühler | temperature sensor | 45 | 230.04 | 45 | 236.94 | 4054925620450 | 0.228 | 0.216 | KG | 3.957 | CDM | 245 | 170 | 95 | MM | 90321020 | 1 |  |  | X | X | X |  |  |  |  | B
87186680320 | Buis | Tube | Rohr RL Zwischenstück Hydraulik | Pipe | 23 | 25.66 | 23 | 26.43 | 4054925862539 | 0.051 | 0.048 | KG | 0.182 | CDM | 110 | 55 | 30 | MM | 74122000 | 1 |  |  | X | X | X |  |  |  |  | B
87186680640 | Pakking brander WB5-II plus CMS <=42kW | Joint brûleur WB5-II plus CMS <=42kW | Dichtung Brenner WB 5-II plus CMS <=42kW | Seal burner WB 5-II plus CMS <=42kW | 24 | 28.21 | 24 | 29.06 | 4057749347558 | 0.042 | 0.039 | KG | 0.297 | CDM | 265 | 140 | 8 | MM | 40169300 | 1 |  |  | X | X | X |  |  |  |  | B
87186682300 | Viijs | Vis | Schraube Rändelschraube | Screw | 10 | 3.32 | 10 | 3.42 | 4054925862546 | 0.006 | 0.005 | KG | 0.028 | CDM | 40 | 35 | 20 | MM | 84039090 | 1 |  |  | X | X | X |  |  |  |  | B
87186682730 | Pakkingring | Joint | Dichtung Verschlußdeckel D80 | Seal inner cover | 28 | 44.99 | 28 | 46.34 | 4054925654592 | 0.007 | 0.006 | KG | 0.065 | CDM | 90 | 90 | 8 | MM | 84842000 | 1 |  |  | X | X | X |  |  |  |  | B
87186682900 | O-Ring 12,37x2,62 (10) | Joint torique | O-Ring 12,37x2,62 (10) | O-ring | 15 | 10.3 | 15 | 10.61 | 4054925942958 | 0.003 | 0.002 | KG | 0.027 | CDM | 90 | 60 | 5 | MM | 84039090 | 10 |  |  | X | X | X |  |  |  |  | B
87186683100 | afdekplaat glas zwart | Cache verre noir | Blende Glas Speicher schwarz | Cover glass tank black | 51 | 362.24 | 51 | 373.11 | 4054925862553 | 8.36 | 7.106 | KG | 155.54 | CDM | 1111 | 700 | 200 | MM | 84039090 | 1 |  |  | X | X | X |  |  |  |  | B
87186683110 | afdekplaat glas wit | Cache verre blanc | Blende Glas Speicher weiß | Cover glass Tank white | 52 | 392.74 | 52 | 404.52 | 4054925862560 | 8.209 | 6.977 | KG | 147.63 | CDM | 1110 | 700 | 190 | MM | 84039090 | 1 |  |  | X | X | X |  |  |  |  | B
87186683120 | afdekplaat glas zwart | Cache verre noir | Blende Glas Speicher Buderus schwarz | Cover glass Tank Buderus black | 50 | 336.82 | 50 | 346.92 | 4054925883527 | 8.433 | 7.168 | KG | 146.3 | CDM | 1100 | 700 | 190 | MM | 84039090 | 1 |  |  | X | X | - |  |  |  |  | B
87186683130 | afdekplaat glas wit | Cache verre blanc | Blende Glas Speicher Buderus weiss | Cover glass Tank Buderus white | 52 | 392.74 | 52 | 404.52 | 4054925883534 | 5.3 | 5.15 | KG | 153.318 | CDM | 1111 | 690 | 200 | MM | 84039090 | 1 |  |  | X | X | - |  |  |  |  | B
87186683170 | afdekplaat glas zwart | Cache verre noir | Blende Glas Speicher schwarz | Cover glass Tank black | 48 | 296.13 | 48 | 305.01 | 4054925862584 | 6.383 | 5.425 | KG | 107.621 | CDM | 815 | 695 | 190 | MM | 84039090 | 1 |  |  | X | X | X |  |  |  |  | B
87186683180 | afdekplaat glas zwart | Cache verre noir | Blende Glas Speicher Buderus schwarz | Cover glass Tank Buderus black | 47 | 274.53 | 47 | 282.77 | 4054925883565 | 6.345 | 5.393 | KG | 107.73 | CDM | 810 | 700 | 190 | MM | 84039090 | 1 |  |  | X | X | - |  |  |  |  | B
87186683190 | Afdekplaat glas wit | Cache verre blanc | Blende Glas Speicher Buderus weiss | Cover glass Tank Buderus white | 49 | 316.47 | 49 | 325.96 | 4054925883572 | 6.2 | 5.27 | KG | 106.4 | CDM | 800 | 700 | 190 | MM | 84039090 | 1 |  |  | X | X | - |  |  |  |  | B
87186684190 | Buis | Tube | Rohr SLS RL | Pipe SLS RL | 32 | 69.4 | 32 | 71.48 | 4054925862591 | 0.344 | 0.326 | KG | 6.15 | CDM | 410 | 150 | 100 | MM | 74122000 | 1 |  |  | X | X | X |  |  |  |  | B
87186684210 | Buis | Tube | Rohr Rohrw. RL | Pipe coil RL | 32 | 69.4 | 32 | 71.48 | 4054925862607 | 0.249 | 0.236 | KG | 1.89 | CDM | 210 | 100 | 90 | MM | 74122000 | 1 |  |  | X | X | X |  |  |  |  | B
87186684490 | Pakking gasklep 41x3 (10x) | Joint gaz valve 41x3 (10x) | Dichtung Gasarmatur 41x3 (10x) | Gasket Gas valve 41x3 (10x) | 12 | 5.71 | 12 | 5.88 | 4054925859645 | 0.006 | 0.005 | KG | 0.115 | CDM | 115 | 100 | 10 | MM | 84818099 | 10 |  |  | X | X | X |  |  |  |  | B
87186685310 | Gasleiding | Tube gaz | Gasrohr oben | Gas pipe | 31 | 62.91 | 31 | 64.8 | 4054925907094 | 0.122 | 0.115 | KG | 0.18 | CDM | 90 | 50 | 40 | MM | 84039090 | 1 |  |  | X | X | X |  |  |  |  | B
87186685380 | friction bearing | GLISSIERE INCLUE VIS | Gleitschiene inclu.Schraube | Runner inclu. screw | 22 | 23.52 | 22 | 24.23 | 4054925897265 | 0.073 | 0.069 | KG | 0.52 | CDM | 200 | 130 | 20 | MM | 84039090 | 1 |  |  | X | X | X |  |  |  |  | B
87186686000 | Pompa | Circulateur | Pumpe LLH | pump | 52 | 392.74 | 52 | 404.52 | 4054925897272 | 2.03 | 1.725 | KG | 4.35 | CDM | 200 | 150 | 145 | MM | 84137030 | 1 |  |  | X | X | X |  |  |  |  | B
87186686070 | Buis | Tube | Rohr VL WB Modul oben | Pipe VL | 35 | 89.6 | 35 | 92.29 | 4054925952766 | 0.418 | 0.397 | KG | 11.5 | CDM | 400 | 250 | 115 | MM | 74122000 | 1 |  |  | X | X | X |  |  |  |  | B
87186686680 | Apparecchio di comando | Tableau électrique | Steuergerät MM 100 | control_box MM 100 | 47 | - | 47 | - | 4054925897302 | 0.796 | 0.676 | KG | 7.816 | CDM | 245 | 220 | 145 | MM | 84039090 | 1 | Phased out |  | X | X | X |  |  |  |  | B
87186687470 | Serviceafsluiter | Vanne d'arrêt | Absperrhahn VL Rückschlagklappe | shut-off valve | 38 | 115.16 | 38 | 118.61 | 4054925863925 | 0.55 | 0.467 | KG | 2.001 | CDM | 145 | 120 | 115 | MM | 73089099 | 1 |  |  | X | X | X |  |  |  |  | B
87186687840 | Kabel MB LANi / Web KM100 | Câble MB LANi / Web KM100 | Kabelbaum MB LANi / Web KM100 | Harness MB LANi / Web KM100 | 30 | 56.43 | 30 | 58.12 | 4054925863932 | 0.06 | 0.057 | KG | 0.163 | CDM | 125 | 130 | 10 | MM | 73089098 | 1 |  |  | X | X | X |  |  |  |  | B
87186687860 | Adapter Solarcollector | Raccord | Zwischenstück Solarkollektor | Adapter splar collector | 28 | 44.99 | 28 | 46.34 | 4054925883589 | 0.121 | 0.114 | KG | 0.038 | CDM | 60 | 25 | 25 | MM | 84039090 | 1 |  |  | X | X | X |  |  |  |  | B
87186687890 | Buis | Tube | Führung und Wellrohr | Bracket Hose | 22 | 23.52 | 22 | 24.23 | 4054925883596 | 0.158 | 0.137 | KG | 8.97 | CDM | 460 | 390 | 50 | MM | 84039090 | 1 |  |  | X | X | X |  |  |  |  | B
87186688660 | Afdekkap | Capot | Abdeckung Luftkasten Buderus | Cover module aircaising | 37 | 105.99 | 37 | 109.17 | 4054925883602 | 4.424 | 3.76 | KG | 77.805 | CDM | 570 | 390 | 350 | MM | 84039090 | 1 |  |  | X | X | - |  |  |  |  | B
87186689140 | Pijp | Tube | Rohr Wellschlauch | Pipe Wavehose | 23 | 25.66 | 23 | 26.43 | 4054925921496 | 0.151 | 0.143 | KG | 5.76 | CDM | 320 | 300 | 60 | MM | 84039090 | 1 |  |  | X | X | X |  |  |  |  | B
87186689160 | ribbelslang | tuyau onduleux flexible | Wellschlauch | Pipe wavehose | 20 | 19.32 | 20 | 19.9 | 4054925922134 | 0.125 | 0.118 | KG | 3.5 | CDM | 400 | 350 | 25 | MM | 84039090 | 1 |  |  | X | X | X |  |  |  |  | B
87186689550 | Gasregelblok | Bloc gaz | Gasarmatur | Gas valve | 41 | 151.24 | 41 | 155.78 | 4054925923476 | 0.783 | 0.665 | KG | 1.688 | CDM | 150 | 150 | 75 | MM | 84818099 | 1 |  |  | X | X | X |  |  |  |  | B
87186690040 | Kabelboom | Faisceau de câbles | Kabelbaum Regler | Harness controller | 24 | 28.21 | 24 | 29.06 | 4054925863949 | 0.013 | 0.012 | KG | 0.096 | CDM | 80 | 60 | 20 | MM | 73089098 | 1 |  |  | X | X | X |  |  |  |  | B
87186690110 | Valvola | Robinet | Ventil mit Motor | Valve with Motor | 50 | 336.82 | 50 | 346.92 | 4054925897364 | 1.074 | 0.912 | KG | 4.495 | CDM | 200 | 155 | 145 | MM | 84039090 | 1 |  |  | X | X | X |  |  |  |  | B
87186690130 | Kabel | Câble | Kabelbaum Solarmodul | harness solar module | 32 | - | 32 | - | 4054925863956 | 0.382 | 0.362 | KG | 2.352 | CDM | 210 | 280 | 40 | MM | 85444290 | 1 | Phased out |  | X | X | - |  |  |  |  | B
87186690140 | Cablaggio | Faisceau de câbles | Kabelbaum Heizkreis ungemischt kpl. | Harness | 32 | 69.4 | 32 | 71.48 | 4054925897371 | 0.402 | 0.381 | KG | 1.116 | CDM | 235 | 190 | 25 | MM | 84039090 | 1 |  |  | X | X | X |  |  |  |  | B
87186690150 | Cablaggio | Faisceau de câbles | Kabelbaum Heizkreis gemischt kpl. | Harness | 35 | 89.6 | 35 | 92.29 | 4054925961966 | 0.366 | 0.361 | KG | 15.4 | CDM | 1100 | 700 | 20 | MM | 84039090 | 1 |  |  | X | X | X |  |  |  |  | B
87186690720 | afdekplaat | Cache | Blende Gerät links | Panel LHS engine | 43 | 190.65 | 43 | 196.37 | 4054925883619 | 7.645 | 6.498 | KG | 106.4 | CDM | 800 | 700 | 190 | MM | 84039090 | 1 |  |  | X | X | - |  |  |  |  | B
87186690730 | afdekplaat | Cache | Blende Gerät rechts | Panel RHS engine | 43 | 190.65 | 43 | 196.37 | 4054925883626 | 7.613 | 6.471 | KG | 98.19 | CDM | 805 | 697 | 175 | MM | 84039090 | 1 |  |  | X | X | - |  |  |  |  | B
87186693660 | Pakking (Sifon) | Joint (Siphon) | Dichtung Schiebesitz Siphon | Seal Horse Shoe Connector syphon | 12 | 5.71 | 12 | 5.88 | 4054925942972 | 0.004 | 0.003 | KG | 0.027 | CDM | 90 | 60 | 5 | MM | 84039090 | 1 |  |  | X | X | X |  |  |  |  | B
87186693850 | O-ring 12x3 (10x) | Joint torique 12x3 (10x) | O-Ring 12x3 | O-ring 12x3 | 13 | 7.25 | 13 | 7.47 | 4054925907100 | 0.005 | 0.004 | KG | 0.027 | CDM | 90 | 60 | 5 | MM | 40169300 | 10 |  |  | X | X | X |  |  |  |  | B
87186717070 | Veiligheidsklep 32 bar | Soupape de sécurité 32 bar | Sicherheitsventil 32 bar | Safety valve 32 bar | 47 | 274.53 | 47 | 282.77 | 4057749671431 | 0.23 | 0.218 | KG | 1.661 | CDM | 205 | 90 | 90 | MM | 90329000 | 1 |  |  | X | X | - |  |  |  |  | B
87186804490 | Adapter | Raccord | Adapter | Inlet upper | 18 | 15.38 | 18 | 15.84 | 4047416798943 | 0.2 | 0.105 | KG | 0.827 | CDM | 130 | 170 | 105 | MM | 84039090 | 1 |  |  | X | X | - |  |  |  |  | B
87186804500 | Adapter | Raccord | Adapter | Inlet bottom | 18 | 15.38 | 18 | 15.84 | 4047416798950 | 0.079 | 0.075 | KG | 0.525 | CDM | 105 | 100 | 50 | MM | 84039090 | 1 |  |  | X | X | - |  |  |  |  | B
87186808240 | Opvangstuk | Collecteur système | Sammler | Manifold | 24 | 28.21 | 24 | 29.06 | 4047416352084 | 0.1 | 0.09 | KG | 1.584 | CDM | 120 | 220 | 60 | MM | 96200091 | 1 |  |  | X | X | X |  |  |  |  | B
87186809490 | waterschakelaar | armature eau | Wasserschalter | Harness Switch Flow Assembly | 43 | 190.65 | 43 | 196.37 | 4051516593964 | 0.97 | 0.92 | KG | 0.693 | CDM | 228 | 152 | 20 | MM | 84039090 | 1 |  |  | X | X | - |  |  |  |  | B
87186809700 | Kabelboom IHM | Câble | Adapterkabel | Harness IHM Mains | 25 | 31 | 25 | 31.93 | 4051516593971 | 0.57 | 0.52 | KG | 0.693 | CDM | 228 | 152 | 20 | MM | 84039090 | 1 |  |  | X | X | - |  |  |  |  | B
87186810550 | Kabelboom communicatie IHM met outdoorun | Câble | Adapterkabel | Harness Main IHM-EHP Communication | 30 | 56.43 | 30 | 58.12 | 4051516593988 | 0.65 | 0.6 | KG | 0.693 | CDM | 228 | 152 | 20 | MM | 84039090 | 1 |  |  | X | X | - |  |  |  |  | B
87186812750 | Bedieningsunit | Dispositif de commande | Folgeschaltfeld | Control_box EHP PM Spare Part | 61 | 768.96 | 61 | 792.03 | 4051516594695 | 1.8 | 1.53 | KG | 20.502 | CDM | 340 | 335 | 180 | MM | 84039090 | 1 |  |  | X | X | - |  |  |  |  | B
87186812790 | Kabelboom | Faisceau de câbles | Kabelbaum | Earth Harness 2 | 10 | - | 10 | - | 4047416798998 | 0.008 | 0.007 | KG | 0.019 | CDM | 125 | 50 | 3 | MM | 85444290 | 1 | Phased out | 87161069800 | X | X | - |  |  |  |  | B
87186813620 | Kondensopvangstuk | Récupérateur de condensats | Kondensatsammler | Condensate Sump Assembly | 28 | 44.99 | 28 | 46.34 | 4047416742199 | 0.669 | 0.363 | KG | 13.86 | CDM | 280 | 220 | 155 | MM | 84039090 | 1 |  |  | X | X | X |  |  |  |  | B
87186813770 | Schokblik | Chicane | Prallblech | Baffle Assembly | 39 | 125.33 | 39 | 129.09 | 4051516806118 | 2.528 | 2.252 | KG | 13.475 | CDM | 385 | 250 | 140 | MM | 73089059 | 1 |  |  | X | X | X |  |  |  |  | B
87186819200 | Clip (10x) | Clip (10x) | Klammer (10x) | Clip pump return unit (x10) | 25 | 31 | 25 | 31.93 | 4047416333687 | 0.1 | 0.09 | KG | 0.378 | CDM | 140 | 90 | 30 | MM | 73269098 | 10 |  |  | X | X | X |  |  |  |  | B
87186820810 | M10 schroef en Washer | M10 vis et la rondelle | M10 Schraube und Unterlegscheibe | M10 Screw and Washer | 20 | 19.32 | 20 | 19.9 | 4047416872124 | 0.008 | 0.006 | KG | 0.216 | CDM | 120 | 90 | 20 | MM | 73181558 | 1 |  |  | X | X | X |  |  |  |  | B
87186820820 | Afdichtring | Joint | Dichtring | Washer Plastic M10 | 10 | 3.32 | 10 | 3.42 | 4051516810276 | 0.002 | 0.001 | KG | 0.059 | CDM | 130 | 90 | 5 | MM | 84039090 | 1 |  |  | X | X | X |  |  |  |  | B
87186823320 | Moer M8 met flens | Écrou M8 avec bride | Mutter M8 mit Flansch | Nut M8 with flange | 20 | 19.32 | 20 | 19.9 | 4047416847153 | 0.01 | 0.007 | KG | 0.15 | CDM | 100 | 75 | 20 | MM | 73181639 | 1 |  |  | X | X | X |  |  |  |  | B
87186824540 | rookgasafvoerbuis | Support sortie fumée | Abgasrohr | Support Upper Flue | 17 | 13.61 | 17 | 14.02 | 4051516200657 | 0.985 | 0.035 | KG | 0.585 | CDM | 295 | 220 | 120 | MM | 39269097 | 1 |  |  | X | X | X |  |  |  |  | B
87186824840 | Aansluit stuk | Raccord | Anschlussstück | Connector flexible | 15 | 10.3 | 15 | 10.61 | 4047416847160 | 0.05 | 0.045 | KG | 0.375 | CDM | 100 | 75 | 50 | MM | 76090000 | 1 |  |  | X | X | X |  |  |  |  | B
87186828300 | Trap condensaat assemblage | Siphon | Trap-Kondensat Montage | Trap condensate assembly | 25 | 31 | 25 | 31.93 | 4047416344324 | 0.4 | 0.32 | KG | 6.075 | CDM | 250 | 90 | 270 | MM | 84039090 | 1 |  |  | X | X | X |  |  |  |  | B
87186828320 | Pijp Montage condensvat | Flexible raccordement des condensats | Quemador de montaje de conductos de aire | Pipe Assembly Condensate Trap | 29 | 50.47 | 29 | 51.98 | 4047416344348 | 0.064 | 0.022 | KG | 1.32 | CDM | 220 | 150 | 40 | MM | 84039090 | 1 |  |  | X | X | X |  |  |  |  | B
87186829450 | bocht | Coude | Bogen | Elbow Assembly Condensate | 17 | 13.61 | 17 | 14.02 | 4047416642161 | 0.058 | 0.055 | KG | 0.576 | CDM | 320 | 60 | 30 | MM | 73072290 | 1 |  |  | X | X | X |  |  |  |  | B
87186838200 | Retourinrichting | Dispositif de retour | Rücklaufeinheit | Return Unit HU1 ( NO BP VALVE) | 40 | 137.26 | 40 | 141.38 | 4051516197261 | 0.411 | 0.409 | KG | 3.968 | CDM | 160 | 155 | 160 | MM | 84818099 | 1 |  |  | X | X | X |  |  |  |  | B
87186839850 | Afdichting | Joint | Überwurfmutter Set | Washer Pack Hybrid | 26 | 34.2 | 26 | 35.23 | 4051516676230 | 1.192 | 1.188 | KG | 0.28 | CDM | 100 | 140 | 20 | MM | 84039090 | 1 |  |  | X | X | - |  |  |  |  | B
87186842710 | pakking fibber | Joint fibre | Dichtung fibber | Gasket fibber | 15 | 10.3 | 15 | 10.61 | 4047416344423 | 0.025 | 0.024 | KG | 0.057 | CDM | 127 | 5 | 89 | MM | 40169300 | 1 |  |  | X | X | X |  |  |  |  | B
87186843230 | NTC rechte hoek | capteur CTN a angle droit | Fühler | Sensor NTC Right Angled | 19 | 17.42 | 19 | 17.94 | 4051516200732 | 0.01 | 0.009 | KG | 0.09 | CDM | 20 | 45 | 10 | MM | 90321020 | 1 |  |  | X | X | X |  |  |  |  | B
87186844710 | Opvangstuk | Collecteur | Sammler | Manifold plate | 31 | 62.91 | 31 | 64.8 | 4047416333724 | 0.404 | 0.383 | KG | 1.75 | CDM | 250 | 140 | 50 | MM | 84195080 | 1 |  |  | X | X | X |  |  |  |  | B
87186846990 | Borgveer 18 mm (10x) | Epingle 18 mm (10x) | Haltefeder 18 mm (10x) | Clip Wire 18mm (10x) | 22 | 23.52 | 22 | 24.23 | 4051516197285 | 0.019 | 0.018 | KG | 0.08 | CDM | 100 | 80 | 10 | MM | 84039090 | 10 |  |  | X | X | X |  |  |  |  | B
87186849540 | Schroef M5x35 (10x) | Vis M5x35 (10x) | Schraube M5x35 (10x) | Screw M5x35 (10x) | 15 | 10.3 | 15 | 10.61 | 4047416333748 | 0.071 | 0.067 | KG | 0.054 | CDM | 90 | 60 | 10 | MM | 84039090 | 10 |  |  | X | X | X |  |  |  |  | B
87186853800 | Retourinrichting | Dispositif de retour | Rücklaufeinheit | Return unit | 39 | 125.33 | 39 | 129.09 | 4047416592893 | 0.443 | 0.44 | KG | 2.55 | CDM | 125 | 120 | 170 | MM | 39269097 | 1 |  |  | X | X | X |  |  |  |  | B
87186854900 | O-ring 20,22x3,53 EPDM (10 x) | Joint torique 20,22x3,53 EPDM (10x) | O-Ring 20.22 x 3.53 (10x) | O-ring 20.22 x 3.53 70 EPDM (x10) | 16 | 11.93 | 16 | 12.29 | 4047416333762 | 0.008 | 0.007 | KG | 0.054 | CDM | 90 | 60 | 10 | MM | 40169300 | 10 |  |  | X | X | X |  |  |  |  | B
87186863510 | Pamee, acjterllep | COUVERCLE ALIM.BT HT | Blende hinten | Panel Rear Access | 15 | 10.3 | 15 | 10.61 | 4051516239022 | 0.002 | 0.001 | KG | 522.72 | CDM | 2970 | 220 | 800 | MM | 84039090 | 1 |  |  | X | X | X |  |  |  |  | B
87186864080 | Besturingsautomaat | Tableau électrique | Steuergerät | EHP PCB | 53 | 427.06 | 53 | 439.87 | 4051516202583 | 0.525 | 0.446 | KG | 4.299 | CDM | 332 | 185 | 70 | MM | 84039090 | 1 |  |  | X | X | - |  |  |  |  | B
87186867660 | Temperatuurvoeler | Sonde de temperature | Temperaturfühler | Thermostat Trace Heating | 56 | 551.61 | 56 | 568.16 | 4051516202590 | 0.31 | 0.25 | KG | 1.872 | CDM | 160 | 130 | 90 | MM | 84039090 | 1 |  |  | X | X | - |  |  |  |  | B
87186869790 | Clip Draad (13mm Pipe) | Fil Pince (13mm Pipe) | Clip Dhat (13mm Pipe) | Clip Wire (13mm Pipe) | 12 | 5.71 | 12 | 5.88 | 4051516264826 | 0.003 | 0.002 | KG | 0.099 | CDM | 110 | 90 | 10 | MM | 39269097 | 1 |  |  | X | X | X |  |  |  |  | B
87186870290 | O-ring | Joint torique | O-Ring | Flow switch O-ring | 17 | 13.61 | 17 | 14.02 | 4051516201319 | 0.016 | 0.012 | KG | 0.081 | CDM | 89 | 114 | 8 | MM | 84039090 | 1 |  |  | X | X | - |  |  |  |  | B
87186871590 | Pijp | Tube | Rohr | Pipe Filter Connection | 24 | 28.21 | 24 | 29.06 | 4051516202613 | 0.076 | 0.071 | KG | 0.693 | CDM | 228 | 152 | 20 | MM | 84039090 | 1 |  |  | X | X | - |  |  |  |  | B
87186872860 | Platenwisselaar | Condenser Assembly | Plattenwärmetauscher | Condenser Assembly | 60 | 730.83 | 60 | 752.75 | 4051516201326 | 5.69 | 4.836 | KG | 49.533 | CDM | 570 | 395 | 220 | MM | 84039090 | 1 |  |  | X | X | - |  |  |  |  | B
87186873230 | Aansluitstuk | Raccord | Anschlussstück | Connector Air Hose | 35 | 89.6 | 35 | 92.29 | 4047416782393 | 0.41 | 0.35 | KG | 1.17 | CDM | 138 | 106 | 80 | MM | 84161010 | 1 |  |  | X | X | X |  |  |  |  | B
87186874690 | Klem | Clip | Klammer | Clip Sensor | 16 | 11.93 | 16 | 12.29 | 4051516201333 | 0.007 | 0.004 | KG | 0.081 | CDM | 89 | 114 | 8 | MM | 73182100 | 1 |  |  | X | X | - |  |  |  |  | B
87186875980 | Kabelboom koelmiddelsensor | Jeu de câbles | Kabel-Set | Harness Refrigerant Sensor | 27 | 39.64 | 27 | 40.83 | 4051516202712 | 0.034 | 0.029 | KG | 0.693 | CDM | 228 | 152 | 20 | MM | 85489090 | 1 |  |  | X | X | - |  |  |  |  | B
87186876420 | Aanvoerinrichting | Dispositiv de départ | Vorlaufeinheit | Flow Switch PCB | 28 | 44.99 | 28 | 46.34 | 4051516202736 | 0.049 | 0.032 | KG | 0.18 | CDM | 120 | 100 | 15 | MM | 84039090 | 1 |  |  | X | X | - |  |  |  |  | B
87186880150 | Transformator ontsteking | Transformateur d'allumage | Zündtrafo | Transformer Ignition | 33 | 76.01 | 33 | 78.29 | 4051516239060 | 0.128 | 0.121 | KG | 0.252 | CDM | 90 | 70 | 40 | MM | 84039090 | 1 |  |  | X | X | X |  |  |  |  | B
87186880490 | Houder | Support | Ventilhalter-Set | Valve bracket assembly 22mm compression | 42 | 171.59 | 42 | 176.74 | 4051516201395 | 1.8 | 1.5 | KG | 8.236 | CDM | 420 | 185 | 106 | MM | 84039090 | 1 |  |  | X | X | - |  |  |  |  | B
87186881470 | Kabelboom aanvoer-/retour sensor | Jeu de câbles | Kabelbaum Vor-/Rücklauf Sensor | Harness Flow & Return Sensor | 31 | 62.91 | 31 | 64.8 | 4051516202774 | 0.046 | 0.043 | KG | 0.452 | CDM | 215 | 140 | 15 | MM | 85489090 | 1 |  |  | X | X | - |  |  |  |  | B
87186881620 | Zekering outdoorunit | Fusible EHP | Sicherung EHP | Fuse EHP | 15 | 10.3 | 15 | 10.61 | 4051516202781 | 0.003 | 0.001 | KG | 0.081 | CDM | 89 | 114 | 8 | MM | 84031090 | 1 |  |  | X | X | - |  |  |  |  | B
87186882530 | waterschakelaar | armature eau | Wasserschalter | Harness Switch Flow Assembly | 42 | 171.59 | 42 | 176.74 | 4051516202798 | 0.097 | 0.092 | KG | 0.693 | CDM | 228 | 152 | 20 | MM | 85489090 | 1 |  |  | X | X | - |  |  |  |  | B
87186882690 | Toegang Deur Montage | Trappe de visite | Zugangstüranordnung | Access Door Assembly | 40 | 137.26 | 40 | 141.38 | 4051516806170 | 2.01 | 1.806 | KG | 5.616 | CDM | 390 | 120 | 120 | MM | 84039090 | 1 |  |  | X | X | X |  |  |  |  | B
87186884250 | Filter | Filtre | Filter | Filter mesh | 12 | 5.71 | 12 | 5.88 | 4051516201401 | 0.02 | 0.015 | KG | 0.081 | CDM | 89 | 114 | 8 | MM | 84039090 | 1 |  |  | X | X | - |  |  |  |  | B
87186884660 | Pomp | Circulateur | Pumpe | Pump | 53 | 427.06 | 53 | 439.87 | 4051516201418 | 2.045 | 1.738 | KG | 3.798 | CDM | 155 | 140 | 175 | MM | 90328100 | 1 |  |  | X | X | - |  |  |  |  | B
87186885320 | Kabelboom installateur connection | Jeu de câbles | Kabel-Set | Harness Installer Connection | 17 | 13.61 | 17 | 14.02 | 4051516202842 | 0.02 | 0.015 | KG | 0.081 | CDM | 89 | 114 | 8 | MM | 85489090 | 1 |  |  | X | X | - |  |  |  |  | B
87186887090 | Rope Seal | Tresse | Schnur Dichtung | Rope Seal | 26 | 34.2 | 26 | 35.23 | 4051516806187 | 0.122 | 0.116 | KG | 0.631 | CDM | 145 | 145 | 30 | MM | 84849000 | 1 |  |  | X | X | X |  |  |  |  | B
87186887930 | IHM printkaart V2 | Dispositif de commande V2 | Gehäuse mit LPL IHM V2 everp | IHM PCB and housing V2 | 53 | 427.06 | 53 | 439.87 | 4051516202880 | 0.64 | 0.544 | KG | 6.768 | CDM | 320 | 235 | 90 | MM | 85489090 | 1 |  |  | X | X | - |  |  |  |  | B
87186887990 | Vlakafdichting | Joint plat | Flachdichtung | Seal Secondary Heat Exchanger | 34 | 82.62 | 34 | 85.1 | 4051516807801 | 0.159 | 0.149 | KG | 0.481 | CDM | 370 | 130 | 10 | MM | 40169300 | 1 |  |  | X | X | X |  |  |  |  | B
87186888010 | Temperatuurvoeler 18mm | Sonde de température 18mm | Temperaturfühler 18mm | Sensor 18mm | 15 | 10.3 | 15 | 10.61 | 4051516239084 | 0.008 | 0.007 | KG | 0.007 | CDM | 35 | 20 | 10 | MM | 85369095 | 1 |  |  | X | X | X |  |  |  |  | B
87186888490 | Afdichtingsrubber | Joint d`étanchétité | Dichtgummi | Seal - Service Cover | 30 | 56.43 | 30 | 58.12 | 4051516807818 | 0.102 | 0.09 | KG | 0.368 | CDM | 245 | 150 | 10 | MM | 40169300 | 1 |  |  | X | X | X |  |  |  |  | B
87186889530 | Aansluit stuk | Raccord | Anschlussstück | Connector Block | 25 | 31 | 25 | 31.93 | 4051516807825 | 0.036 | 0.034 | KG | 0.553 | CDM | 130 | 85 | 50 | MM | 85369010 | 1 |  |  | X | X | X |  |  |  |  | B
87186889910 | Etiket Buderus | Autocollant Buderus | Aufkleber Buderus | Label Buderus | 20 | 19.32 | 20 | 19.9 | 4051516293024 | 0.005 | 0.003 | KG | 0.312 | CDM | 297 | 210 | 5 | MM | 48211010 | 1 |  |  | X | - | - |  |  |  |  | B
87186890080 | Retourleiding 25/32 | Tube retour chauffage 25/32 | Rücklaufrohr 25/32 | Pipe PHE Return 25/32 | 30 | 56.43 | 30 | 58.12 | 4051516807856 | 0.178 | 0.136 | KG | 0.844 | CDM | 225 | 150 | 25 | MM | 74111090 | 1 |  |  | X | X | X |  |  |  |  | B
87186890440 | Schroef | Vis | Schraube | Screw Captive External Shakeproof Washer | 10 | 3.32 | 10 | 3.42 | 4051516981969 | 0.012 | 0.01 | KG | 0.008 | CDM | 25 | 30 | 10 | MM | 73181568 | 1 |  |  | X | X | X |  |  |  |  | B
87186892880 | Schokblik | Chicane | Prallblech | Baffle Double Secondary Heat Exchanger | 30 | 56.43 | 30 | 58.12 | 4051516807894 | 0.079 | 0.075 | KG | 0.295 | CDM | 220 | 67 | 20 | MM | 73089059 | 1 |  |  | X | X | X |  |  |  |  | B
87186893370 | afstandhouder PCB 8mm | Entretoise PCB 8mm | Abstandshalter PCB 8mm | Spacer PCB 8mm | 17 | 13.61 | 17 | 14.02 | 4051516284848 | 0.08 | 0.076 | KG | 0.075 | CDM | 150 | 100 | 5 | MM | 84039090 | 1 |  |  | X | X | X |  |  |  |  | B
87186893380 | afstandhouder PCB 9.4mm | Entretoise PCB 9.4mm | Abstandshalter PCB 9.4mm | Spacer PCB 9.4mm | 21 | 21.6 | 21 | 22.25 | 4051516284855 | 0.08 | 0.076 | KG | 0.075 | CDM | 150 | 100 | 5 | MM | 84039090 | 1 |  |  | X | X | X |  |  |  |  | B
87186893570 | Drukwachter | Sonde de pression | Druckwächter | Gauge Plastic Capillary | 29 | 50.47 | 29 | 51.98 | 4051516807900 | 0.07 | 0.014 | KG | 1.208 | CDM | 220 | 150 | 40 | MM | 90262040 | 1 |  |  | X | X | X |  |  |  |  | B
87186893650 | Kabinet Top Assembly | Cabinet Top Assemblée | Kabinett Top Versammlung | Cabinet Top Assembly | 37 | 105.99 | 37 | 109.17 | 4051516806224 | 3.496 | 2.456 | KG | 46.872 | CDM | 840 | 620 | 90 | MM | 84039090 | 1 |  |  | X | X | X |  |  |  |  | B
87186894800 | Facia & Control Box Assembly | Box Assemblée planche de bord et de cont | Facia & Control Box Assembly | Facia & Control Box Assembly | 51 | - | 51 | - | 4051516806231 | 1.9 | 1.509 | KG | 48.906 | CDM | 260 | 505 | 130 | MM | 90328900 | 1 | Phased out |  | X | X | - |  |  |  |  | B
87186895160 | Luchtdichte kast deksel | Couvercle boîte à fumées | Luftkastendeckel | Flue Service Cover Assembly | 49 | 316.47 | 49 | 325.96 | 4051516807924 | 2.094 | 1.779 | KG | 31.744 | CDM | 320 | 310 | 320 | MM | 84039090 | 1 |  |  | X | X | X |  |  |  |  | B
87186897040 | Ketelblok 18/25 | Corps de chauffe 18/25 | Wärmeübertrager 18/25 | Secondary Heat Exchanger Final Assy18/25 | 60 | 730.83 | 60 | 752.75 | 4051516807955 | 11.258 | 10.772 | KG | 20.23 | CDM | 340 | 340 | 175 | MM | 84195080 | 1 |  |  | X | X | X |  |  |  |  | B
87186898050 | Ketelblok 25/32 | Corps de chauffe 25/32 | Wärmeübertrager 25/32 | Secondary Heat Exchanger Final Assy25/32 | 66 | 1016.78 | 66 | 1047.28 | 4051516807962 | 12.41 | 11.952 | KG | 20.23 | CDM | 340 | 340 | 175 | MM | 84195080 | 1 |  |  | X | X | X |  |  |  |  | B
87186898310 | Pipe Assembly Condensate Trap | Flexible raccordement des condensats | Rohr Baugruppe Kondensat Wanne | Pipe Assembly Condensate Trap | 28 | 44.99 | 28 | 46.34 | 4051516807986 | 0.022 | 0.018 | KG | 1.44 | CDM | 240 | 150 | 40 | MM | 84039090 | 1 |  |  | X | X | X |  |  |  |  | B
87186900340 | Isolatie set 25/32 | Isolation 25/32 | Isoliersatz 25/32 | Insulation Secondary Top 25/32 | 28 | 44.99 | 28 | 46.34 | 4051516808013 | 0.174 | 0.156 | KG | 2.4 | CDM | 480 | 250 | 20 | MM | 84169000 | 1 |  |  | X | X | X |  |  |  |  | B
87186900360 | Isolatie set 25/32 | Isolation 25/32 | Isoliersatz 25/32 | Insulation Secondary Bottom 25/32 | 28 | 44.99 | 28 | 46.34 | 4051516808037 | 0.228 | 0.208 | KG | 2.4 | CDM | 480 | 250 | 20 | MM | 84169000 | 1 |  |  | X | X | X |  |  |  |  | B
87186907280 | Bypas leiding | Tube By-pass | Bypassleitung | Pipe Female Secondary 18/25 | 30 | 56.43 | 30 | 58.12 | 4051516821623 | 0.124 | 0.118 | KG | 1.512 | CDM | 180 | 120 | 70 | MM | 84818079 | 1 |  |  | X | X | X |  |  |  |  | B
87186907290 | Bypas leiding | Tube By-pass | Bypassleitung | Pipe Male Secondary | 30 | 56.43 | 30 | 58.12 | 4051516821630 | 0.176 | 0.136 | KG | 2.415 | CDM | 230 | 150 | 70 | MM | 84818079 | 1 |  |  | X | X | X |  |  |  |  | B
87186909610 | Condensator | Condensateur | Kondensator | Capacitor 4,5 | 37 | 105.99 | 37 | 109.17 | 4051516981839 | 0.08 | 0.048 | KG | 1.157 | CDM | 60 | 90 | 65 | MM | 85041020 | 1 |  |  | X | X | X |  |  |  |  | B
87186932400 | adapter | adaptateur | Zwischenstück Ablaufschlauch | adaptor drainhose | 10 | 3.32 | 10 | 3.42 | 4054925553239 | 0.004 | 0.003 | KG | 0.072 | CDM | 80 | 30 | 30 | MM | 84039090 | 1 |  |  | X | X | - |  |  |  |  | B
87187000890 | Screw 6kt ISO 4014 - M6x60 MS everp | Vis à tête hexagonale M6x60 | 6kt-Schraube ISO 4014 - M6x60 MS everp | Screw 6kt ISO 4014 - M6x60 MS everp | 16 | 11.93 | 16 | 12.29 | 4051516135720 | 0.087 | 0.082 | KG | 0.68 | CDM | 50 | 80 | 170 | MM | 73181582 | 1 |  |  | X | - | - |  |  |  |  | B
87187000900 | Onderhoud | Entretien-Set P1 | Wartungssatz für Pellet 1 everp | Bearing f servicing f Pellet 1 everp | 30 | 56.43 | 30 | 58.12 | 4051516135737 | 0.063 | 0.059 | KG | 0.865 | CDM | 185 | 85 | 55 | MM | 73219000 | 1 |  |  | X | X | - |  |  |  |  | B
87187001450 | Deursteun | Console | Türkonsole Guß everp | Door Door console splash | 26 | 34.2 | 26 | 35.23 | 4047416328409 | 0.3 | 0.285 | KG | 0.74 | CDM | 185 | 80 | 50 | MM | 73219000 | 1 |  |  | X | - | - |  |  |  |  | B
87187001650 | Veer | Ressort 12 | Ziehfeder Typ 12 everp | Spring Pull spring type 12 everp | 10 | 3.32 | 10 | 3.42 | 4047416352183 | 1 | 0.07 | KG | 0.08 | CDM | 555 | 12 | 12 | MM | 73219000 | 1 |  |  | X | X | - |  |  |  |  | B
87187004740 | Vuurvaste steen Blueline 7 | Barre de renvoi | Umlenkstein Neu 7 everp | Cover New deflecting stone 7 e | 27 | 39.64 | 27 | 40.83 | 4047416774107 | 4.579 | 3.892 | KG | 18 | CDM | 450 | 250 | 160 | MM | 73219000 | 1 |  |  | X | - | - |  |  |  |  | B
87187006090 | Afdichtingskoord | Bande d'étanchéité 8x2x4000mm | Dichtstreifen 8x2x4000mm everp | Tape f sealing 8x2x4000mm everp | 30 | 56.43 | 30 | 58.12 | 4047416774657 | 0.105 | 0.094 | KG | 0.156 | CDM | 125 | 125 | 10 | MM | 73219000 | 1 |  |  | X | X | - |  |  |  |  | B
87187006160 | Branderkamer zijwand Blueline 4W compl. | Paroi de la chambre de combustion | Brennraumseitenwand everp | Plate f side wall everp | 45 | 230.04 | 45 | 236.94 | 4047416774732 | 10.389 | 8.83 | KG | 18.445 | CDM | 350 | 310 | 170 | MM | 73219000 | 1 |  |  | X | X | - |  |  |  |  | B
87187006180 | Set vuurvaste stenen Blueline 4W compl. | Doublure court | Ausmauerung kpl kurz everp | Stone cpl short everp | 43 | 190.65 | 43 | 196.37 | 4047416776583 | 5.3 | 4.505 | KG | 18.972 | CDM | 360 | 310 | 170 | MM | 73219000 | 1 |  |  | X | X | - |  |  |  |  | B
87199050000 | Aansluit stuk | Coude gaz | Anschlussstück | Gas elbow | 26 | 34.2 | 26 | 35.23 | 4010009643319 | 0.165 | 0.16 | KG | 0.256 | CDM | 82 | 82 | 38 | MM | 73071110 | 1 |  |  | X | X | - |  |  |  |  | B
87199050110 | Verbindingspijp boven | Tube entree sanitaire | Verbindungsrohr kalt | Connecting pipe cold | 29 | 50.47 | 29 | 51.98 | 4010009680109 | 0.07 | 0.066 | KG | 0.24 | CDM | 100 | 60 | 40 | MM | 84039090 | 1 |  |  | X | X | X |  |  |  |  | B
87199050290 | Gasafstelling werkting | Outil de ajustage de gaz | Gaseinstellschlüssel | Gas setting wrench | 31 | 62.91 | 31 | 64.8 | 4010009652410 | 0.053 | 0.05 | KG | 2.478 | CDM | 295 | 210 | 40 | MM | 73269098 | 1 | Wijziging prijsgroep vanaf 01/02/2026, derhalve afwijkend van aangekondigde prijsstijging |  | X | X | X |  |  |  |  | B
87199050620 | Verbindingsstuk | Raccord | Verbindungsstück | Connector | 20 | 19.32 | 20 | 19.9 | 4010009684558 | 0.005 | 0.004 | KG | 0.06 | CDM | 50 | 60 | 20 | MM | 84039090 | 1 |  |  | X | X | X |  |  |  |  | B
87199051460 | Schroef M4x6 (10x) | Vis M4x6 (10x) | Schraube M4x6 (10x) | Screw M4x6 (10x) | 12 | 5.71 | 12 | 5.88 | 4051516024611 | 0.011 | 0.01 | KG | 0.021 | CDM | 35 | 30 | 20 | MM | 73181558 | 10 |  |  | X | X | X |  |  |  |  | B
87199052970 | Schouwadapter U152 | Manchon | Muffe | Socket | 20 | 19.32 | 20 | 19.9 | 4010009711544 | 0.008 | 0.007 | KG | 0.108 | CDM | 60 | 60 | 30 | MM | 73269098 | 1 |  |  | X | X | - |  |  |  |  | B
87199053350 | Kabelclip (10x) | Sert-câble (10x) | Kabelclip (10x) | Cable clip (10x) | 28 | 44.99 | 28 | 46.34 | 4010009864875 | 0.023 | 0.02 | KG | 0.048 | CDM | 60 | 40 | 20 | MM | 84189990 | 10 |  |  | X | X | X |  |  |  |  | B
87199055050 | Vulinrichting | Dispositif remplissage | Fülleinrichtung | Filling loop | 15 | 10.3 | 16 | 12.29 | 4057749097798 | 0.023 | 0.02 | KG | 0.081 | CDM | 90 | 60 | 15 | MM | 84039090 | 1 | Wijziging prijsgroep vanaf 01/02/2026, derhalve afwijkend van aangekondigde prijsstijging |  | X | X | X |  |  |  |  | B
87199056450 | WARMTEWISSELAAR ZWC/ZSC 24-3MFA | Echangeur de chaleur | Wärmetauscher | Heat exchanger | 46 | 251.65 | 46 | 259.2 | 4010009112631 | 4.028 | 4.01 | KG | 36.229 | CDM | 455 | 245 | 325 | MM | 84195080 | 1 |  |  | X | X | X |  |  |  |  | B
87199056470 | WARMTEWISSELAAR ZWC 28-3MFA | Echangeur de chaleur | Wärmetauscher | Heat exchanger | 47 | 274.53 | 47 | 282.77 | 4010009112655 | 4.718 | 4.7 | KG | 39.1 | CDM | 460 | 250 | 340 | MM | 84195080 | 1 |  |  | X | X | X |  |  |  |  | B
87199056480 | WARMTEWISSELAAR ZWC 35-3MFA | Echangeur de chaleur | Wärmetauscher | Heat exchanger | 51 | 362.24 | 51 | 373.11 | 4010009112679 | 4.738 | 4.72 | KG | 36.234 | CDM | 450 | 244 | 330 | MM | 84195080 | 1 |  |  | X | X | X |  |  |  |  | B
87199056590 | Warmtewisselaar | Échangeur thermique | Wärmetauscher | Heat exchanger | 49 | 316.47 | 49 | 325.96 | 4010009156345 | 3.963 | 3.368 | KG | 36.036 | CDM | 455 | 240 | 330 | MM | 84195080 | 1 |  |  | X | X | - |  |  |  |  | B
87199056710 | Warmtewisselaar | Échangeur thermique | Wärmetauscher | Heat exchanger | 50 | 336.82 | 50 | 346.92 | 4010009156369 | 4.218 | 4.2 | KG | 37.755 | CDM | 460 | 245 | 335 | MM | 84195080 | 1 |  |  | X | X | - |  |  |  |  | B
87199056720 | Warmtewisselaar | Échangeur thermique | Wärmetauscher | Heat exchanger | 50 | 336.82 | 50 | 346.92 | 4010009156383 | 4.608 | 4.59 | KG | 0.367 | HL | 464 | 244 | 324 | MM | 84195080 | 1 |  |  | X | X | - |  |  |  |  | B
87199057800 | Verbindingspijp warm | Tube sortie sanitaire | Verbindungsrohr warm | Connecting pipe hot | 26 | 34.2 | 26 | 35.23 | 4010009101956 | 0.3 | 0.285 | KG | 10.571 | CDM | 310 | 110 | 310 | MM | 79070000 | 1 |  |  | X | X | X |  |  |  |  | B
87199058460 | Ontstekingskabel U152/U154 | Faisceau d'électrodes | Zündkabel | Ignition lead | 27 | 39.64 | 27 | 40.83 | 4010009248088 | 0.074 | 0.064 | KG | 1.004 | CDM | 234 | 143 | 30 | MM | 85444290 | 1 |  |  | X | X | - |  |  |  |  | B
87199058540 | DIAFRAGMA ZWC/ZSC 24/28/35-3MFA | Restriction de débit | Drosselblende | Throttle disc | 18 | 15.38 | 18 | 15.84 | 4010009553663 | 0.015 | 0.008 | KG | 0.003 | CDM | 25 | 5 | 25 | MM | 84039090 | 1 |  |  | X | X | X |  |  |  |  | B
87199059470 | Set diafragma's Ø 76,80,90 | Sachet de restriction de débit | Drosselblendensatz Ø 76,80,90 | Set of throttle discs Ø 76,80,90 | 18 | 15.38 | 18 | 15.84 | 4010009901891 | 0.14 | 0.11 | KG | 0.178 | CDM | 134 | 133 | 10 | MM | 84039090 | 1 |  |  | X | X | - |  |  |  |  | B
87199182100 | Bevestigingsset | Joint de fixation | Befestigungssatz | Fixing set | 13 | 7.25 | 13 | 7.47 | 4010009487708 | 0.074 | 0.07 | KG | 0.128 | CDM | 85 | 60 | 25 | MM | 84039090 | 1 |  |  | X | X | X |  |  |  |  | B
87199186580 | Warmtegeleidingspasta 20 ML | Pate Thermocond. 20 ML. | Wärmeleitpaste | Heat conducting paste | 30 | 56.43 | 30 | 58.12 | 4010009488491 | 0.054 | 0.051 | KG | 0.117 | CDM | 130 | 30 | 30 | MM | 39100000 | 1 |  |  | X | X | X |  |  |  |  | B
87199280020 | ANODE ST 75 | Anode | Anode | Anode | 30 | 56.43 | 30 | 58.12 | 4010009549727 | 0.326 | 0.309 | KG | 0.396 | CDM | 220 | 60 | 30 | MM | 84199085 | 1 |  |  | X | X | X |  |  |  |  | B
87199282260 | Anode 1" 325mm | Anode 1" 325mm | Anode isoliert 1" 325 lg everp | Anode 1" 325mm | 29 | 50.47 | 29 | 51.98 | 4047416374802 | 0.47 | 0.42 | KG | 1.68 | CDM | 400 | 120 | 35 | MM | 84879090 | 1 |  |  | X | X | X |  |  |  |  | B
87199282530 | O-ring box | Box de joint torique | O-Ringbox | SET OF O-RINGS | 38 | 115.16 | 38 | 118.61 | 4010009635222 | 0.293 | 0.128 | KG | 2.081 | CDM | 205 | 145 | 70 | MM | 40169300 | 1 |  |  | X | X | X |  |  |  |  | B
87199282850 | Niveau indicator | Indicateur de niveau | Füllstandssensor | Level indicator | 47 | 274.53 | 47 | 282.77 | 4010009660118 | 0.2 | 0.16 | KG | 0.674 | CDM | 175 | 110 | 35 | MM | 90329000 | 1 |  |  | X | X | - |  |  |  |  | B
87199282910 | O-ring | Joint torique | O-Ringsatz | Set of O-rings | 18 | 15.38 | 18 | 15.84 | 4010009654322 | 0.01 | 0.009 | KG | 0.068 | CDM | 65 | 70 | 15 | MM | 40169300 | 1 |  |  | X | X | X |  |  |  |  | B
87199282940 | Transportschroef | DOSEUR SP251 | Förderschnecke | transport screw | 53 | 427.06 | 53 | 439.87 | 4010009660156 | 2.14 | 2.02 | KG | 3.528 | CDM | 720 | 70 | 70 | MM | 84839089 | 1 |  |  | X | X | - |  |  |  |  | B
87199282980 | Ketting 06-B1-0,7lfm | Chaîne | Kette 06-B1-0,7lfm | Chain | 25 | 31 | 25 | 31.93 | 4010009660194 | 0.291 | 0.276 | KG | 0.144 | CDM | 90 | 100 | 16 | MM | 73159000 | 1 |  |  | X | - | - |  |  |  |  | B
87199283000 | Kettenrad Z16 | ROUE DENTEE Z16 | Kettenrad Z16 | Sprocket weel Z16 | 30 | 56.43 | 30 | 58.12 | 4010009660217 | 0.223 | 0.211 | KG | 0.076 | CDM | 53 | 53 | 27 | MM | 84839089 | 1 |  |  | X | X | - |  |  |  |  | B
87199283010 | Kettingwiel Z10 Ø10MM | Roue dentée Z10 Ø10MM | Kettenrad Z10 Ø10MM | Sprocket weel Z10 Ø10MM | 28 | 44.99 | 28 | 46.34 | 4010009660224 | 0.053 | 0.05 | KG | 0.027 | CDM | 30 | 30 | 30 | MM | 84839089 | 1 |  |  | X | X | - |  |  |  |  | B
87199284870 | BEVESTIGINGSSET POMP TOP 42-3 ZB | Jeu de piéces de fixation | Befestigungssatz | Fixing set | 18 | 15.38 | 18 | 15.84 | 4010009035213 | 0.049 | 0.046 | KG | 0.135 | CDM | 90 | 60 | 25 | MM | 84039090 | 1 |  |  | X | X | X |  |  |  |  | B
87199284900 | Druksensor | Sonde de pression | Druckfühler | Pressure sensor | 32 | 69.4 | 32 | 71.48 | 4010009080695 | 0.033 | 0.03 | KG | 1.584 | CDM | 220 | 120 | 60 | MM | 90262080 | 1 |  |  | X | X | X |  |  |  |  | B
87215743000 | Regelknop | BOUTON DE REGLAGE | Drehknopf | Rotary handle | 24 | 28.21 | 24 | 29.06 | 4010009197270 | 0.043 | 0.011 | KG | 0.641 | CDM | 135 | 95 | 50 | MM | 84039090 | 1 |  |  | X | X | - |  |  |  |  | B
87215743010 | Vlotterontluchter | PURGEUR AUTO U012-28T60 V2 | Schnellentfüfter | Automatic purger | 29 | 50.47 | 29 | 51.98 | 4010009197287 | 0.182 | 0.172 | KG | 0.657 | CDM | 133 | 95 | 52 | MM | 84818099 | 1 |  |  | X | X | - |  |  |  |  | B
87215743020 | Afdichting | JOINT DE SORTIE D'EXTRACTEUR U012 V2 | Dichtung | Seal | 17 | 13.61 | 17 | 14.02 | 4010009197294 | 0.011 | 0.01 | KG | 0.072 | CDM | 60 | 60 | 20 | MM | 84842000 | 1 |  |  | X | X | - |  |  |  |  | B
87215743030 | Afdichting | JOINT D'ENTREE D'EXTRACTEUR U012K V2 | Dichtung | Seal | 19 | 17.42 | 19 | 17.94 | 4010009197300 | 0.018 | 0.017 | KG | 0.066 | CDM | 115 | 115 | 5 | MM | 40169300 | 1 |  |  | X | X | - |  |  |  |  | B
87215743040 | Slang | TUYAU SILICONE PRESSOSTAT U012 V2 | Schlauch | Hose | 21 | 21.6 | 21 | 22.25 | 4010009197317 | 0.064 | 0.032 | KG | 0.641 | CDM | 135 | 95 | 50 | MM | 40091100 | 1 |  |  | X | X | - |  |  |  |  | B
87215743050 | Temperatuurvoeler | SONDE DE DEPART U012/U014 V2 | Temperaturfühler | Temperature sensor | 28 | 44.99 | 28 | 46.34 | 4010009197324 | 0.038 | 0.036 | KG | 0.005 | CDM | 24 | 15 | 13 | MM | 90330090 | 1 |  |  | X | X | - |  |  |  |  | B
87215743060 | Set afdichting | JOINTS U012/U014 POCHETTE V2 | Dichtung-Set | Set of seals | 39 | 125.33 | 39 | 129.09 | 4010009208334 | 0.166 | 0.124 | KG | 1.09 | CDM | 135 | 95 | 85 | MM | 40169300 | 1 |  |  | X | X | - |  |  |  |  | B
87215743070 | Drukverschilschakelaar | PRESSOSTAT DIFFERENTIEL U012-28T60 V2 | Druckschalter | Pressure switch | 37 | 105.99 | 37 | 109.17 | 4010009197331 | 0.117 | 0.111 | KG | 0.641 | CDM | 135 | 95 | 50 | MM | 84139100 | 1 |  |  | X | X | - |  |  |  |  | B
87215743080 | Isolatie | ISOL CHAMBRE COMBUSTION U012-28T60 V2 | Isolierung | Insulation | 38 | 115.16 | 38 | 118.61 | 4010009197348 | 1.525 | 1.296 | KG | 11.718 | CDM | 465 | 210 | 120 | MM | 84039090 | 1 |  |  | X | X | - |  |  |  |  | B
87215743110 | Veiligheidsklep | SOUPAPE SECU CHAUFF 3BAR U012-28T60 V2 | Sicherheitsventil | Safety relief valve | 30 | 56.43 | 30 | 58.12 | 4010009197379 | 0.143 | 0.135 | KG | 0.641 | CDM | 135 | 95 | 50 | MM | 84814010 | 1 |  |  | X | X | - |  |  |  |  | B
87215743160 | Kraan | VANNE VIDANGE BALLON U012-28T60 V2 | Füllhahn | Filling cock | 28 | 44.99 | 28 | 46.34 | 4010009197393 | 0.097 | 0.065 | KG | 0.641 | CDM | 135 | 95 | 50 | MM | 84818081 | 1 |  |  | X | X | - |  |  |  |  | B
87215743170 | Anode U012-28T60 | ANODE U012-28T60 V2 | Anode | Anode | 30 | - | 30 | - | 4010009197409 | 0.396 | 0.307 | KG | 3.704 | CDM | 415 | 105 | 85 | MM | 84879090 | 1 | Phased out |  | X | X | - |  |  |  |  | B
87215743190 | Expansievat | VASE EXP CHAUF 7,5L U012-28T60 V2 | Ausdehnungsgefäß | Expansion vessel | 46 | - | 46 | - | 4010009197423 | 4.981 | 4.74 | KG | 14.352 | CDM | 520 | 230 | 120 | MM | 73102990 | 1 | Phased out |  | X | X | - |  |  |  |  | B
87215743200 | Pijp | DOIGT DE GANT U012-28T60 | Rohr | Pipe | 28 | 44.99 | 28 | 46.34 | 4010009197430 | 0.223 | 0.09 | KG | 4.59 | CDM | 540 | 100 | 85 | MM | 74111090 | 1 |  |  | X | X | - |  |  |  |  | B
87215743240 | Elektrodenset | ELECTRODES D'IONISATION U012-28T60 (x3) | Elektroden-Set | Set of electrodes | 32 | - | 32 | - | 4010009197461 | 0.092 | 0.087 | KG | 0.641 | CDM | 135 | 95 | 50 | MM | 38109090 | 1 | Phased out |  | X | X | - |  |  |  |  | B
87215743270 | Elektrodenset | ELECTRODE IONISATION U012K | Elektroden-Set | Set of electrodes | 38 | - | 38 | - | 4010009197485 | 0.12 | 0.114 | KG | 0.641 | CDM | 135 | 95 | 50 | MM | 38109090 | 1 | Phased out |  | X | X | - |  |  |  |  | B
87215743330 | Temperatuurvoeler | SONDE BALLON U012-28T60 V2 | Temperaturfühler | Temperature sensor | 32 | 69.4 | 32 | 71.48 | 4010009208419 | 0.123 | 0.116 | KG | 0.641 | CDM | 135 | 95 | 50 | MM | 90330090 | 1 |  |  | X | X | - |  |  |  |  | B
87215743380 | Verbrandingskamer | SUPPORT PLAQUE D'ISOLATION U012-28T60 V2 | Brennkammer | Combustion chamber | 39 | 125.33 | 39 | 129.09 | 4010009197522 | 1.608 | 1.072 | KG | 0.215 | HL | 465 | 220 | 210 | MM | 84169000 | 1 |  |  | X | X | - |  |  |  |  | B
87215743390 | Ventilator | EXTRACTEUR U012-28T60 V2 | Gebläse | Centrifugal blower | 48 | - | 48 | - | 4010009197539 | 2.023 | 1.717 | KG | 10.143 | CDM | 210 | 210 | 230 | MM | 84039090 | 1 | Phased out |  | X | X | - |  |  |  |  | B
87215743440 | Frontplaat + Afdichting U012-28T60 | AVANT DE CAISSON U012-28T60 V2 | Abdeckung | Covering sheet | 37 | 105.99 | 37 | 109.17 | 4010009197560 | 1.534 | 1.445 | KG | 4.158 | CDM | 660 | 420 | 15 | MM | 73089098 | 1 |  |  | X | - | - |  |  |  |  | B
87215743520 | Mantel | HABIL FACADE U012-28T60 V2 | Mantel | Front shell | 47 | - | 47 | - | 4010009197638 | 5.476 | 5.475 | KG | 0.059 | M3 | 910 | 590 | 110 | MM | 73089098 | 1 | Phased out |  | X | - | - |  |  |  |  | B
87215743560 | Veiligheidsklep | Soupape de sécurité | Sicherheitsventil | Safety relief valve | 43 | 190.65 | 43 | 196.37 | 4010009208488 | 0.452 | 0.429 | KG | 1.026 | CDM | 135 | 95 | 80 | MM | 84814010 | 1 |  |  | X | X | - |  |  |  |  | B
87215743590 | Veiligheidsklep | SOUPAPE SANIT U012-28T60 7BAR V2 | Sicherheitsventil | Safety relief valve | 30 | - | 30 | - | 4010009197683 | 0.152 | 0.144 | KG | 0.641 | CDM | 135 | 95 | 50 | MM | 84814010 | 1 | Phased out |  | X | X | - |  |  |  |  | B
87215743600 | Veiligheidsklep | GROUPE ENTREE EAU FROIDE U12 28T60 V2 | Sicherheitsventil | Safety relief valve | 44 | - | 44 | - | 4010009208495 | 0.425 | 0.403 | KG | 1.026 | CDM | 135 | 95 | 80 | MM | 84814010 | 1 | Phased out |  | X | X | - |  |  |  |  | B
87215743610 | Afdichting | JOINT DE BRIDE U012-28T60 V2 | Dichtung | Seal | 25 | 31 | 25 | 31.93 | 4010009197690 | 0.063 | 0.059 | KG | 0.641 | CDM | 135 | 95 | 50 | MM | 84842000 | 1 |  |  | X | X | - |  |  |  |  | B
87215743620 | Waterschakelaar | LIMIT DE DEBIT + BY PASS U012K/U014 K V2 | Wasserschalter | Water valve | 46 | - | 46 | - | 4010009197706 | 0.728 | 0.686 | KG | 1.09 | CDM | 135 | 95 | 85 | MM | 84818099 | 1 | Phased out |  | X | X | - |  |  |  |  | B
87215743690 | Waterschakelaar | LIMIT DE DEBIT + BY PASS U012K/U014K V2 | Wasserschalter | Water valve | 46 | 251.65 | 46 | 259.2 | 4047416246741 | 0.756 | 0.714 | KG | 1.09 | CDM | 13.5 | 9.5 | 8.5 | CM | 84818099 | 1 |  |  | X | X | - |  |  |  |  | B
87215743700 | Vulinrichting | LIMIT DE DEBIT AVEC BY PASS U012/U014 V2 | Fülleinrichtung | Filling loop | 46 | 251.65 | 46 | 259.2 | 4010009197744 | 0.799 | 0.679 | KG | 1.026 | CDM | 135 | 95 | 80 | MM | 84818081 | 1 |  |  | X | X | - |  |  |  |  | B
87215743730 | Drukverschilschakelaar | PRESSOSTAT DIFFERENTIEL U012K V2 | Druckschalter | Pressure switch | 38 | - | 38 | - | 4010009197775 | 0.124 | 0.117 | KG | 0.641 | CDM | 135 | 95 | 50 | MM | 84139100 | 1 | Phased out |  | X | X | - |  |  |  |  | B
87215743750 | Temperatuurvoeler | SONDE SANITAIRE U012K/014K V2 | Temperaturfühler | Temperature sensor | 28 | 44.99 | 28 | 46.34 | 4010009208525 | 0.039 | 0.007 | KG | 0.641 | CDM | 135 | 95 | 50 | MM | 90330090 | 1 |  |  | X | X | - |  |  |  |  | B
87215743760 | O-ring | JOINT U012-28T60 (x10) | O-Ring (10X) | O-ring | 25 | 31 | 25 | 31.93 | 4010009197799 | 0.006 | 0.005 | KG | 0.018 | CDM | 70 | 25 | 10 | MM | 40169300 | 1 |  |  | X | X | - |  |  |  |  | B
87215743770 | Motor | MOTEUR DE VANNE 3 VOIES U012-28T60 | Motor | Motor | 42 | 171.59 | 42 | 176.74 | 4010009208532 | 0.198 | 0.188 | KG | 1.018 | CDM | 134 | 95 | 80 | MM | 85011093 | 1 |  |  | X | X | - |  |  |  |  | B
87215743790 | 3-wegklep | VANNE 3 VOIES SANS MOTEUR U012-28T60 V2 | 3-Wege-Ventil | 3-way valve | 47 | 274.53 | 47 | 282.77 | 4047416246765 | 0.73 | 0.62 | KG | 1.026 | CDM | 135 | 95 | 80 | MM | 84818079 | 1 |  |  | X | X | - |  |  |  |  | B
87215743810 | Warmtewisselaar | CORPS DE CHAUFFE U012-28T60 V2 | Wärmetauscher | Heat exchanger | 61 | 768.96 | 61 | 792.03 | 4010009197829 | 4.346 | 3.512 | KG | 0.277 | HL | 600 | 225 | 205 | MM | 84195080 | 1 |  |  | X | - | - |  |  |  |  | B
87215743820 | Pomp | POMPE - LOGAMAX U 012-28 T 60 | Pumpe | Pump | 56 | - | 56 | - | 4010009197836 | 1.954 | 1.859 | KG | 3.224 | CDM | 155 | 160 | 130 | MM | 84138100 | 1 | Phased out |  | X | X | - |  |  |  |  | B
87215743830 | Expansievat | VASE EXP SANIT. 2L U012-28T60 V2 | Ausdehnungsgefäß | Expansion vessel | 48 | - | 48 | - | 4010009197843 | 1.848 | 1.57 | KG | 9.87 | CDM | 470 | 150 | 140 | MM | 73102990 | 1 | Phased out |  | X | X | - |  |  |  |  | B
87215743850 | Thermo-manometer | THERMO- MANOMETRE | Thermo- und Manometer | Thermo-manometer | 37 | 105.99 | 37 | 109.17 | 4010009197867 | 0.102 | 0.07 | KG | 0.641 | CDM | 135 | 95 | 50 | MM | 90251180 | 1 |  |  | X | X | - |  |  |  |  | B
87215743870 | Drukverschilvoeler | VENTURI MURAL U 012/U 014K V2 | Differenzdruckabnahme | Differential pressure line | 25 | - | 25 | - | 4010009197881 | 0.05 | 0.018 | KG | 0.641 | CDM | 135 | 95 | 50 | MM | 85365080 | 1 | Phased out |  | X | X | - |  |  |  |  | B
87215743890 | Ontstekingstrafo | TRANSFO D'ALLUMAGE U012/U014 V2 | Zündbaustein | Ignition unit | 31 | 62.91 | 31 | 64.8 | 4010009208549 | 0.101 | 0.095 | KG | 0.641 | CDM | 135 | 95 | 50 | MM | 40091100 | 1 |  |  | X | X | - |  |  |  |  | B
87215743900 | Vlotterontluchter | PURGEUR AUTOMATIQUE U012/U014 V2 | Schnellentfüfter | Automatic purger | 29 | 50.47 | 29 | 51.98 | 4010009197904 | 0.068 | 0.064 | KG | 0.641 | CDM | 135 | 95 | 50 | MM | 84818099 | 1 |  |  | X | X | - |  |  |  |  | B
87215743910 | Warmtewisselaar | CORPS DE CHAUFFE U012K/U014K V2 | Wärmetauscher | Heat exchanger | 65 | - | 65 | - | 4010009197911 | 4.82 | 4.097 | KG | 26.418 | CDM | 595 | 222 | 200 | MM | 84195080 | 1 | Phased out |  | X | X | - |  |  |  |  | B
87215743930 | Expansievat | VASE EXP 8L U012/U014 | Ausdehnungsgefäß | Expansion vessel | 50 | 336.82 | 50 | 346.92 | 4010009208556 | 5.115 | 4.347 | KG | 24.96 | CDM | 480 | 400 | 130 | MM | 84039090 | 1 |  |  | X | X | - |  |  |  |  | B
87215743940 | Gasregelblok | BLOC GAZ U012/U014 V2 | Gasarmatur | Gas valve | 51 | - | 51 | - | 4010009197935 | 0.795 | 0.675 | KG | 2.482 | CDM | 145 | 163 | 105 | MM | 84169000 | 1 | Phased out |  | X | X | - |  |  |  |  | B
87215743960 | Veiligheidsklep | SOUPAPE DE SECURITE CHAUFF 3 BARS V2 | Sicherheitsventil | Safety relief valve | 30 | - | 30 | - | 4010009197959 | 0.355 | 0.337 | KG | 0.644 | CDM | 133 | 95 | 51 | MM | 84814010 | 1 | Phased out |  | X | X | - |  |  |  |  | B
87215744020 | Brander ng | BRUL GAZ U012-28T60 | Brenner Erdgas | Burner ng | 52 | 392.74 | 52 | 404.52 | 4010009198017 | 2.631 | 2.236 | KG | 21.221 | CDM | 470 | 215 | 210 | MM | 84169000 | 1 |  |  | X | X | - |  |  |  |  | B
87215744040 | Thermo-manometer | THERMOMANOMETRE U012/U014 | Thermo- und Manometer | Thermo-manometer | 35 | 89.6 | 35 | 92.29 | 4010009198031 | 0.118 | 0.112 | KG | 0.677 | CDM | 133 | 96 | 53 | MM | 90251180 | 1 |  |  | X | X | - |  |  |  |  | B
87215744070 | Pijp | TUBE DE PUISAGE U012-28T60 | Rohr | Pipe | 31 | 62.91 | 31 | 64.8 | 4010009198062 | 0.39 | 0.236 | KG | 6.639 | CDM | 710 | 110 | 85 | MM | 74111090 | 1 |  |  | X | - | - |  |  |  |  | B
87215744080 | Temperatuurbegrenzer | THERMOSTAT SURCHAUFFE U012/U014 V2 | Temperaturbegrenzer | Temperature limit | 33 | 76.01 | 33 | 78.29 | 4010009198079 | 0.034 | 0.032 | KG | 0.641 | CDM | 135 | 95 | 50 | MM | 84818051 | 1 |  |  | X | X | - |  |  |  |  | B
87215744100 | Pijp | TUBE DEPART BALLON U012-28T60 | Rohr | Pipe | 43 | 190.65 | 43 | 196.37 | 4010009198093 | 1.171 | 0.995 | KG | 19.656 | CDM | 1040 | 135 | 140 | MM | 74111090 | 1 |  |  | X | X | - |  |  |  |  | B
87215744130 | Pijp | TUBE VASE D'EXPANSION 7L U012 T60 | Rohr | Pipe | 27 | 39.64 | 27 | 40.83 | 4010009208563 | 0.148 | 0.106 | KG | 1.09 | CDM | 135 | 95 | 85 | MM | 74111090 | 1 |  |  | X | X | - |  |  |  |  | B
87215744150 | Pijp | TUBE U 012 28T60 | Rohr | Pipe | 33 | - | 33 | - | 4010009198130 | 1.199 | 0.261 | KG | 0.409 | HL | 885 | 220 | 210 | MM | 74111090 | 1 | Phased out |  | X | X | - |  |  |  |  | B
87215744170 | Aansluitbuis vertrek U012T60 | Tube | Rohr | Pipe | 36 | 96.97 | 36 | 99.88 | 4010009198147 | 0.775 | 0.406 | KG | 9.623 | CDM | 315 | 235 | 130 | MM | 74111090 | 1 |  |  | X | X | - |  |  |  |  | B
87215744190 | Aansluitbuis aanvoer WT(WW) U012K | Tube | Rohr | Pipe | 32 | 69.4 | 32 | 71.48 | 4010009198154 | 0.671 | 0.251 | KG | 11.23 | CDM | 465 | 210 | 115 | MM | 74111090 | 1 |  |  | X | X | - |  |  |  |  | B
87215744240 | Pijp | TUBE SANITAIRE EAU FROIDE U012K/U014K V2 | Rohr | Pipe | 30 | 56.43 | 30 | 58.12 | 4010009198208 | 0.298 | 0.165 | KG | 4.934 | CDM | 215 | 170 | 135 | MM | 74111010 | 1 |  |  | X | X | - |  |  |  |  | B
87215744270 | Paneel | HABIL CAPOT REGUL U012/014 V2 | Blende | Shield | 27 | 39.64 | 27 | 40.83 | 4010009198222 | 0.174 | 0.165 | KG | 3.485 | CDM | 410 | 100 | 85 | MM | 84039090 | 1 |  |  | X | X | - |  |  |  |  | B
87215744290 | Isolatie | ISOL CHAMBRE DE COMBUSTION U012/U014 V2 | Isolierung | Insulation | 41 | 151.24 | 41 | 155.78 | 4010009198246 | 1.508 | 1.281 | KG | 10.311 | CDM | 325 | 235 | 135 | MM | 84039090 | 1 |  |  | X | - | - |  |  |  |  | B
87215744300 | Ventilator | EXTRACTEUR POUR U012-24K | Gebläse | Centrifugal blower | 46 | - | 46 | - | 4010009198253 | 1.992 | 1.693 | KG | 9.482 | CDM | 210 | 215 | 210 | MM | 84039090 | 1 | Phased out |  | X | X | - |  |  |  |  | B
87215744410 | Kabel waterdruk/3-wegventiel U012T60 | FAISCEAU SECU MANQUE EAU U012-28T60 V2 | Kabelbaum | Cable tree | 38 | 115.16 | 38 | 118.61 | 4010009198345 | 0.202 | 0.191 | KG | 1.058 | CDM | 135 | 98 | 80 | MM | 85444991 | 1 |  |  | X | X | - |  |  |  |  | B
87215744430 | Kabelboom | FAISCEAU BLOC GAZ U012-28T60 V2 | Kabelbaum | Cable tree | 36 | - | 36 | - | 4010009198369 | 0.133 | 0.091 | KG | 1.08 | CDM | 135 | 100 | 80 | MM | 85444991 | 1 | Phased out |  | X | - | - |  |  |  |  | B
87215744490 | Print | PLATINE U012K/U014K V2 | Leiterplatte | Printed circuit | 56 | - | 56 | - | 4010009208624 | 0.555 | 0.46 | KG | 3.024 | CDM | 320 | 135 | 70 | MM | 85489030 | 1 | Phased out |  | X | X | - |  |  |  |  | B
87215744500 | Print | PLATINE U012/U014/U012-28T60 | Leiterplatte | Printed circuit | 56 | - | 56 | - | 4010009208631 | 0.55 | 0.467 | KG | 3.203 | CDM | 325 | 135 | 73 | MM | 85489030 | 1 | Phased out |  | X | X | - |  |  |  |  | B
87215744510 | Schakelkast | Tableau de commande | Schaltkasten | Control box | 70 | - | 70 | - | 4010009198413 | 2.351 | 1.806 | KG | 20.769 | CDM | 460 | 215 | 210 | MM | 85371091 | 1 | Phased out |  | X | X | - |  |  |  |  | B
87215744570 | Debietbegrenzer | Limiteur de débit | Durchflussbegrenzer | Flow limiter | 23 | 25.66 | 23 | 26.43 | 4010009208679 | 0.034 | 0.002 | KG | 0.641 | CDM | 135 | 95 | 50 | MM | 84039090 | 1 |  |  | X | X | - |  |  |  |  | B
87215744590 | Drukverschilschakelaar | Contact a pression | Druckschalter | Pressure switch | 38 | 115.16 | 38 | 118.61 | 4010009198451 | 0.114 | 0.082 | KG | 0.641 | CDM | 135 | 95 | 50 | MM | 84139100 | 1 |  |  | X | X | - |  |  |  |  | B
87215744930 | Diafragma | REDUCTEUR DE DEBIT | Drosselblende | Throttle disc | 22 | 23.52 | 22 | 24.23 | 4010009198635 | 0.046 | 0.043 | KG | 1.242 | CDM | 135 | 100 | 92 | MM | 84039090 | 1 |  |  | X | X | - |  |  |  |  | B
87215745080 | 3-wegklep | 3-voies vanne | 3-Wege-Ventil | 3-way valve | 48 | 296.13 | 48 | 305.01 | 4010009198680 | 1.045 | 0.972 | KG | 2.512 | CDM | 145 | 165 | 105 | MM | 84818079 | 1 |  |  | X | X | - |  |  |  |  | B
87221120490 | Voordeksel | Couvercle | Vorderwand | Cover | 28 | - | 28 | - | 4010009599388 | 2.16 | 1.9 | KG | 37.436 | CDM | 239 | 229 | 684 | MM | 84039090 | 1 | Phased out |  | X | X | - |  |  |  |  | B
87221121410 | Deur | Porte | Tür | Door | 30 | - | 30 | - | 4010009599432 | 2.8 | 2.2 | KG | 18.443 | CDM | 664 | 434 | 64 | MM | 84039090 | 1 | Phased out |  | X | X | - |  |  |  |  | B
87221370170 | Pijp set | Jeu de tubes | Rohrsatz | Set of pipes | 24 | - | 24 | - | 4010009592310 | 0.05 | 0.047 | KG | 0.231 | CDM | 220 | 35 | 30 | MM | 84039090 | 1 | Phased out |  | X | X | - |  |  |  |  | B
87221660280 | Retourleiding | Tube retour chauffage | Rücklaufrohr | Return pipe | 40 | - | 40 | - | 4010009599562 | 0.963 | 0.818 | KG | 7.676 | CDM | 430 | 210 | 85 | MM | 84137030 | 1 | Phased out |  | X | X | - |  |  |  |  | B
87221826120 | Slang | Flexible | Schlauch | Hose | 21 | - | 21 | - | 4010009615149 | 0.058 | 0.055 | KG | 0.432 | CDM | 180 | 120 | 20 | MM | 40091100 | 1 | Phased out |  | X | X | - |  |  |  |  | B
87228133060 | Gasregelblok | Bloc gaz | Gasarmatur | Gas valve | 47 | 274.53 | 47 | 282.77 | 4010009617334 | 1.1 | 0.935 | KG | 4.495 | CDM | 200 | 155 | 145 | MM | 84818099 | 1 |  |  | X | X | - |  |  |  |  | B
87228162610 | Ionisatieelektrode | Electrode de ionisation | Ionisationselektrode | Ionisation electrode | 27 | 39.64 | 27 | 40.83 | 4010009599692 | 0.05 | 0.047 | KG | 0.5 | CDM | 100 | 100 | 50 | MM | 84169000 | 1 |  |  | X | X | X |  |  |  |  | B
87228262580 | Pomp RARS25/7 130mm G1 1/2 230V 50Hz | Circul. RARS25/7 130mm G1 1/2 230V 50Hz | Pumpe RARS25/7 130mm G1 1/2 230V 50Hz | Pump RARS25/7 130mm G1 1/2 230V 50Hz | 47 | - | 47 | - | 4010009614463 | 2.68 | 2.48 | KG | 5.107 | CDM | 209 | 164 | 149 | MM | 84137030 | 1 | Phased out |  | X | X | - |  |  |  |  | B
87228268530 | Bevestigingsset | Joint de fixation | Befestigungssatz | Fixing set | 20 | - | 20 | - | 4010009620044 | 0.14 | 0.136 | KG | 0.528 | CDM | 220 | 120 | 20 | MM | 84039090 | 1 | Phased out |  | X | X | - |  |  |  |  | B
87228290010 | INSTRUMENTENPANEEL LEEG EBU 208/308 | Tableau de bord EBU-208W | Bedienungspanel EBU-208W | BEDIENUNGSPANEL EBU-208W | 31 | 62.91 | 31 | 64.8 | 4010009616955 | 0.884 | 0.643 | KG | 8.352 | CDM | 580 | 120 | 120 | MM | 85169000 | 1 |  |  | X | X | X |  |  |  |  | B
87228292010 | INSTRUMENTENPANEEL LEEG EBU 212/312/320 | TABLEAU DE BORD EBU-212B | Bedienungspanel EBU-212W | Operation panel EBU-212W | 31 | 62.91 | 31 | 64.8 | 4010009621034 | 1.1 | 0.77 | KG | 12.708 | CDM | 667 | 87 | 219 | MM | 85169000 | 1 |  |  | X | X | X |  |  |  |  | B
87228305520 | Brander pijp | Mélangeur | Brennerrohr | Injection tube | 45 | 230.04 | 45 | 236.94 | 4010009614647 | 2.958 | 2.438 | KG | 37.436 | CDM | 239 | 229 | 684 | MM | 84162020 | 1 |  |  | X | X | - |  |  |  |  | B
87228333120 | Kabel set X3 | Faisceau X3 | Kabelbaum | Set of cables X3 | 23 | - | 23 | - | 4010009620051 | 0.065 | 0.061 | KG | 0.792 | CDM | 220 | 120 | 30 | MM | 85444290 | 1 | Phased out |  | X | X | - |  |  |  |  | B
87228333130 | Ventilator | Ventilateur | Gebläse | Centrifugal blower | 50 | - | 50 | - | 4010009271574 | 1.7 | 1.375 | KG | 8.55 | CDM | 254 | 229 | 147 | MM | 84039090 | 1 | Phased out |  | X | X | - |  |  |  |  | B
87228333170 | Afdichting | Joint | Dichtscheibe | Washer | 17 | - | 17 | - | 4010009593027 | 0.028 | 0.026 | KG | 0.166 | CDM | 160 | 130 | 8 | MM | 84039090 | 1 | Phased out |  | X | X | - |  |  |  |  | B
87228333950 | Isolatie set | Isolation | Isoliersatz | ISOLIERUNGSSATZ | 25 | - | 25 | - | 4010009591931 | 1.3 | 0.34 | KG | 75.435 | CDM | 535 | 300 | 470 | MM | 85169000 | 1 | Phased out |  | X | X | - |  |  |  |  | B
87228665760 | Brander | Brûleur | Brenner | Burner | 51 | - | 51 | - | 4010009599777 | 0.55 | 0.467 | KG | 8.186 | CDM | 370 | 295 | 75 | MM | 84162010 | 1 | Phased out |  | X | X | - |  |  |  |  | B
87228800010 | Afdichting | Joint | Dichtung | Washer | 17 | - | 17 | - | 4010009593102 | 0.025 | 0.021 | KG | 0.912 | CDM | 285 | 160 | 20 | MM | 84039090 | 1 | Phased out |  | X | X | - |  |  |  |  | B
87228800810 | Temperatuurvoeler | Sonde de temperature | Temperaturfühler | Temperature sensor | 32 | - | 32 | - | 4010009593218 | 0.03 | 0.029 | KG | 0.264 | CDM | 220 | 120 | 10 | MM | 90321080 | 1 | Phased out |  | X | X | - |  |  |  |  | B
87228800820 | Kabel set | Faisceau | Kabelbaum | Set of cables | 32 | - | 32 | - | 4010009593225 | 0.085 | 0.081 | KG | 2.415 | CDM | 300 | 230 | 35 | MM | 85444290 | 1 | Phased out |  | X | X | - |  |  |  |  | B
87228800960 | Temperatuurvoeler | Sonde de temperature | Temperaturfühler | Temperature sensor | 21 | - | 21 | - | 4010009593232 | 0.005 | 0.004 | KG | 0.023 | CDM | 50 | 30 | 15 | MM | 90321080 | 1 | Phased out |  | X | X | - |  |  |  |  | B
87228801020 | Besturingsautomaat BOSCH HEATRONIC-II | Tableau électrique BOSCH HEATRONIC-II | Steuergerät BOSCH HEATRONIC-II | Control unit BOSCH HEATRONIC-II | 58 | - | 58 | - | 4010009593270 | 2.795 | 2.34 | KG | 17.508 | CDM | 210 | 210 | 397 | MM | 85371098 | 1 | Phased out |  | X | X | - |  |  |  |  | B
87228801150 | TERUGSLAGKLEP G3/8 ONTLUCHTER MESSING-V | CLAPET ANTIRETOUR G3/8 PURGEUR | TERUGSLAGKLEP G3/8 ONTL | TERUGSLAGKLEP G3/8 ONTL | 17 | - | 17 | - | 4010009593324 | 0.023 | 0.021 | KG | 0.21 | CDM | 150 | 70 | 20 | MM | 84818079 | 1 | Phased out |  | X | X | - |  |  |  |  | B
87228801220 | Afdichting (10x) | Joint (10x) | Dichtung (10x) | Washer (10x) | 25 | - | 25 | - | 4010009593355 | 0.012 | 0.011 | KG | 0.002 | CDM | 5 | 60 | 5 | MM | 40169300 | 10 | Phased out |  | X | X | - |  |  |  |  | B
87228801630 | O-Ring 12.37x2.62 EPDM (10x) | Joint 12.37x2.62 EPDM (10x) | O-Ring 12.37x2.62 EPDM (10x) | O-Ring 12.37x2.62 EPDM (10x) | 14 | 8.84 | 14 | 9.11 | 4010009593447 | 0.01 | 0.009 | KG | 0.027 | CDM | 90 | 60 | 5 | MM | 40169300 | 10 |  |  | X | X | X |  |  |  |  | B
87228801750 | O-ring 63x3 (10x) | Joint torique 63x3 (10x) | O-Ring (10x) | O-ring (10x) | 17 | 13.61 | 17 | 14.02 | 4010009593508 | 0.02 | 0.019 | KG | 0.128 | CDM | 80 | 80 | 20 | MM | 40169300 | 10 |  |  | X | X | X |  |  |  |  | B
87228801860 | Set pakkingen | Sachet de joints | Dichtungssatz | Set of washers | 31 | - | 31 | - | 4010009591849 | 0.18 | 0.179 | KG | 2.16 | CDM | 300 | 240 | 30 | MM | 40169300 | 1 | Phased out |  | X | X | - |  |  |  |  | B
87228801870 | Waterschakelaar | Armature eau | Wasserschalter | Water valve | 40 | 137.26 | 40 | 141.38 | 4010009591733 | 0.5 | 0.437 | KG | 1.584 | CDM | 145 | 115 | 95 | MM | 84199085 | 1 |  |  | X | X | X |  |  |  |  | B
87228801940 | Ontstekingselektrode | Electrode d'allumage | Zündelektrode | Ignition electrode | 30 | 56.43 | 30 | 58.12 | 4010009591771 | 0.058 | 0.055 | KG | 0.225 | CDM | 50 | 50 | 90 | MM | 84169000 | 1 |  |  | X | X | X |  |  |  |  | B
87228803080 | Pijp | Tube | Rohr Rücklaufleitung | pipe | 47 | - | 47 | - | 4051516039462 | 0.163 | 0.154 | KG | 0.308 | CDM | 110 | 70 | 40 | MM | 73069000 | 1 | Phased out |  | X | X | - |  |  |  |  | B
87228804050 | RAM | RAM | Ram | RAM | 36 | 96.97 | 36 | 99.88 | 4010009593645 | 0.09 | 0.03 | KG | 1.47 | CDM | 140 | 150 | 70 | MM | 84039090 | 1 |  |  | X | X | - |  |  |  |  | B
87229002740 | Spuitstuk (2,6) | Injecteur (2,6) | Düse (2,6) | Nozzle (2,6) | 12 | - | 12 | - | 4010009593768 | 0.007 | 0.005 | KG | 0.105 | CDM | 150 | 70 | 10 | MM | 84039090 | 1 | Phased out |  | X | X | - |  |  |  |  | B
87229002770 | Spuitstuk (3,1) | Injecteur (3,1) | Düse (3,1) | Nozzle (3,1) | 13 | - | 13 | - | 4010009620853 | 0.005 | 0.004 | KG | 0.105 | CDM | 150 | 70 | 10 | MM | 84039090 | 1 | Phased out |  | X | X | - |  |  |  |  | B
87229002810 | Spuitstuk (3,7) | Injecteur (3,7) | Düse (3,7) | Nozzle (3,7) | 13 | - | 13 | - | 4010009617358 | 0.007 | 0.006 | KG | 0.053 | CDM | 150 | 70 | 5 | MM | 84039090 | 1 | Phased out |  | X | X | - |  |  |  |  | B
87229003040 | Piëzo-ontsteker | Allumeur Piezo | Piezozünder | Piezo igniter | 28 | - | 28 | - | 4010009593799 | 0.047 | 0.044 | KG | 0.225 | CDM | 50 | 50 | 90 | MM | 96139000 | 1 | Phased out |  | X | X | X |  |  |  |  | B
87229007010 | Waakvlambrander | Veilleuse | Zündbrenner | Pilot burner | 26 | 34.2 | 26 | 35.23 | 4010009593850 | 0.079 | 0.075 | KG | 0.162 | CDM | 90 | 60 | 30 | MM | 84169000 | 1 |  |  | X | X | X |  |  |  |  | B
87229007030 | Waakvlambrander | Veilleuse | Zündbrenner | Pilot burner | 26 | - | 26 | - | 4010009593874 | 0.069 | 0.065 | KG | 0.33 | CDM | 120 | 110 | 25 | MM | 84039090 | 1 | Phased out |  | X | X | X |  |  |  |  | B
87229009170 | Aftapkraan | Robinet de vidange | Entleerhahn | Drain valve | 26 | - | 26 | - | 4010009593928 | 0.249 | 0.236 | KG | 0.324 | CDM | 120 | 90 | 30 | MM | 84039090 | 1 | Phased out |  | X | X | X |  |  |  |  | B
87229009970 | Ontluchtventiel | Dégazeur | Entlüftungsventil | Vent valve | 12 | - | 12 | - | 4010009594024 | 0.03 | 0.029 | KG | 0.196 | CDM | 140 | 70 | 20 | MM | 84818079 | 1 | Phased out |  | X | X | X |  |  |  |  | B
87229017540 | Waakvlamspuitstuk (0,5) | Injecteur de veilleuse (0,5) | Zünddüse (0,5) | Pilot orifice (0,5) | 19 | - | 19 | - | 4010009594062 | 0.003 | 0.002 | KG | 0.001 | CDM | 12 | 8 | 8 | MM | 84039090 | 1 | Phased out |  | X | X | X |  |  |  |  | B
87229023150 | Zeef | Filtre | Sieb | Strainer | 11 | - | 11 | - | 4010009594161 | 0.003 | 0.002 | KG | 0.158 | CDM | 150 | 70 | 15 | MM | 84039090 | 1 | Phased out |  | X | X | - |  |  |  |  | B
87229051030 | Dompelhuls | Douille | Tauchhülse | Sensor pocket | 18 | - | 18 | - | 4010009594291 | 0.08 | 0.076 | KG | 0.3 | CDM | 200 | 60 | 25 | MM | 84039090 | 1 | Phased out |  | X | X | X |  |  |  |  | B
87229063140 | Afdichting (10x) | Joint (10x) | Dichtung (10x) | Washer (10x) | 25 | - | 25 | - | 4010009612940 | 0.011 | 0.01 | KG | 0.045 | CDM | 55 | 55 | 15 | MM | 40169300 | 10 | Phased out |  | X | X | - |  |  |  |  | B
87229082160 | Dompelhuls | Douille | Tauchhülse | Sensor pocket | 40 | 137.26 | 40 | 141.38 | 4010009594635 | 0.74 | 0.395 | KG | 11.441 | CDM | 653 | 73 | 240 | MM | 84039090 | 1 |  |  | X | X | - |  |  |  |  | B
87229082200 | Isolatie | Isolation | Isolierung | INSULATION | 18 | - | 18 | - | 4010009622291 | 0.25 | 0.249 | KG | 15.9 | CDM | 800 | 795 | 25 | MM | 85169000 | 1 | Phased out |  | X | X | - |  |  |  |  | B
87229099130 | Regel en best. app. EB (EBR-01) | Régulation EB (EBR-01) | Regelung EB (EBR-01) | Programmer EB (EBR-01) | 54 | 465.19 | 54 | 479.15 | 4010009594666 | 0.964 | 0.845 | KG | 2.633 | CDM | 225 | 180 | 65 | MM | 90321080 | 1 |  |  | X | X | - |  |  |  |  | B
87229099200 | THERMOSTAAT EBU BOILER 0-70 SERV. | THERMOSTAT DE BOILER 0-70øC | Thermostat EBU Boiler 0-70C | THERMOSTAAT EBU BOILER 0-70C | 36 | 96.97 | 36 | 99.88 | 4010009599951 | 0.2 | 0.199 | KG | 2.99 | CDM | 325 | 230 | 40 | MM | 90321080 | 1 |  |  | X | X | X |  |  |  |  | B
87229099300 | Dompelhuls | Douille | Tauchhülse | Sensor pocket | 35 | 89.6 | 35 | 92.29 | 4010009594680 | 0.305 | 0.3 | KG | 2.25 | CDM | 750 | 100 | 30 | MM | 84199085 | 1 |  |  | X | X | - |  |  |  |  | B
87229103040 | GASBLOK VR8605 TA (BEL) | Bloc gaz VR 8605 TA | Gasblock VR 8605 TA | GASBLOCK VR 8605 TA | 48 | - | 48 | - | 4010009613626 | 1.12 | 0.97 | KG | 5.107 | CDM | 209 | 164 | 149 | MM | 84818051 | 1 | Phased out |  | X | X | - |  |  |  |  | B
87229121030 | Buis | Conduites de groupe service | Kanal | Pipe assembly service | 29 | 50.47 | 29 | 51.98 | 4010009589488 | 1.011 | 0.995 | KG | 2.126 | CDM | 315 | 75 | 90 | MM | 84039090 | 1 |  |  | X | X | X |  |  |  |  | B
87229122050 | Isolatie | Isolation Superieure EBU 212/312/320 | Isolierung | ISOLIERUNG | 24 | - | 24 | - | 4010009647799 | 1.02 | 1.019 | KG | 75.435 | CDM | 535 | 300 | 470 | MM | 84039090 | 1 | Phased out |  | X | X | - |  |  |  |  | B
87229122270 | Regelthermostaat 90°C | Thermostat 90°C | Temperaturregler 90°C | Flow thermostat 90°C | 35 | 89.6 | 35 | 92.29 | 4010009594840 | 0.115 | 0.109 | KG | 0.455 | CDM | 130 | 70 | 50 | MM | 90321080 | 1 |  |  | X | X | X |  |  |  |  | B
87229128230 | Pompaansluit module | module raccordement pompe | Pumpenanschlussmodul | Pump connection modul | 26 | - | 26 | - | 4010009594901 | 0.024 | 0.023 | KG | 0.168 | CDM | 120 | 70 | 20 | MM | 84139100 | 1 | Phased out |  | X | X | X |  |  |  |  | B
87229148700 | LIJM THERMOCOLL (TP) TUBE | COLLE THERMOCOLL (TP) | Kleber schwarz Silikonat | LIJM THERMOCOLL (TP) TUB | 26 | - | 26 | - | 4010009595076 | 0.328 | 0.327 | KG | 2.99 | CDM | 325 | 230 | 40 | MM | 84039090 | 1 | Phased out |  | X | X | - |  |  |  |  | B
87229149550 | Temperatuurbegrenzer | Limiteur de température | Temperaturbegrenzer | Temperature limit | 36 | 96.97 | 36 | 99.88 | 4010009595243 | 0.111 | 0.105 | KG | 0.144 | CDM | 40 | 90 | 40 | MM | 90321080 | 1 |  |  | X | X | X |  |  |  |  | B
87229149710 | Nippel 3/8 | Mamelon simple 3/8 R106/R22 | Nippel 3/8 | Nipple 3/8 | 17 | 13.61 | 17 | 14.02 | 4010009595267 | 0.008 | 0.006 | KG | 0.035 | CDM | 50 | 35 | 20 | MM | 73079980 | 1 |  |  | X | X | - |  |  |  |  | B
87229149830 | Hoogspanningsleiding 1,3m | Faisceau d'electrodes 1,3m | Zündkabel 1,3m | Ignition lead 1,3m | 30 | 56.43 | 30 | 58.12 | 4010009595298 | 0.112 | 0.106 | KG | 1.14 | CDM | 200 | 190 | 30 | MM | 85444290 | 1 |  |  | X | X | - |  |  |  |  | B
87229149870 | Siliconenslang 12x6mm | Tuyau de silicone 12x6mm | Silikonschlauch 12x6mm | Silicon hose 12x6mm | 25 | - | 25 | - | 4010009595328 | 0.057 | 0.051 | KG | 0.547 | CDM | 285 | 160 | 12 | MM | 40094200 | 1 | Phased out |  | X | X | - |  |  |  |  | B
87229152050 | Zijpaneel rechts | Côté droit | Seitenwand rechts | SIDE PANEL RIGHT | 29 | - | 29 | - | 4010009603986 | 4.392 | 2.844 | KG | 18.443 | CDM | 664 | 434 | 64 | MM | 84039090 | 1 | Phased out |  | X | X | - |  |  |  |  | B
87229152060 | Zijpaneel links wit | Côté droit blanc | Seitenwand links weiß | Side panel left white | 29 | - | 29 | - | 4010009617365 | 3.5 | 2.975 | KG | 12.22 | CDM | 520 | 50 | 470 | MM | 84039090 | 1 | Phased out |  | X | X | - |  |  |  |  | B
87229152070 | Deksel | Couvercle | Deckel | Cover | 25 | - | 25 | - | 4010009616979 | 1.556 | 1.313 | KG | 14.282 | CDM | 344 | 194 | 214 | MM | 84039090 | 1 | Phased out |  | X | X | - |  |  |  |  | B
87229160110 | Kabel set | Faisceau | Kabelbaum | Set of cables | 28 | 44.99 | 28 | 46.34 | 4010009613633 | 0.325 | 0.315 | KG | 2.28 | CDM | 380 | 150 | 40 | MM | 85444290 | 1 |  |  | X | X | X |  |  |  |  | B
87229160200 | Manometer | Manomètre | Manometer | Manometer | 27 | - | 27 | - | 4010009600022 | 0.119 | 0.113 | KG | 0.5 | CDM | 100 | 50 | 100 | MM | 90268080 | 1 | Phased out |  | X | X | X |  |  |  |  | B
87229160210 | Print | Circuit imprimé | Leiterplatte | PCB | 44 | - | 44 | - | 4010009600039 | 0.545 | 0.445 | KG | 1.584 | CDM | 145 | 115 | 95 | MM | 85340090 | 1 | Phased out |  | X | X | X |  |  |  |  | B
87229165070 | DEURSTRIP ALU L=320 | Profil alu pour porte L=320mm | Blende L=320mm | Cover L=320mm | 11 | - | 11 | - | 4010009617396 | 0.059 | 0.055 | KG | 0.57 | CDM | 475 | 80 | 15 | MM | 84039090 | 1 | Phased out |  | X | X | - |  |  |  |  | B
87229165090 | Deur As | Axe de porte | Türachse | TUERACHSE | 13 | - | 13 | - | 4010009614371 | 0.127 | 0.125 | KG | 0.96 | CDM | 800 | 120 | 10 | MM | 84039090 | 1 | Phased out |  | X | X | - |  |  |  |  | B
87229165110 | Bedieningsveld | Tableau de commande | Bedienfeld | Control panel | 26 | - | 26 | - | 4010009604075 | 0.6 | 0.375 | KG | 4.658 | CDM | 345 | 150 | 90 | MM | 84199085 | 1 | Phased out |  | X | X | - |  |  |  |  | B
87229165120 | Deksel | Couvercle | Klappe | Cover | 17 | - | 17 | - | 4010009595410 | 0.087 | 0.078 | KG | 0.748 | CDM | 325 | 230 | 10 | MM | 84039090 | 1 | Phased out |  | X | X | - |  |  |  |  | B
87229165230 | Flexibleslang 170mmx3/4" | Tube flexible 170mmx3/4" | Flexschlauch 170mmx3/4" | Flexible tube 170mmx3/4" | 24 | - | 24 | - | 4010009595427 | 0.115 | 0.1 | KG | 2.28 | CDM | 285 | 160 | 50 | MM | 40094200 | 1 | Phased out |  | X | X | - |  |  |  |  | B
87229165280 | Schakelknop zwart | Croisillon noir | Drehgriff schwarz | Rotary handle black | 10 | 3.32 | 10 | 3.42 | 4010009595441 | 0.008 | 0.007 | KG | 0.144 | CDM | 80 | 60 | 30 | MM | 84039090 | 1 |  |  | X | X | X |  |  |  |  | B
87229165630 | SERVICE T.T.B. ER/ERE EHLE 34/39/78 | Spott EHLE 34/39/78 | Abgasüberwachung EHLE 34/39/78 | Flue gas safety device EHLE 34/39/78 | 27 | 39.64 | 27 | 40.83 | 4010009600053 | 0.075 | 0.072 | KG | 1.472 | CDM | 320 | 230 | 20 | MM | 84039090 | 1 |  |  | X | X | X |  |  |  |  | B
87229165780 | Afdichting 28,5x21,5 (10x) | Joint 28,5x21,5 (10x) | Dichtung 28,5x21,5 (10x) | Washer 28,5x21,5 (10x) | 16 | - | 16 | - | 4010009595496 | 0.005 | 0.001 | KG | 0.032 | CDM | 150 | 70 | 3 | MM | 40169300 | 10 | Phased out |  | X | X | - |  |  |  |  | B
87229165800 | Capilair | Capillaire | Kapillare | Capillary | 24 | - | 24 | - | 4010009595502 | 0.036 | 0.034 | KG | 0.748 | CDM | 325 | 230 | 10 | MM | 90268080 | 1 | Phased out |  | X | X | X |  |  |  |  | B
87229165820 | Kabel set | Faisceau | Kabelbaum | Set of cables | 36 | - | 36 | - | 4010009595526 | 0.386 | 0.366 | KG | 2 | CDM | 200 | 200 | 50 | MM | 85444290 | 1 | Phased out |  | X | X | - |  |  |  |  | B
87229165870 | Branderautomaat | Coffret automatique | Gasfeuerungsautomat | Burner control unit | 57 | - | 57 | - | 4010009600060 | 2.075 | 1.91 | KG | 4.658 | CDM | 345 | 150 | 90 | MM | 90268020 | 1 | Phased out |  | X | X | X |  |  |  |  | B
87229169020 | GEEMAILLEERDE KETELRADIATOR 120/160 | Echangeur de chaleur emaille 17 | Radiator EHLE 17 | RADIATOR EHLE 17 | 48 | 296.13 | 48 | 305.01 | 4010009589518 | 13.8 | 11 | KG | 45 | CDM | 750 | 300 | 200 | MM | 84039090 | 1 |  |  | X | X | - |  |  |  |  | B
87229169510 | Trekstang M6 17 | Tige d'assemblage M6 17 | Zugstange M6 17 | Tie rod M6 17 | 26 | - | 26 | - | 4010009244967 | 0.006 | 0.005 | KG | 18.688 | CDM | 160 | 730 | 160 | MM | 84039090 | 1 | Phased out |  | X | X | - |  |  |  |  | B
87229209020 | Ketelblok EHLE 23/27 | Corps de chauffe EHLE 23/27 | Wärmeübertrager EHLE 23/27 | Heat exchanger EHLE 23/27 | 53 | 427.06 | 53 | 439.87 | 4010009609476 | 17.94 | 15.588 | KG | 36.06 | CDM | 864 | 564 | 74 | MM | 84039090 | 1 |  |  | X | X | X |  |  |  |  | B
87229209160 | V.O. PLAATJE 240-40 | PLAQUE | Staublech | STAUBLECH | 16 | - | 16 | - | 4010009617426 | 0.068 | 0.064 | KG | 1.14 | CDM | 475 | 80 | 30 | MM | 73269098 | 1 | Phased out |  | X | X | - |  |  |  |  | B
87229209170 | Spuitstuk (3,3) | Injecteur (3,3) | Düse (3,3) | Nozzle (3,3) | 13 | - | 13 | - | 4010009595588 | 0.005 | 0.004 | KG | 0.105 | CDM | 150 | 70 | 10 | MM | 84039090 | 1 | Phased out |  | X | X | - |  |  |  |  | B
87229209510 | Trekstang M6 23/27 | Tige d'assemblage M6 23/27 | Zugstange M6 23/27 | Tie rod M6 23/27 | 34 | - | 34 | - | 4010009244974 | 0.09 | 0.08 | KG | 16.2 | CDM | 360 | 300 | 150 | MM | 84039090 | 1 | Phased out |  | X | X | - |  |  |  |  | B
87229229480 | Kortsluitleiding blauw (10x) | Distributeur bleu (10x) | Verteiler blau (10x) | Distributor blue (10x) | 24 | - | 24 | - | 4010009595786 | 0.018 | 0.017 | KG | 0.184 | CDM | 115 | 80 | 20 | MM | 84039090 | 10 | Phased out |  | X | X | - |  |  |  |  | B
87229262020 | Zijpaneel rechts | Côté droit | Seitenwand rechts | Side panel right | 31 | - | 31 | - | 4010009604679 | 4.96 | 3.67 | KG | 34.322 | CDM | 820 | 654 | 64 | MM | 84039090 | 1 | Phased out |  | X | X | - |  |  |  |  | B
87229262040 | Deksel | Couvercle | Deckel | Cover | 26 | - | 26 | - | 4010009619727 | 2.938 | 2.497 | KG | 38.813 | CDM | 645 | 415 | 145 | MM | 84039090 | 1 | Phased out |  | X | X | X |  |  |  |  | B
87229279240 | Achterwand | Dosseret | Rückwand | Backpanel | 25 | - | 25 | - | 4010009619734 | 2.3 | 1.55 | KG | 18.443 | CDM | 664 | 434 | 64 | MM | 84039090 | 1 | Phased out |  | X | X | - |  |  |  |  | B
87229309170 | Spuitstuk (3,9) | Injecteur (3,9) | Düse (3,9) | Nozzle (3,9) | 13 | - | 13 | - | 4010009618966 | 0.005 | 0.004 | KG | 0.098 | CDM | 140 | 70 | 10 | MM | 84039090 | 1 | Phased out |  | X | X | - |  |  |  |  | B
87229319020 | Ketelblok EHLE 34/39/78 | Corps de chauffe EHLE 34/39/78 | Wärmeübertrager EHLE 34/39/78 | Heat exchanger EHLE 34/39/78 | 55 | 507.13 | 55 | 522.34 | 4010009600152 | 22.5 | 20 | KG | 36.06 | CDM | 864 | 564 | 74 | MM | 84039090 | 1 |  |  | X | X | X |  |  |  |  | B
87229319090 | V.O. PLAATJE 350-40 | CHICANE 350-40 | Staublech 350-40 | STAUBLECH 350-40 | 19 | - | 19 | - | 4010009625612 | 0.105 | 0.1 | KG | 2.1 | CDM | 700 | 100 | 30 | MM | 73269098 | 1 | Phased out |  | X | X | - |  |  |  |  | B
87229319510 | Trekstang M6 34/39/78 | Tige d'assemblage M6 34/39/78 | Zugstange M6 34/39/78 | Tie rod M6 34/39/78 | 34 | - | 34 | - | 4010009244981 | 0.11 | 0.1 | KG | 0 | CDM | 0 | 0 | 0 | MM | 84039090 | 1 | Phased out |  | X | X | - |  |  |  |  | B
87229333070 | Expansievat 10l | Vase d'expansion 10l | Ausdehnungsgefäß 10l | Expansion vessel 10l | 43 | 190.65 | 43 | 196.37 | 4010009595854 | 6.215 | 5.2 | KG | 37.436 | CDM | 239 | 229 | 684 | MM | 73102990 | 1 |  |  | X | X | - |  |  |  |  | B
87229333120 | Brander | Brûleur | Brenner | Burner | 41 | - | 41 | - | 4010009595861 | 0.019 | 0.016 | KG | 5.107 | CDM | 209 | 164 | 149 | MM | 84162010 | 1 | Phased out |  | X | X | - |  |  |  |  | B
87229333160 | Temperatuurvoeler | Sonde de temperature | Temperaturfühler | Temperature sensor | 25 | - | 25 | - | 4010009595878 | 0.004 | 0.003 | KG | 0.115 | CDM | 80 | 80 | 18 | MM | 90321080 | 1 | Phased out |  | X | X | - |  |  |  |  | B
87229333300 | Pakking Ø 87,5mm | Joint Ø 87,5mm | Dichtring Ø 87,5mm | Flue pipe seal Ø 87,5mm | 10 | 3.32 | 13 | 7.47 | 4010009595915 | 0.011 | 0.01 | KG | 0.081 | CDM | 90 | 90 | 10 | MM | 40169300 | 1 | Wijziging prijsgroep vanaf 01/02/2026, derhalve afwijkend van aangekondigde prijsstijging |  | X | X | X |  |  |  |  | B
87229333450 | Afdichting | Joint | Dichtung | Washer | 17 | 13.61 | 17 | 14.02 | 4010009595946 | 0.03 | 0.028 | KG | 0.068 | CDM | 150 | 90 | 5 | MM | 84199085 | 1 | Uitlopend, beschikbaar tot einde voorraad / Discontinué, disponible jusqu'à épuisement des stocks |  | X | X | - |  |  |  |  | B
87229333460 | Afdichting (10x) | Joint (10x) | Dichtung (10x) | Washer (10x) | 25 | - | 25 | - | 4010009595953 | 0.01 | 0.006 | KG | 0.079 | CDM | 220 | 120 | 3 | MM | 84039090 | 10 | Phased out |  | X | X | - |  |  |  |  | B
87229333640 | Afdichting | Joint | Dichtung | Washer | 29 | - | 29 | - | 4010009596011 | 0.012 | 0.011 | KG | 0.072 | CDM | 85 | 85 | 10 | MM | 84039090 | 1 | Phased out |  | X | X | - |  |  |  |  | B
87229335050 | Temperatuurvoeler | Sonde de température | Temperaturfühler | Temperature sensor | 32 | 69.4 | 32 | 71.48 | 4010009596233 | 0.022 | 0.02 | KG | 0.084 | CDM | 135 | 25 | 25 | MM | 90321080 | 1 |  |  | X | X | - |  |  |  |  | B
87229335550 | Temperatuurvoeler | Sonde de temperature | Temperaturfühler | Temperature sensor | 32 | - | 32 | - | 4010009596301 | 0.029 | 0.027 | KG | 0.216 | CDM | 180 | 60 | 20 | MM | 90321080 | 1 | Phased out |  | X | X | - |  |  |  |  | B
87229339420 | Mengventiel | Mitigeur | Mischventil | MENGVENTIEL | 36 | - | 36 | - | 4010009596462 | 0.35 | 0.332 | KG | 0.5 | CDM | 50 | 100 | 100 | MM | 84039090 | 1 | Phased out |  | X | X | - |  |  |  |  | B
87229339770 | Afdichting 1/8" (10x) | Joint 1/4" (10x) | Dichtscheibe 1/4" (10x) | Washer 1/4" (10x) | 31 | 62.91 | 31 | 64.8 | 4010009621560 | 0.003 | 0.002 | KG | 0.013 | CDM | 50 | 25 | 10 | MM | 40169300 | 10 |  |  | X | X | - |  |  |  |  | B
87229359120 | Afdichting (10x) | Joint (10x) | Dichtscheibe (10x) | Washer (10x) | 15 | 10.3 | 15 | 10.61 | 4010009596530 | 0.019 | 0.018 | KG | 0.041 | CDM | 45 | 45 | 20 | MM | 84199085 | 10 |  |  | X | X | X |  |  |  |  | B
87229359840 | FIBERFRAX AW 588x212x12 | Isolation plaque arriere 588x212x12 | Isolierung 588x212x12 | Insulation 588x212x12 | 18 | 15.38 | 18 | 15.84 | 4010009613664 | 0.195 | 0.194 | KG | 5.88 | CDM | 350 | 210 | 80 | MM | 84039090 | 1 |  |  | X | X | X |  |  |  |  | B
87229359850 | FIBERFRAXSTRIP 1400x20x12 | Fiberfraxstrip 1400x20x12 | Fiberfraxstrip | FIBERFRAXSTRIP | 14 | - | 14 | - | 4010009613381 | 0.043 | 0.04 | KG | 0.96 | CDM | 240 | 200 | 20 | MM | 39199080 | 1 | Phased out |  | X | X | - |  |  |  |  | B
87229390050 | DRIEWEGKLEP ERIE 220V 3/4 | VANNE DIRECTIONELLE 220V FF 3/4 ERIE | DRIEWEGKLEP ERIE 220V 3/ | DRIEWEGKLEP ERIE 220V 3/ | 49 | 316.47 | 49 | 325.96 | 4010009596653 | 1.23 | 1.08 | KG | 1.584 | CDM | 145 | 115 | 95 | MM | 84039090 | 1 |  |  | X | X | - |  |  |  |  | B
87229390060 | 3-wegklep | 3-voies vanne | 3-Wege-Ventil | 3-way valve | 49 | 316.47 | 49 | 325.96 | 4010009596660 | 1.139 | 0.968 | KG | 2.07 | CDM | 150 | 120 | 115 | MM | 84039090 | 1 |  |  | X | X | - |  |  |  |  | B
87229402020 | Zijpaneel rechts | Côté droit | Seitenwand rechts | Side panel right | 36 | - | 36 | - | 4010009617761 | 6.72 | 4.5 | KG | 66.138 | CDM | 550 | 370 | 325 | MM | 84039090 | 1 | Phased out |  | X | X | - |  |  |  |  | B
87229402030 | Zijpaneel links | Côté gauche | Seitenwand links | Side panel left | 38 | - | 38 | - | 4010009620310 | 5.688 | 4.16 | KG | 166.395 | CDM | 749 | 594 | 374 | MM | 84039090 | 1 | Phased out |  | X | X | - |  |  |  |  | B
87229485040 | Deksel wit | Couvercle blanc | Deckel weiß | Cover white | 40 | - | 40 | - | 4010009605706 | 4.815 | 3.785 | KG | 34.322 | CDM | 820 | 654 | 64 | MM | 73071110 | 1 | Phased out |  | X | X | - |  |  |  |  | B
87229485050 | Voordeksel | Couvercle | Vorderwand | Cover | 40 | - | 40 | - | 4010009620075 | 5.425 | 4.19 | KG | 18.443 | CDM | 664 | 434 | 64 | MM | 73089059 | 1 | Phased out |  | X | X | - |  |  |  |  | B
87229490090 | Deksel wit | Couvercle blanc | Deckel weiß | Cover white | 28 | - | 28 | - | 4010009619741 | 2.3 | 2.299 | KG | 21.204 | CDM | 620 | 570 | 60 | MM | 84199085 | 1 | Phased out |  | X | X | - |  |  |  |  | B
87229490100 | Voordeksel wit | Couvercle supérieur | Vorderwand weiß | Cover white | 33 | - | 33 | - | 4010009614524 | 4.563 | 3.016 | KG | 34.322 | CDM | 820 | 654 | 64 | MM | 84199085 | 1 | Phased out |  | X | X | - |  |  |  |  | B
87229492020 | Deksel wit | Couvercle blanc | Deckel weiß | Cover white | 33 | - | 33 | - | 4010009617440 | 3.5 | 3 | KG | 75.435 | CDM | 535 | 300 | 470 | MM | 84199085 | 1 | Phased out |  | X | X | - |  |  |  |  | B
87229494010 | Voordeksel wit | Couvercle supérieur | Vorderwand weiß | Cover white | 37 | - | 37 | - | 4010009617310 | 7.8 | 5.44 | KG | 34.322 | CDM | 820 | 654 | 64 | MM | 85169000 | 1 | Phased out |  | X | X | - |  |  |  |  | B
87229494020 | Zijpaneel links | Côté gauche | Seitenwand links | Side panel left | 38 | - | 38 | - | 4010009622604 | 7.5 | 6 | KG | 34.322 | CDM | 820 | 654 | 64 | MM | 84039090 | 1 | Phased out |  | X | X | - |  |  |  |  | B
87229494030 | Zijpaneel rechts | Côté droit | Seitenwand rechts | Side panel right | 33 | - | 33 | - | 4010009622598 | 7.5 | 6 | KG | 34.322 | CDM | 820 | 654 | 64 | MM | 84039090 | 1 | Phased out |  | X | X | - |  |  |  |  | B
87229509020 | Spuitstuk (3,95) | Injecteur (3,95) | Düse (3,95) | Nozzle (3,95) | 13 | - | 13 | - | 4010009616993 | 0.007 | 0.006 | KG | 0.105 | CDM | 150 | 70 | 10 | MM | 84039090 | 1 | Phased out |  | X | X | - |  |  |  |  | B
87229517450 | Temperatuurvoeler | Sonde de temperature | Temperaturfühler | Temperature sensor | 31 | - | 31 | - | 4010009647829 | 0.01 | 0.009 | KG | 6.825 | CDM | 350 | 300 | 65 | MM | 85444290 | 1 | Phased out |  | X | X | - |  |  |  |  | B
87229551020 | TERUGSLAGKLEP 1 | CLAPET ANTI RETOUR 1 | RÜCKSCHLAGVENTIL 1 | Non-return valve 1 | 36 | 96.97 | 36 | 99.88 | 4010009596936 | 0.29 | 0.285 | KG | 1.32 | CDM | 220 | 120 | 50 | MM | 84818079 | 1 |  |  | X | X | X |  |  |  |  | B
87229611190 | Brander afdichting | Joint de brûleur | Brennerdichtung | Burner sealing | 32 | - | 32 | - | 4010009596950 | 0.172 | 0.163 | KG | 1.71 | CDM | 380 | 300 | 15 | MM | 84039090 | 1 | Phased out |  | X | X | - |  |  |  |  | B
87229611340 | Rubber tule | Raccord tuyau souple | Tülle | Rubber grommet | 14 | - | 14 | - | 4010009596974 | 0.008 | 0.007 | KG | 0.016 | CDM | 40 | 40 | 10 | MM | 40169300 | 1 | Phased out |  | X | X | - |  |  |  |  | B
87229611710 | Isolatie | Isolation | Isolierung | Insulation | 12 | - | 12 | - | 4010009597025 | 0.016 | 0.015 | KG | 0.109 | CDM | 91 | 80 | 15 | MM | 68069000 | 1 | Phased out |  | X | X | - |  |  |  |  | B
87229611870 | Afdichting (10x) | Joint (10x) | Dichtung (10x) | Washer (10x) | 27 | - | 27 | - | 4010009597032 | 0.01 | 0.009 | KG | 0.014 | CDM | 80 | 60 | 3 | MM | 40169300 | 10 | Phased out |  | X | X | - |  |  |  |  | B
87229638580 | Temperatuurbegrenzer | Limiteur de température | Temperaturbegrenzer | Temperature limiter | 23 | 25.66 | 23 | 26.43 | 4010009597155 | 0.01 | 0.009 | KG | 0.016 | CDM | 40 | 20 | 20 | MM | 84818051 | 1 |  |  | X | X | X |  |  |  |  | B
87229643660 | Vlotterontluchter | Purgeur | Schnellentlüfter | Automatic purger | 25 | 31 | 25 | 31.93 | 4010009597483 | 0.2 | 0.19 | KG | 0.7 | CDM | 100 | 70 | 100 | MM | 84039090 | 1 |  |  | X | X | X |  |  |  |  | B
87229661060 | Ventiel | Robinet | Ventil | Globe valve | 33 | - | 33 | - | 4010009597841 | 0.281 | 0.266 | KG | 0.27 | CDM | 100 | 60 | 45 | MM | 84814090 | 1 | Phased out |  | X | X | - |  |  |  |  | B
87229661300 | Deksel | Couvercle | Deckel | Cover | 19 | - | 19 | - | 4010009597872 | 0.065 | 0.061 | KG | 0.036 | CDM | 85 | 85 | 5 | MM | 84039090 | 1 | Phased out |  | X | X | - |  |  |  |  | B
87229661490 | Dompelhuls | Douille | Tauchhülse | Sensor pocket | 18 | - | 18 | - | 4010009597889 | 0.073 | 0.069 | KG | 0.149 | CDM | 165 | 30 | 30 | MM | 84039090 | 1 | Phased out |  | X | X | - |  |  |  |  | B
87229661660 | Driewegklep | Vanne trois voies | 3-Wegeventil | 3-WAY VALVE | 51 | - | 51 | - | 4010009597926 | 1.075 | 0.985 | KG | 1.584 | CDM | 145 | 115 | 95 | MM | 84819000 | 1 | Phased out |  | X | X | - |  |  |  |  | B
87229661800 | Thermometer | Thermomètre | Thermometer | Thermometer | 27 | 39.64 | 27 | 40.83 | 4010009597940 | 0.062 | 0.058 | KG | 0.225 | CDM | 50 | 50 | 90 | MM | 90251900 | 1 |  |  | X | X | X |  |  |  |  | B
87229662330 | Adapter | Raccord | Adapter | Adapter | 54 | - | 54 | - | 4010009620761 | 2.713 | 1.143 | KG | 75.435 | CDM | 535 | 300 | 470 | MM | 84039090 | 1 | Phased out |  | X | X | - |  |  |  |  | B
87229662770 | THERMOSTAAT-BOILER-EBU60 58³C NOXHR 25/3 | THERMOSTAT BOILER EBU_60 58°C | Thermostaa-Boiler-EBU60 | THERMOSTAAT-BOILER-EBU60 | 34 | - | 34 | - | 4010009600480 | 0.14 | 0.135 | KG | 1.9 | CDM | 475 | 80 | 50 | MM | 90321080 | 1 | Phased out |  | X | X | - |  |  |  |  | B
87229663300 | Drukverschilschakelaar | Contact a pression | Druckschalter | Pressure switsch | 35 | - | 35 | - | 4010009600503 | 0.1 | 0.095 | KG | 0.557 | CDM | 105 | 102 | 52 | MM | 84039090 | 1 | Phased out |  | X | X | - |  |  |  |  | B
87229663360 | Flexibleslang | Tuyau flexible | Flexschlauch | Flexible tube | 15 | - | 15 | - | 4010009613718 | 0.056 | 0.047 | KG | 3.812 | CDM | 325 | 230 | 51 | MM | 40094200 | 1 | Phased out |  | X | X | - |  |  |  |  | B
87229665440 | Temperatuurbegrenzer | Limiteur de température | Temperaturbegrenzer | Temperature limit | 34 | - | 34 | - | 4010009598251 | 0.112 | 0.108 | KG | 1.056 | CDM | 220 | 120 | 40 | MM | 90321080 | 1 | Phased out |  | X | X | - |  |  |  |  | B
87229665580 | Boilerthermostaat | Thermostat | Temperaturregler | Flow thermostat | 35 | - | 35 | - | 4010009600534 | 0.15 | 0.125 | KG | 0.7 | CDM | 100 | 70 | 100 | MM | 90328900 | 1 | Phased out |  | X | X | - |  |  |  |  | B
87229665750 | Driewegkraaan | Vanne 3 voies | Umsteuerventil | Reversing valve | 52 | - | 52 | - | 4010009600541 | 1.095 | 0.995 | KG | 1.584 | CDM | 145 | 115 | 95 | MM | 84039090 | 1 | Phased out |  | X | X | - |  |  |  |  | B
87229665820 | Isolatie set | Isolation | Isoliersatz | Insulation | 34 | - | 34 | - | 4010009600565 | 0.67 | 0.485 | KG | 4.658 | CDM | 345 | 150 | 90 | MM | 84199085 | 1 | Phased out |  | X | X | - |  |  |  |  | B
87229665910 | Ontstekingselektrode | Electrode d`allumage | Zündelektrode | Ignition electrode | 28 | 44.99 | 28 | 46.34 | 4010009600596 | 0.04 | 0.038 | KG | 0.225 | CDM | 90 | 50 | 50 | MM | 84169000 | 1 |  |  | X | X | X |  |  |  |  | B
87229691090 | Drukverschilschakelaar 0,3mbar oranje | Contact à pression 0,3mbar orange | Druckschalter 0,3mbar orange | Pressure switsch 0,3mbar orange | 38 | - | 38 | - | 4010009622543 | 0.106 | 0.1 | KG | 0.551 | CDM | 105 | 105 | 50 | MM | 84039090 | 1 | Phased out |  | X | X | - |  |  |  |  | B
87229818710 | Vlotterontluchter | Purgeur | Entlüfter | Purger | 15 | - | 15 | - | 4010009598848 | 0.044 | 0.041 | KG | 0.135 | CDM | 90 | 60 | 25 | MM | 84818079 | 1 | Phased out |  | X | X | X |  |  |  |  | B
87229819340 | KNELRING D=22 ANBO | Bicone D=22 ANBO | Klemmring D=22 ANBO | KLEMMRING D=22 ANBO | 10 | - | 10 | - | 4010009598855 | 0.005 | 0.004 | KG | 0.006 | CDM | 25 | 25 | 10 | MM | 84039090 | 1 | Phased out |  | X | X | - |  |  |  |  | B
87229861180 | Kabelgroep | Câble | Adapterkabel | Cable | 25 | - | 25 | - | 4010009598947 | 0.019 | 0.018 | KG | 0.192 | CDM | 160 | 120 | 10 | MM | 85444290 | 1 | Phased out |  | X | X | - |  |  |  |  | B
87229861280 | OVERSTORT CERAPUR 3.0 BAR | SOUPAPE DE SECURITE 3.0 BAR | Sicherheitsventil Cerapur 3.0 BA | OVERSTORT CERAPUR 3.0 BA | 32 | - | 32 | - | 4010009598961 | 0.166 | 0.157 | KG | 0.216 | CDM | 90 | 60 | 40 | MM | 84039090 | 1 | Phased out |  | X | X | - |  |  |  |  | B
87229868140 | Afvoerpijp | Tuyau d`évacuation gaz | Abgasrohr | Flue gas duct | 35 | - | 35 | - | 4010009638391 | 0.6 | 0.599 | KG | 7.722 | CDM | 585 | 120 | 110 | MM | 84039090 | 1 | Phased out |  | X | X | - |  |  |  |  | B
87229872090 | SET VENTILATOR NOX HRC/CERAPUR | Ventilateur | Gebläse | Centrifugal blower | 48 | - | 48 | - | 4010009600725 | 1.965 | 1.47 | KG | 11.598 | CDM | 279 | 279 | 149 | MM | 84039090 | 1 | Phased out |  | X | X | - |  |  |  |  | B
87229975130 | BLINDSTOP 1/2 VERCHROOMD | BOUCHON 1/2 CHROME | Verschlußstopfen | Plug-chrome Plated brass c/w O-Ring | 12 | 5.71 | 12 | 5.88 | 4010009599159 | 0.024 | 0.022 | KG | 0.014 | CDM | 30 | 30 | 15 | MM | 84039090 | 1 | Uitlopend, beschikbaar tot einde voorraad / Discontinué, disponible jusqu'à épuisement des stocks |  | X | X | - |  |  |  |  | B
87290001340 | Pakkingring | Joint | Dichtung | Washer | 27 | - | 27 | - | 4010009491576 | 0.014 | 0.013 | KG | 0.132 | CDM | 220 | 120 | 5 | MM | 84849000 | 1 | Phased out |  | X | X | - |  |  |  |  | B
87290001670 | Lipring D125x8 | Joint à lèvre D125x8 | Dichtung D=125 | Seal Outer 125mm | 21 | 21.6 | 21 | 22.25 | 4010009491835 | 0.014 | 0.013 | KG | 0.169 | CDM | 130 | 130 | 10 | MM | 40169300 | 1 |  |  | X | X | X |  |  |  |  | B
87290001760 | Set Kijkglas | Hublot | Schauglas | Observation window | 22 | 23.52 | 22 | 24.23 | 4010009491897 | 0.021 | 0.019 | KG | 0.048 | CDM | 60 | 40 | 20 | MM | 84039090 | 1 |  |  | X | X | X |  |  |  |  | B
87290001830 | Pakking | Joint | Dichtring d: 86mm | Washer | 13 | 7.25 | 13 | 7.47 | 4010009491958 | 0.009 | 0.008 | KG | 0.255 | CDM | 150 | 170 | 10 | MM | 40169300 | 1 |  |  | X | X | X |  |  |  |  | B
87290002560 | SIFON MET VLOTTER VAN AZ 270-AZ 284-AZ 2 | Siphon | Syphon | Syphon | 33 | 76.01 | 33 | 78.29 | 4010009532064 | 0.275 | 0.261 | KG | 3.23 | CDM | 380 | 170 | 50 | MM | 84818019 | 1 |  |  | X | X | X |  |  |  |  | B
87290002590 | STOP METINGEN ROOKGASAFVOER | Couvercle | Verschlußdeckel | Cap (plug) | 21 | 21.6 | 21 | 22.25 | 4010009532095 | 0.007 | 0.006 | KG | 0.081 | CDM | 90 | 60 | 15 | MM | 84039090 | 1 |  |  | X | X | X |  |  |  |  | B
87290002630 | Bevestigingsset | Joint de fixation | Befestigungssatz | Fixing set | 27 | 39.64 | 27 | 40.83 | 4010009532132 | 0.442 | 0.419 | KG | 0.672 | CDM | 160 | 140 | 30 | MM | 73182900 | 1 |  |  | X | X | X |  |  |  |  | B
87290002860 | Restrictie (H53) | Diaphragme (H53) | Drosselscheibe (H53) | Throttle disc (H53) | 24 | 28.21 | 24 | 29.06 | 4010009532286 | 0.019 | 0.018 | KG | 0.016 | CDM | 33 | 33 | 15 | MM | 84819000 | 1 |  |  | X | X | - |  |  |  |  | B
87290003150 | DICHTING (PLATTE) UIT BRANDER 871800658 | Joint de brûleur | Brennerdichtung | Burner sealing | 23 | 25.66 | 23 | 26.43 | 4010009533924 | 0.022 | 0.02 | KG | 0.245 | CDM | 280 | 175 | 5 | MM | 84169000 | 1 | Uitlopend, beschikbaar tot einde voorraad / Discontinué, disponible jusqu'à épuisement des stocks |  | X | X | - |  |  |  |  | B
87290104960 | Kabelclip | Sert-câble | Kabelclip | Cable clip | 10 | 3.32 | 10 | 3.42 | 4010009497059 | 0.5 | 0.499 | KG | 0.001 | CDM | 10 | 10 | 10 | MM | 73182900 | 1 |  |  | X | X | - |  |  |  |  | B
87290108750 | Folie | Feuille | Folie | Foil | 43 | 190.65 | 43 | 196.37 | 4010009550082 | 0.2 | 0.1 | KG | 0.244 | CDM | 390 | 125 | 5 | MM | 39204310 | 1 |  |  | X | X | - |  |  |  |  | B
87290108390 | Waakvlamspuitstuk (5) (10x) | Injecteur de veilleuse (5) (10x) | Zünddüse (5) (10x) | Pilot injector (5) (10x) | 26 | 34.2 | 26 | 35.23 | 4010009544623 | 0.018 | 0.017 | KG | 0.054 | CDM | 90 | 60 | 10 | MM | 84169000 | 10 |  |  | X | X | - |  |  |  |  | B
87290110210 | Motor | Servomoteur | Motor | Motor | 52 | 392.74 | 52 | 404.52 | 4010009555728 | 0.595 | 0.505 | KG | 3.023 | CDM | 195 | 155 | 100 | MM | 84818019 | 1 |  |  | X | X | - |  |  |  |  | B
87290120900 | Gloei ontsteking | Electrode allumage | Glühzünder | Pilot glowcoil | 45 | 230.04 | 45 | 236.94 | 4010009618973 | 0.3 | 0.25 | KG | 3.575 | CDM | 220 | 130 | 125 | MM | 84039090 | 1 |  |  | X | X | - |  |  |  |  | B
87302039980 | Afdichting (10x) | Joint (10x) | Dichtscheibe (10x) | Washer (10x) | 24 | 28.21 | 24 | 29.06 | 4010009499701 | 0.005 | 0.004 | KG | 0.024 | CDM | 80 | 30 | 10 | MM | 84199085 | 10 |  |  | X | X | X |  |  |  |  | B
87329003170 | Kabelharnas Heating Power | Câble | Kabelbaum | Cable Heating Power Harness | 16 | 11.93 | 16 | 12.29 | 4054925711653 | 0.023 | 0.021 | KG | 0.182 | CDM | 110 | 110 | 15 | MM | 85444991 | 1 |  |  | X | X | X |  |  |  |  | B
87337004890 | Compressor ZH06 | compresseur ZH06 | Kompressor ZH06 | Compressor Copeland ZH06 | 75 | 1512.49 | 75 | 1557.86 | 4051516264147 | 61.4 | 32 | KG | 340.8 | CDM | 600 | 800 | 730 | MM | 84189990 | 1 |  |  | X | X | - |  |  |  |  | B
87337004900 | Compressor ZH09 | compresseur ZH09 | Kompressor ZH09 | Compressor Copeland ZH09 | 78 | 1766.67 | 78 | 1819.67 | 4051516264154 | 62.4 | 33 | KG | 340.8 | CDM | 600 | 800 | 730 | MM | 84189990 | 1 |  |  | X | X | - |  |  |  |  | B
87337004910 | compressor ZH12 | compresseur ZH12 | Kompressor ZH12 | Compressor Copeland ZH12 | 82 | 2135.28 | 82 | 2199.34 | 4051516264161 | 45 | 35 | KG | 349.92 | CDM | 800 | 600 | 820 | MM | 84189990 | 1 |  |  | X | X | - |  |  |  |  | B
87337006230 | kabelboom 6-11 | faisceau de câbles 6-11 | Kabelbaum 6-11 | cable harness 6-11 | 51 | 362.24 | 51 | 373.11 | 4051516264567 | 0.5 | 0.3 | KG | 21.937 | CDM | 362 | 212 | 190 | MM | 84189990 | 1 |  |  | X | X | - |  |  |  |  | B
87337006510 | Ventiel 5/16" | Robinet 5/16" | Ventil 5/16" | Valve 5/16" | 26 | 34.2 | 26 | 35.23 | 4051516264178 | 0.021 | 0.019 | KG | 0.054 | CDM | 90 | 60 | 10 | MM | 84189990 | 1 |  |  | X | X | - |  |  |  |  | B
87337007500 | kabelboom EMC | faisceau de câbles EMC | Kabelbaum EMC | cable harness EMC | 28 | 44.99 | 28 | 46.34 | 4051516264611 | 1.5 | 1.2 | KG | 3.68 | CDM | 385 | 285 | 220 | MM | 84189990 | 1 |  |  | X | X | - |  |  |  |  | B
87337007820 | Expansieventiel 410A 1/2" Orif. 5 | Détendeur 5 | Expansionsventil 5 | Expansion valve 410A 1/2" Orif. 5 | 44 | 209.71 | 44 | 216 | 4051516264628 | 0.235 | 0.223 | KG | 2.553 | CDM | 185 | 120 | 115 | MM | 84189990 | 1 |  |  | X | X | - |  |  |  |  | B
87337007830 | Expansieventiel 410A 1/2" Orif. 6 | Détendeur 6 | Expansionsventil 6 | Expansion valve 410A 1/2" Orif. 6 | 41 | 151.24 | 41 | 155.78 | 4051516264635 | 0.142 | 0.134 | KG | 0.528 | CDM | 110 | 80 | 60 | MM | 84189990 | 1 |  |  | X | X | - |  |  |  |  | B
87337007840 | Expansieventiel 7 | Détendeur 7 | Expansionsventil 7 | Expansion valve 410A 5/8" Orif. 7 | 41 | 151.24 | 41 | 155.78 | 4051516264642 | 0.144 | 0.136 | KG | 0.528 | CDM | 110 | 80 | 60 | MM | 84189990 | 1 |  |  | X | X | - |  |  |  |  | B
87337026360 | Temperatuursensor NTC 200mm R40 molex | Sonde de température NTC 200mm R40 molex | Temperaturfühler NTC 200mm R40 molex | Temp. sensor red Hydrobox NTC 200mm R40 | 27 | 39.64 | 27 | 40.83 | 4054925153064 | 0.13 | 0.123 | KG | 1.125 | CDM | 150 | 150 | 50 | MM | 84143081 | 1 |  |  | X | X | X |  |  |  |  | B
87372089910 | THERMOMETER SO..-SK..-2Z-3Z - Z(W).. F | Thermomètre | Thermometer | Thermometer | 37 | - | 37 | - | 4010009502425 | 0.073 | 0.069 | KG | 0.55 | CDM | 100 | 100 | 55 | MM | 90251900 | 1 | Phased out |  | X | X | - |  |  |  |  | B
87376000500 | Brander dek | Tête de brûleur | Brennerdeck | Burner head | 46 | 251.65 | 46 | 259.2 | 4047416649481 | 4 | 3.9 | KG | 17.078 | CDM | 165 | 450 | 230 | MM | 84162010 | 1 |  |  | X | X | X |  |  |  |  | B
87376002360 | Mantel | Habillage | Mantel trim low (HR-TOP) | Front shell trim low (HR-TOP) | 42 | 171.59 | 42 | 176.74 | 4051516070618 | 2 | 1.9 | KG | 149.625 | CDM | 450 | 350 | 950 | MM | 84039090 | 1 |  |  | X | X | - |  |  |  |  | B
87376002840 | Doorstroombegrenzer 9 l/min. | LIMITEUR DE DEBIT 9 L/ MIN | Durchflussbegrenzer 9 l/min | Flow regulator type E-W 9 l/min | 17 | 13.61 | 17 | 14.02 | 4051516066550 | 0.003 | 0.002 | KG | 0.057 | CDM | 127 | 89 | 5 | MM | 84819000 | 1 |  |  | X | X | X |  |  |  |  | B
87376002980 | Bevestigingsplaat | Tôle de protection | Befestigungsblech Aufhängung | Covering sheet | 24 | 28.21 | 24 | 29.06 | 4051516073701 | 0.363 | 0.36 | KG | 1.35 | CDM | 450 | 100 | 30 | MM | 84189990 | 1 |  |  | X | X | X |  |  |  |  | B
87376004320 | Pijp sensor | CAPTEUR TUYAU | Rohr sensor | Pipe sensor | 46 | 251.65 | 46 | 259.2 | 4051516135768 | 0.01 | 0.009 | KG | 2.7 | CDM | 150 | 150 | 120 | MM | 84189990 | 1 |  |  | X | X | X |  |  |  |  | B
87376004340 | Vlotterontluchter | Purgeur | Schnellentlüfter | Automatic purger | 27 | - | 27 | - | 4051516134648 | 0.037 | 0.035 | KG | 0.189 | CDM | 90 | 60 | 35 | MM | 84189990 | 1 | Phased out | 7736700380 | X | X | X |  |  |  |  | B
87376004830 | Aansluitgroep Solar HU1 | Kit de raccordement Solar HU1 | Anschlussgruppe Solar HU1 | Connection kit Solar HU1 | 33 | 76.01 | 33 | 78.29 | 4051516256982 | 0.428 | 0.41 | KG | 1.32 | CDM | 220 | 120 | 50 | MM | 84039090 | 1 |  |  | X | X | X |  |  |  |  | B
87376006160 | Rookgasafvoerbuis | Tuyau de fumées | Abgasrohr | Flue pipe | 17 | 13.61 | 22 | 24.23 | 4054925246650 | 0.298 | 0.283 | KG | 5.425 | CDM | 350 | 155 | 100 | MM | 74111090 | 1 | Wijziging prijsgroep vanaf 01/02/2026, derhalve afwijkend van aangekondigde prijsstijging |  | X | X | X |  |  |  |  | B
87376007100 | Aansluitplaat | Plaque de raccordement | Anschlussplatte | Mounting plate | 24 | 28.21 | 24 | 29.06 | 4054925153118 | 0.367 | 0.35 | KG | 1.383 | CDM | 393 | 110 | 32 | MM | 84189990 | 1 |  |  | X | X | X |  |  |  |  | B
87376007810 | Turbine | Turbine | Turbine | Turbine | 35 | 89.6 | 35 | 92.29 | 4051516713676 | 0.053 | 0.05 | KG | 0.281 | CDM | 110 | 85 | 30 | MM | 90321080 | 1 |  |  | X | X | X |  |  |  |  | B
87376007950 | Elektrodenset | Jeu d'électrodes | Elektrodensatz | Electrodes | 30 | 56.43 | 30 | 58.12 | 4051516690601 | 0.112 | 0.106 | KG | 1.218 | CDM | 210 | 145 | 40 | MM | 84039090 | 1 |  |  | X | X | X |  |  |  |  | B
87376009640 | Aansluitgroep | Kit de raccordement | Anschlussgruppe | Connection kit | 34 | 82.62 | 34 | 85.1 | 4051516769222 | 0.415 | 0.394 | KG | 0.455 | CDM | 130 | 70 | 50 | MM | 84039090 | 1 |  |  | X | X | X |  |  |  |  | B
87376010900 | Warmtewisselaar | Echangeur thermique | Wärmeblock | Heating block | 58 | 641.86 | 58 | 661.12 | 4054925281361 | 11.878 | 11.86 | KG | 70.409 | CDM | 607 | 407 | 285 | MM | 84195080 | 1 |  |  | X | X | X |  |  |  |  | B
87376010910 | Ketelblok | Echangeur thermique | Wärmeblock | Heating block | 56 | 551.61 | 56 | 568.16 | 4054925281378 | 10.769 | 9.153 | KG | 36.468 | CDM | 458 | 245 | 325 | MM | 84195080 | 1 |  |  | X | X | - |  |  |  |  | B
87376010930 | Warmtewisselaar | Echangeur thermique | Wärmeblock | Heating block | 56 | 551.61 | 56 | 568.16 | 4054925281392 | 10.788 | 9.169 | KG | 35.855 | CDM | 454 | 243 | 325 | MM | 84195080 | 1 |  |  | X | X | - |  |  |  |  | B
87376016840 | Connector set | Connecteur set | Stecker Set | Connector set | 36 | 96.97 | 36 | 99.88 | 4054925630848 | 0.123 | 0.116 | KG | 0.752 | CDM | 100 | 73 | 103 | MM | 84189990 | 1 |  |  | X | X | X |  |  |  |  | B
87376020670 | Warmtewisselaar | Echangeur thermique | Wärmeblock | Heating block | 55 | 507.13 | 55 | 522.34 | 4057749355447 | 11.609 | 9.867 | KG | 69.832 | CDM | 605 | 405 | 285 | MM | 84195080 | 1 |  |  | X | X | X |  |  |  |  | B
87376020680 | Warmtewisselaar | Echangeur thermique | Wärmeblock | Heating block | 55 | 507.13 | 55 | 522.34 | 4057749355454 | 11.888 | 11.87 | KG | 73.8 | CDM | 600 | 410 | 300 | MM | 84195080 | 1 |  |  | X | X | X |  |  |  |  | B
87377001030 | Schroef 4x15 (10x) | Vis 4x15 (10x) | Schraube 4x15 (10x) | Screw 4x15 (10x) | 13 | - | 13 | - | 4057749663566 | 0.011 | 0.01 | KG | 0.003 | CDM | 30 | 20 | 5 | MM | 73181900 | 10 | Phased out |  | X | X | - |  |  |  |  | B
87377001330 | houder | Support | Halterung | support | 13 | 7.25 | 13 | 7.47 | 4051516127763 | 0.013 | 0.012 | KG | 0.162 | CDM | 90 | 60 | 30 | MM | 84039090 | 1 |  |  | X | X | - |  |  |  |  | B
87377001480 | Steunbeugel | Support | Halter | Fixing bracket | 16 | 11.93 | 16 | 12.29 | 4051516127770 | 0.082 | 0.077 | KG | 2.16 | CDM | 150 | 120 | 120 | MM | 39269097 | 1 |  |  | X | X | - |  |  |  |  | B
87377001730 | Kabelboom | Faisceau de câbles | Kabelbaum | Cable tree | 35 | 89.6 | 35 | 92.29 | 4051516033804 | 0.234 | 0.222 | KG | 1.607 | CDM | 270 | 170 | 35 | MM | 85444290 | 1 |  |  | X | X | X |  |  |  |  | B
87377002480 | Pijp | Tube | Gasrohr | Pipe | 31 | 62.91 | 31 | 64.8 | 4047416677804 | 0.294 | 0.279 | KG | 2.378 | CDM | 205 | 145 | 80 | MM | 84039090 | 1 |  |  | X | X | X |  |  |  |  | B
87377013520 | Geleiding houder branderdeksel | Panneau | Platte | Panel | 10 | 3.32 | 15 | 10.61 | 4054925713275 | 0.004 | 0.003 | KG | 0.084 | CDM | 70 | 40 | 30 | MM | 84039090 | 1 | Wijziging prijsgroep vanaf 01/02/2026, derhalve afwijkend van aangekondigde prijsstijging |  | X | X | X |  |  |  |  | B
87377014500 | Pakking (Servicedeksel) WB5-IV | Joint (Couvercle maintenance) WB5-IV | Dichtung Wartungsdeckel | Sealing service cover | 12 | 5.71 | 12 | 5.88 | 4054925923506 | 0.025 | 0.023 | KG | 0.18 | CDM | 225 | 80 | 10 | MM | 84039090 | 1 |  |  | X | X | X |  |  |  |  | B
87377014510 | Pakking (Gas-luchtverbindingsstuk) | Joint canal mélange gaz-air | Dichtung Gemischkanal | Seal gas air channel | 13 | 7.25 | 13 | 7.47 | 4054925907117 | 0.014 | 0.013 | KG | 0.09 | CDM | 150 | 60 | 10 | MM | 84039090 | 1 |  |  | X | X | X |  |  |  |  | B
87377014530 | Scharnier | Charnière | Scharnier | hinge | 13 | 7.25 | 13 | 7.47 | 4051516182120 | 0.012 | 0.011 | KG | 0.081 | CDM | 90 | 60 | 15 | MM | 84039090 | 1 |  |  | X | X | X |  |  |  |  | B
87377014740 | Condensopvangstuk | Capacité de réserve | Kondensatsammler WB6 | Condensate receiver | 30 | 56.43 | 30 | 58.12 | 4051516937287 | 0.645 | 0.495 | KG | 6.966 | CDM | 240 | 215 | 135 | MM | 84189990 | 1 |  |  | X | X | X |  |  |  |  | B
87377014750 | Condensopvangstuk | Capacité de réserve | Kondensatsammler WB6 | Condensate receiver | 29 | 50.47 | 29 | 51.98 | 4054925246742 | 0.768 | 0.75 | KG | 6.966 | CDM | 240 | 215 | 135 | MM | 84189990 | 1 |  |  | X | X | X |  |  |  |  | B
87377014820 | Ventiel | Robinet | Ventil | valve | 46 | 251.65 | 46 | 259.2 | 4051516132415 | 0.397 | 0.33 | KG | 2.7 | CDM | 150 | 150 | 120 | MM | 84818099 | 1 |  |  | X | X | X |  |  |  |  | B
87377015370 | Motor Ventiel | Servomoteur Robinet | Motor Ventil | motor valve | 33 | 76.01 | 33 | 78.29 | 4051516132422 | 0.15 | 0.142 | KG | 1.378 | CDM | 145 | 95 | 100 | MM | 84039090 | 1 |  |  | X | X | X |  |  |  |  | B
87377015410 | gasblok SIT 848 230V HNBR | Bloc gaz SIT 848 230V HNBR | Gasarmatur SIT 848 230V HNBR | Gas valve SIT 848 230V HNBR | 44 | 209.71 | 44 | 216 | 4051516132439 | 0.798 | 0.678 | KG | 2.229 | CDM | 205 | 145 | 75 | MM | 84818099 | 1 |  |  | X | X | X |  |  |  |  | B
87377018540 | Pakking brander WB5-II plus >=45kW | Joint brûleur WB5-II plus >=45kW | Dichtung Brenner WB 5-II plus >=45kW | Gasket cover WB 5-II plus >=45kW | 20 | 19.32 | 20 | 19.9 | 4054925923513 | 0.046 | 0.043 | KG | 0.378 | CDM | 270 | 140 | 10 | MM | 84039090 | 1 |  |  | X | X | X |  |  |  |  | B
87377018600 | Brander WB5-IV | Brûleur WB5-IV | Brenner | burner | 43 | 190.65 | 43 | 196.37 | 4054925923520 | 0.53 | 0.45 | KG | 4.509 | CDM | 325 | 185 | 75 | MM | 84039090 | 1 |  |  | X | X | X |  |  |  |  | B
87377020610 | houder | Support | Querstrebe | support | 28 | 44.99 | 28 | 46.34 | 4051516168841 | 0.24 | 0.228 | KG | 0.13 | CDM | 540 | 30 | 8 | MM | 84039090 | 1 |  |  | X | X | - |  |  |  |  | B
87377023200 | spuitstuk D.5,2 (181/G25) | injecteur D.5,2 (181/G25) GWPL-38 G25 | Düse D.5,2 (181/G25) | nozzle D.5,2 (181/G25) | 16 | 11.93 | 16 | 12.29 | 4051516122393 | 0.048 | 0.045 | KG | 0.12 | CDM | 120 | 100 | 10 | MM | 84039090 | 1 |  |  | X | X | - |  |  |  |  | B
87377027150 | Buis 743mm | Tube 743mm | Rohr 743mm | Pipe 743mm | 41 | 151.24 | 41 | 155.78 | 4051516263638 | 0.885 | 0.785 | KG | 0.23 | CDM | 850 | 270 | 1 | MM | 84039090 | 1 |  |  | X | X | X |  |  |  |  | B
87377027160 | Manometer | Manomètre | Manometer | Pressure Gauge | 44 | 209.71 | 44 | 216 | 4051516263645 | 0.4 | 0.18 | KG | 1.4 | CDM | 200 | 140 | 50 | MM | 84039090 | 1 |  |  | X | X | X |  |  |  |  | B
87377027170 | Veiligheidsklep | Soupape de sécurité | Ventil Sicherheitsventil | Safety Valve | 46 | 251.65 | 46 | 259.2 | 4051516263652 | 0.706 | 0.6 | KG | 1.359 | CDM | 145 | 125 | 75 | MM | 84039090 | 1 |  |  | X | X | X |  |  |  |  | B
87377027180 | Terugslagventiel | Clapet anti-retour | Rückflußverhinderer | Swing check valve | 34 | 82.62 | 34 | 85.1 | 4051516263669 | 0.177 | 0.168 | KG | 0.224 | CDM | 80 | 70 | 40 | MM | 84039090 | 1 |  |  | X | X | X |  |  |  |  | B
87377027200 | Kogelkraan | Robinet à boule | Kugelhahn | Ball valve | 50 | 336.82 | 50 | 346.92 | 4051516263676 | 0.99 | 0.841 | KG | 1.125 | CDM | 150 | 150 | 50 | MM | 84039090 | 1 |  |  | X | X | X |  |  |  |  | B
87377027210 | Ventiel | Robinet | Ventil VL | Valve | 50 | 336.82 | 50 | 346.92 | 4051516263683 | 1.406 | 1.195 | KG | 18.758 | CDM | 410 | 305 | 150 | MM | 84039090 | 1 |  |  | X | X | X |  |  |  |  | B
87377028880 | GASKRAAN 3/4"AARDGAS | ROBINET GAZ 3/4" GAZ NATUREL | Gasventil | gas valve | 37 | 105.99 | 37 | 109.17 | 4051516172275 | 0.265 | 0.251 | KG | 0.242 | CDM | 88 | 55 | 50 | MM | 84039090 | 1 |  |  | X | X | X |  |  |  |  | B
87377029270 | Voorwand | Couvercle avant | Vorderwand | front panel / wall | 54 | 465.19 | 54 | 479.15 | 4051516177874 | 12.713 | 10.806 | KG | 159.577 | CDM | 815 | 110 | 1780 | MM | 84039090 | 1 |  |  | X | X | X |  |  |  |  | B
87377029280 | Zijwand | Paroi latérale | Seitenwand kurz | side panel short | 49 | 316.47 | 49 | 325.96 | 4051516177881 | 10.272 | 8.731 | KG | 172.044 | CDM | 810 | 120 | 1770 | MM | 84039090 | 1 |  |  | X | X | X |  |  |  |  | B
87377029290 | Zijwand lang | Paroi latérale | Seitenwand lang | side panel large | 49 | 316.47 | 49 | 325.96 | 4051516177898 | 11.5 | 9.775 | KG | 142.56 | CDM | 810 | 100 | 1760 | MM | 84039090 | 1 |  |  | X | X | X |  |  |  |  | B
87377029770 | Flexibel Verlengstuk Expansievat Ventiel | Rallonge Hydraulique | Schlauchverlängerung | Extension | 27 | 39.64 | 27 | 40.83 | 4051516263690 | 0.096 | 0.091 | KG | 1.234 | CDM | 141 | 125 | 70 | MM | 84039090 | 1 |  |  | X | X | X |  |  |  |  | B
87377029830 | Veiligheidsklep | Soupape de sécurité | Sicherheitsventil | Safety valve | 30 | 56.43 | 30 | 58.12 | 4051516263706 | 0.23 | 0.218 | KG | 0.224 | CDM | 80 | 70 | 40 | MM | 84039090 | 1 |  |  | X | X | X |  |  |  |  | B
87377030830 | Slang | Flexible | Stutzen Überlauf mit Schlauch | Hose | 28 | 44.99 | 28 | 46.34 | 4051516263713 | 0.125 | 0.118 | KG | 0.15 | CDM | 300 | 500 | 1 | MM | 84039090 | 1 |  |  | X | X | X |  |  |  |  | B
87377031550 | Pakking 18,6x12 (10x) | Joint 18,6x12 (10x) | Dichtung 18,6x12 (10x) | Gasket 18,6x12 (10x) | 28 | 44.99 | 28 | 46.34 | 4051516263720 | 0.008 | 0.007 | KG | 0.006 | CDM | 80 | 80 | 1 | MM | 84039090 | 10 |  |  | X | X | X |  |  |  |  | B
87377032350 | Batterij 3.6V | BATTERIE 3.6 V | Batterie 3.6V | Battery 3.6V | 34 | 82.62 | 34 | 85.1 | 4051516270711 | 0.017 | 0.016 | KG | 0.011 | CDM | 50 | 15 | 15 | MM | 84039090 | 1 |  |  | X | X | - |  |  |  |  | B
87377033580 | pakking ontstekingsunit | JOINT DISPOSITIF D ALLUMAGE | Dichtung Zündeinrichtung | gasket ignition device | 28 | 44.99 | 28 | 46.34 | 4051516270728 | 0.009 | 0.008 | KG | 0.008 | CDM | 55 | 50 | 3 | MM | 84039090 | 1 |  |  | X | X | - |  |  |  |  | B
87377033590 | Ionisatie-elektrode | ELECTRODE IONISATION | Ionisationselektrode Set | Ionisation electrode Set | 37 | 105.99 | 37 | 109.17 | 4051516270735 | 0.05 | 0.049 | KG | 1.895 | CDM | 210 | 95 | 95 | MM | 84039090 | 1 |  |  | X | X | - |  |  |  |  | B
87377033600 | ontstekingselektrode | ELECTRODE D ALLUMAGE | Zündelektrode | ignition electrode | 43 | 190.65 | 43 | 196.37 | 4051516270742 | 0.3 | 0.25 | KG | 1.701 | CDM | 210 | 90 | 90 | MM | 84169000 | 1 |  |  | X | X | - |  |  |  |  | B
87377033760 | ionisatiekabel | CABLES D IONISATION | Ionisationskabel | ionisation cable | 29 | 50.47 | 29 | 51.98 | 4051516270759 | 0.036 | 0.034 | KG | 0.18 | CDM | 180 | 100 | 10 | MM | 84039090 | 1 |  |  | X | X | - |  |  |  |  | B
87377039990 | Sensor TF | Capteur TF | Temperaturfuehler TF | Sensor TF | 36 | 96.97 | 36 | 99.88 | 4051516630300 | 0.066 | 0.062 | KG | 0.473 | CDM | 350 | 90 | 15 | MM | 90329000 | 1 |  |  | X | X | - |  |  |  |  | B
87377041120 | Verbrandingsluchtaansluiting | Connecteur l`air DN80 DN80 | Verbrennungsluftstutzen DN80 | Connector air DN80 DN80 | 27 | 39.64 | 27 | 40.83 | 4051516627430 | 0.174 | 0.1 | KG | 1.8 | CDM | 150 | 150 | 80 | MM | 90329000 | 1 |  |  | X | X | - |  |  |  |  | B
87377041690 | Grondplaat moduline | Barre d'accrochage | Wandmontageset Regler everp | Wall mounting bracket module | 29 | 50.47 | 29 | 51.98 | 4051516628567 | 0.052 | 0.049 | KG | 0.504 | CDM | 140 | 90 | 40 | MM | 84039090 | 1 |  |  | X | X | X |  |  |  |  | B
87377044860 | Aansluitklem 2- polig oranje | Borne de connexion 2- pôles orange | Anschlussklemme 2-pol*** orangebraun | Connector 2-pol*** orangebrown | 13 | 7.25 | 13 | 7.47 | 4051516753665 | 0.035 | 0.033 | KG | 0.666 | CDM | 160 | 130 | 32 | MM | 90329000 | 1 |  |  | X | X | X |  |  |  |  | B
87377044870 | aansluitklem 3- polig bruin | borne de connexion 3- pôles brun | Anschlussklemme 3-pol*** braun | Connector 3-pol*** brown | 13 | 7.25 | 13 | 7.47 | 4051516753672 | 0.033 | 0.031 | KG | 0.666 | CDM | 160 | 130 | 32 | MM | 90329000 | 1 |  |  | X | X | X |  |  |  |  | B
87377044880 | Aansluitklem 2- polig bruin | Borne de connexion 2- pôles brun | Anschlussklemme 2-pol*** orangebraun | Connector 2-pol*** orangebrown | 13 | 7.25 | 13 | 7.47 | 4051516753689 | 0.075 | 0.071 | KG | 2.463 | CDM | 227 | 155 | 70 | MM | 90329000 | 1 |  |  | X | X | X |  |  |  |  | B
87377044910 | Aansluitklem 3- polig zwart | Borne de connexion 3- pôles noir | Anschlussklemme 3-pol*** black | Connector 3-pol*** black | 15 | 10.3 | 15 | 10.61 | 4051516753719 | 0.007 | 0.006 | KG | 0.14 | CDM | 100 | 70 | 20 | MM | 90329000 | 1 |  |  | X | X | X |  |  |  |  | B
87377046090 | TW2 | TW2 | TW2 Ersatzteil neutral | TW2 brandless | 46 | 251.65 | 46 | 259.2 | 4051516830823 | 0.148 | 0.14 | KG | 1.263 | CDM | 198 | 110 | 58 | MM | 84039090 | 1 |  |  | X | X | X |  |  |  |  | B
87377046110 | 3wegklep Mengmoduul | vanne 3 voies Module mélangeur | Umsteuerventil | Diverter valve assembly | 43 | 190.65 | 43 | 196.37 | 4051516752446 | 0.209 | 0.198 | KG | 1.406 | CDM | 95 | 148 | 100 | MM | 84814090 | 1 |  |  | X | X | X |  |  |  |  | B
87377046600 | pomp UPM2 15-70 TTAO SGrE2W 7MH 9H | circulateur UPM2 15-70 TTAO SGrE2W 7MH 9 | Pumpe UPM2 15-70 TTAO SGrE2W 7MH 9H | Pump UPM2 15-70 TTAO SGrE2W 7MH 9H | 51 | 362.24 | 51 | 373.11 | 4051516946302 | 3.043 | 2.586 | KG | 4.495 | CDM | 200 | 155 | 145 | MM | 84138100 | 1 |  |  | X | X | X |  |  |  |  | B
87377064370 | afdekplaat glas wit | Cache verre blanc | Blende Glas Speicher weiß | Cover glass Tank white | 49 | 316.47 | 49 | 325.96 | 4054925862669 | 6.229 | 5.294 | KG | 104.146 | CDM | 810 | 695 | 185 | MM | 84039090 | 1 |  |  | X | X | X |  |  |  |  | B
87377064390 | Bedieningsunit HPC400 MID | Appareil de régulation HPC400 MID | Regler HPC400 MID everp | Control unit HPC400 MID | 53 | - | 53 | - | 4054925949391 | 0.3 | 0.285 | KG | 2.658 | CDM | 220 | 159 | 76 | MM | 85371098 | 1 | Phased out |  | X | X | - |  |  |  |  | B
87377066040 | Brander WB5-II plus | Brûleur WB5-II plus | Brenner | Burner | 51 | 362.24 | 51 | 373.11 | 4054925713305 | 0.521 | 0.442 | KG | 4.362 | CDM | 323 | 185 | 73 | MM | 84039090 | 1 |  |  | X | X | X |  |  |  |  | B
87377066400 | Buis | Tube | Rohr SHU VL | pipe SHU VL | 28 | 44.99 | 28 | 46.34 | 4054925897401 | 0.341 | 0.323 | KG | 2.856 | CDM | 680 | 120 | 35 | MM | 84039090 | 1 |  |  | X | X | X |  |  |  |  | B
87377066440 | Pijp | Tube | Rohr WW horizontal nummeriert | pipe | 32 | 69.4 | 32 | 71.48 | 4054925896329 | 0.138 | 0.131 | KG | 0.796 | CDM | 350 | 65 | 35 | MM | 84039090 | 1 |  |  | X | X | X |  |  |  |  | B
87377066450 | Pijp | Tube | Rohr KW horizontal nummeriert | pipe | 38 | 115.16 | 38 | 118.61 | 4054925896336 | 0.183 | 0.173 | KG | 1.454 | CDM | 570 | 85 | 30 | MM | 84039090 | 1 |  |  | X | X | X |  |  |  |  | B
87377066470 | Pijp | Tube | Rohr Zirkulation horizontal nummeriert | pipe circulation | 32 | 69.4 | 32 | 71.48 | 4054925896350 | 0.13 | 0.123 | KG | 0.774 | CDM | 430 | 60 | 30 | MM | 84039090 | 1 |  |  | X | X | X |  |  |  |  | B
87377070140 | Pressostaat | Contact à pression | Drucktaste Set | Pressure switch | 39 | 125.33 | 39 | 129.09 | 4054925863987 | 0.021 | 0.019 | KG | 0.108 | CDM | 90 | 60 | 20 | MM | 39269097 | 1 |  |  | X | X | X |  |  |  |  | B
87377070150 | Diafragma | Cache | Blende,Schublade,Bedienung | cover | 46 | 251.65 | 46 | 259.2 | 4054925863994 | 1.113 | 0.946 | KG | 15.41 | CDM | 335 | 200 | 230 | MM | 84039090 | 1 |  |  | X | X | X |  |  |  |  | B
87377070170 | Veiligheidsklep | Soupape de sécurité | Sicherheitsventil Manometer | safety valve | 31 | 62.91 | 31 | 64.8 | 4054925864014 | 0.255 | 0.242 | KG | 0.241 | CDM | 71 | 85 | 40 | MM | 84814090 | 1 |  |  | X | X | X |  |  |  |  | B
87377070180 | ventiel | soupape | Einlass-/Auslaufventil | valve | 38 | 115.16 | 38 | 118.61 | 4054925864021 | 0.217 | 0.206 | KG | 0.147 | CDM | 50 | 98 | 30 | MM | 73089099 | 1 |  |  | X | X | X |  |  |  |  | B
87377070190 | Klemring 3/4" | Bicône | Klemmring Überwurfmutter 3/4" | locking ring | 33 | 76.01 | 33 | 78.29 | 4054925864038 | 0.043 | 0.04 | KG | 0.06 | CDM | 70 | 50 | 17 | MM | 73089099 | 1 |  |  | X | X | X |  |  |  |  | B
87377077640 | Stuurplaat | Plaque de commande | Steuerplatte | Control plate | 44 | 209.71 | 44 | 216 | 4057749350442 | 0.348 | 0.33 | KG | 4.64 | CDM | 200 | 160 | 145 | MM | 73269098 | 1 |  |  | X | X | X |  |  |  |  | B
87377077650 | Stuurplaat | Plaque de commande | Steuerplatte | Control plate | 44 | 209.71 | 44 | 216 | 4057749350459 | 0.333 | 0.33 | KG | 4.64 | CDM | 200 | 160 | 145 | MM | 73269098 | 1 |  |  | X | X | - |  |  |  |  | B
87379020100 | aansluitkabel | Cable de raccordement | Masseleitung | harness ground | 16 | 11.93 | 16 | 12.29 | 4054925886108 | 0.005 | 0.004 | KG | 0.016 | CDM | 40 | 40 | 10 | MM | 85444290 | 1 |  |  | X | X | X |  |  |  |  | B
87379020390 | Tubo gas di accensione | Conduite de gaz d'allumage | Zündleitung | harness ignition cable | 17 | 13.61 | 17 | 14.02 | 4054925886115 | 0.04 | 0.038 | KG | 0.468 | CDM | 130 | 150 | 24 | MM | 85444290 | 1 |  |  | X | X | X |  |  |  |  | B
87379024890 | Besturingsautomaat | Tableau electrique | Steuergerät DNA 1.0 | Control_box Box Core DNA 1.0 Ful | 45 | 230.04 | 45 | 236.94 | 4054925929348 | 0.741 | 0.629 | KG | 10.206 | CDM | 270 | 270 | 140 | MM | 84039090 | 1 |  |  | X | X | X |  |  |  |  | B
87379025020 | Pakking | Joint | Verschluß Kondensatsammler | Lock Condensate receiver | 15 | 10.3 | 15 | 10.61 | 4057749662026 | 0.009 | 0.008 | KG | 0.016 | CDM | 90 | 60 | 3 | MM | 84039090 | 1 |  |  | X | X | X |  |  |  |  | B
87379026380 | Tule | Passe-fil | Stopfen | Grommet | 13 | 7.25 | 13 | 7.47 | 4057749663016 | 0.003 | 0.002 | KG | 0.054 | CDM | 90 | 60 | 10 | MM | 84039090 | 1 |  |  | X | X | X |  |  |  |  | B
87379027500 | Pakking Ø70mm | Joint Ø70mm | Dichtung Ø70mm | Washer Ø70mm | 13 | 7.25 | 13 | 7.47 | 4057749663573 | 0.004 | 0.003 | KG | 0.05 | CDM | 90 | 70 | 8 | MM | 40169300 | 1 |  |  | X | X | X |  |  |  |  | B
87379028640 | Dop | Capuchon | Kappe | Protective cap | 14 | 8.84 | 14 | 9.11 | 4057749663580 | 0.003 | 0.002 | KG | 0.054 | CDM | 90 | 60 | 10 | MM | 39269097 | 1 |  |  | X | X | X |  |  |  |  | B
87379029570 | Transformator | Transformateur | Transformator | Transformer | 31 | 62.91 | 31 | 64.8 | 4057749388988 | 0.083 | 0.08 | KG | 0.179 | CDM | 85 | 60 | 35 | MM | 85043180 | 1 |  |  | X | X | X |  |  |  |  | B
87379029700 | Pakking Ø80mm | Joint Ø80mm | Dichtung Ø80mm | Washer Ø80mm | 13 | 7.25 | 13 | 7.47 | 4057749672384 | 0.01 | 0.009 | KG | 0.086 | CDM | 95 | 90 | 10 | MM | 84039090 | 1 |  |  | X | X | X |  |  |  |  | B
87379029990 | Ontstekingskabel | Câble d’allumage | Zündkabel | Ignition Cable | 18 | 15.38 | 18 | 15.84 | 4057749672391 | 0.03 | 0.026 | KG | 0.323 | CDM | 30 | 215 | 10 | MM | 84039090 | 1 |  |  | X | X | X |  |  |  |  | B
87379033990 | Temperatuurbegrenzer | Limiteur de température | Temperaturbegrenzer | Temperature limiter | 17 | 13.61 | 17 | 14.02 | 4057749662033 | 0.011 | 0.01 | KG | 0.006 | CDM | 20 | 15 | 20 | MM | 90328900 | 1 |  |  | X | X | X |  |  |  |  | B
87379035360 | Elektrodenset | Jeu d'électrodes | Elektrodensatz | Electrodes | 28 | 44.99 | 28 | 46.34 | 4057749663023 | 0.089 | 0.084 | KG | 0.563 | CDM | 150 | 125 | 30 | MM | 84039090 | 1 |  |  | X | X | X |  |  |  |  | B
873790495A0 | Afdekplaat | Cache | Blende | Cover | 30 | 56.43 | 30 | 58.12 | 4051516205102 | 0.4 | 0.355 | KG | 4.368 | CDM | 420 | 260 | 40 | MM | 84039090 | 1 |  |  | X | X | X |  |  |  |  | B
87381009030 | Afdekkap, afdekking | Couvercle | Abdeckung | Cover | 31 | - | 31 | - | 4047416665412 | 3.26 | 3.25 | KG | 4.288 | CDM | 350 | 350 | 35 | MM | 84039090 | 1 | Phased out |  | X | - | - |  |  |  |  | B
87381156260 | Branderdeur | Porte de bruleur | Brennertür | Burner door | 33 | 76.01 | 33 | 78.29 | 4051516330804 | 3.1 | 2.7 | KG | 4.565 | CDM | 265 | 265 | 65 | MM | 84039090 | 1 |  |  | X | X | - |  |  |  |  | B
87381187570 | Borstelsteel | Tige porte-brosses | Bürstenstange | Brush rod | 25 | - | 25 | - | 4051516054571 | 0.7 | 0.595 | KG | 7.081 | CDM | 55 | 125 | 1030 | MM | 84039090 | 1 | Phased out |  | X | X | - |  |  |  |  | B
87381192760 | Afdekplaat | Plot De Remplissage 22 X 1/2" Sileane | Blende | Cover | 16 | - | 16 | - | 4051516134051 | 0.032 | 0.03 | KG | 0.019 | CDM | 30 | 25 | 25 | MM | 84039090 | 1 | Phased out |  | X | X | - |  |  |  |  | B
87381196350 | Turbulator 1040KW | Turbulateur 1040KW | Turbulator 1040KW | Turbulator 1040KW | 32 | 69.4 | 32 | 71.48 | 4047416156330 | 0.52 | 0.51 | KG | 2.998 | CDM | 1965 | 56.5 | 27 | MM | 84039090 | 1 |  |  | X | X | - |  |  |  |  | B
87381196910 | Rookgascollector 18-24kW | Coupe-tirage anti-refouleur 18-24kW | Abgassammler 18-24kW | Daft diverter 18-24kW | 51 | - | 51 | - | 4051516054588 | 35.5 | 15.5 | KG | 0.384 | M3 | 800 | 1200 | 400 | MM | 84039090 | 1 | Phased out |  | X | X | - |  |  |  |  | B
87381196940 | Afdichtkoord D10-2600 | Cordon d´étanchéité S161 D10-2600 | Dichtschnur D10-2600 | Packing cord D10-2600 | 26 | 34.2 | 26 | 35.23 | 4051516054595 | 0.119 | 0.113 | KG | 1.02 | CDM | 170 | 120 | 50 | MM | 84039090 | 1 |  |  | X | X | - |  |  |  |  | B
87381197130 | Keramiek | Céramique | Keramik | Ceramic | 41 | 151.24 | 41 | 155.78 | 4051516054618 | 7.525 | 6.396 | KG | 15.624 | CDM | 310 | 280 | 180 | MM | 84039090 | 1 |  |  | X | X | - |  |  |  |  | B
87381197140 | Isolatie | Isolation | Isolierung | Insulation | 31 | 62.91 | 31 | 64.8 | 4051516054625 | 0.2 | 0.13 | KG | 1.202 | CDM | 325 | 185 | 20 | MM | 84039090 | 1 | Uitlopend, beschikbaar tot einde voorraad / Discontinué, disponible jusqu'à épuisement des stocks | 8738121583 | X | X | - |  |  |  |  | B
87381197160 | Vuldeur 18-24kW | Porte de remplissage 18-24kW | Fülltür 18-24kW | Charge door 18-24kW | 53 | - | 53 | - | 4051516054632 | 12.78 | 10.863 | KG | 42.3 | CDM | 600 | 470 | 150 | MM | 84039090 | 1 | Phased out |  | X | X | - |  |  |  |  | B
87381197290 | Inlegstuk | Piece d'insertion | Einlegeteil | Insert | 38 | - | 38 | - | 4051516054649 | 1.972 | 1.676 | KG | 1.592 | CDM | 213 | 115 | 65 | MM | 84039090 | 1 | Phased out | 8738121584 | X | X | - |  |  |  |  | B
87381198920 | Deur 18-24kW | Porte 18-24kW | Tür 18-24kW | Door 18-24kW | 54 | - | 54 | - | 4051516054656 | 9.43 | 8.015 | KG | 17.487 | CDM | 580 | 335 | 90 | MM | 84039090 | 1 | Phased out |  | X | X | - |  |  |  |  | B
87381200360 | Steunbeugel | Barre d'accrochage | Wandhalterung | Fixing bracket | 42 | 171.59 | 42 | 176.74 | 4051516054670 | 4.5 | 3.825 | KG | 21.756 | CDM | 420 | 370 | 140 | MM | 84039090 | 1 |  |  | X | X | - |  |  |  |  | B
87381200600 | Steunbeugel | Barre d'accrochage | Wandhalterung | Fixing bracket | 42 | 171.59 | 42 | 176.74 | 4051516054694 | 5.856 | 4.977 | KG | 28.86 | CDM | 600 | 370 | 130 | MM | 84039090 | 1 |  |  | X | X | - |  |  |  |  | B
87381200680 | Luchtgeleidingsplaat 24kW | Chicane 24kW | Luftleitblech 24kW | Air guide plate 24kW | 44 | - | 44 | - | 4051516054700 | 1.124 | 0.955 | KG | 1.829 | CDM | 295 | 155 | 40 | MM | 84039090 | 1 | Phased out |  | X | X | - |  |  |  |  | B
87381202360 | Bevestigingsset | Jeu de pieces de fixation | Befestigungs-Set | Fixing set | 24 | 28.21 | 24 | 29.06 | 4051516054724 | 0.25 | 0.2 | KG | 0.192 | CDM | 80 | 120 | 20 | MM | 84039090 | 1 |  |  | X | X | - |  |  |  |  | B
87381203150 | Pakking | Joint | Dichtung | Gasket | 44 | - | 44 | - | 4051516054731 | 5.4 | 4.59 | KG | 0.037 | CDM | 570 | 110 | 590 | MM | 84039090 | 1 | Phased out |  | X | X | - |  |  |  |  | B
87381203230 | Ventilator | Ventilateur | Gebläse | Fan | 54 | 465.19 | 54 | 479.15 | 4051516054748 | 3.269 | 2.778 | KG | 9.782 | CDM | 235 | 225 | 185 | MM | 84039090 | 1 |  |  | X | X | - |  |  |  |  | B
87381203410 | Isolatie vuldeur 18/24kW | Isolation porte de remplissage 18/24kW | Isolierung Fülltür 18/24kW | Insulation charge door 18/24kW | 44 | - | 44 | - | 4051516054755 | 1.65 | 1.5 | KG | 5.346 | CDM | 424 | 197 | 64 | MM | 84039090 | 1 | Phased out |  | X | X | - |  |  |  |  | B
87381203490 | Vuurhaard | Chambre de combustion S121 | Feuerraum | Heating space | 49 | - | 49 | - | 4051516054779 | 22.3 | 18.955 | KG | 46.53 | CDM | 470 | 300 | 330 | MM | 84039090 | 1 | Phased out | 8738121585 | X | X | - |  |  |  |  | B
87381203500 | Inlegstuk | Piece d'insertion S121 | Einlegeteil | Insert | 33 | - | 33 | - | 4051516054786 | 3.958 | 3.364 | KG | 12.696 | CDM | 240 | 230 | 230 | MM | 84039090 | 1 | Phased out | 8738121586 | X | X | - |  |  |  |  | B
87381203510 | Deksel | Couvercle | Deckel | Cover | 29 | - | 29 | - | 4051516054793 | 2.197 | 1.867 | KG | 2.599 | CDM | 225 | 210 | 55 | MM | 84039090 | 1 | Phased out | 8738121587 | X | X | - |  |  |  |  | B
87381203520 | Isolatie | Isolation | Isolierung | Insulation | 39 | - | 39 | - | 4051516054809 | 0.32 | 0.22 | KG | 2.317 | CDM | 515 | 100 | 45 | MM | 84039090 | 1 | Phased out |  | X | X | - |  |  |  |  | B
87381203540 | Reinigingsdeksel | Trappe de visite | Reinigungsdeckel | Clean-out cover | 41 | - | 41 | - | 4051516054816 | 1.45 | 1.35 | KG | 2.538 | CDM | 470 | 120 | 45 | MM | 84039090 | 1 | Phased out |  | X | X | - |  |  |  |  | B
87381203600 | Isolatie | Isolation | Isolierung | Insulation | 43 | - | 43 | - | 4051516054823 | 1.5 | 1.1 | KG | 0.111 | HL | 476 | 432 | 54 | MM | 84039090 | 1 | Phased out |  | X | X | - |  |  |  |  | B
87381203620 | Deksel | Couvercle | Deckel | Cover | 35 | - | 35 | - | 4051516054830 | 3.95 | 3.7 | KG | 0.198 | HL | 555 | 420 | 85 | MM | 84039090 | 1 | Phased out |  | X | X | - |  |  |  |  | B
87381203640 | Steun | Support | Halter | Mounting holder | 44 | 209.71 | 44 | 216 | 4051516054847 | 0.265 | 0.251 | KG | 1.8 | CDM | 500 | 90 | 40 | MM | 84039090 | 1 |  |  | X | X | - |  |  |  |  | B
87381203700 | Luchtgeleidingsplaat 18kW | Chicane 18kW | Luftleitblech 18kW | Air guide plate 18kW | 43 | - | 43 | - | 4051516054854 | 1.068 | 0.907 | KG | 1.738 | CDM | 295 | 155 | 38 | MM | 84039090 | 1 | Phased out |  | X | X | - |  |  |  |  | B
87381204340 | Vuurhaard | Chambre de combustion | Feuerraum | Heating space | 52 | - | 52 | - | 4051516054878 | 30.62 | 26.027 | KG | 84.42 | CDM | 670 | 300 | 420 | MM | 84039090 | 1 | Phased out | 8738121588 | X | X | - |  |  |  |  | B
87381204520 | As kast | Boîte de cendres | Aschekasten 36 | Ash pan | 30 | - | 30 | - | 4047416613048 | 3.3 | 2.805 | KG | 25.137 | CDM | 760 | 315 | 105 | MM | 84039090 | 1 | Phased out |  | X | X | - |  |  |  |  | B
87381205050 | Keramiek 18kW onder | Céramique 18kW bas | Keramik 18kW unten | Ceramic 18kW bottom | 43 | - | 43 | - | 4051516054908 | 12.37 | 10.514 | KG | 20.01 | CDM | 460 | 290 | 150 | MM | 84039090 | 1 | Phased out | 8738121589 | X | X | - |  |  |  |  | B
87381205060 | Keramiek 18kW boven | Céramique 18kW haut | Keramik 18kW oben | Ceramic 18kW top | 43 | - | 43 | - | 4051516054915 | 13.83 | 11.755 | KG | 24.816 | CDM | 470 | 320 | 165 | MM | 84039090 | 1 | Phased out | 8738121590 | X | X | - |  |  |  |  | B
87381205070 | keramiek 24 kW lager | céramique 24 kW inférieur | Keramik 24 kW unten | ceramic 24 kW lower | 42 | - | 42 | - | 4051516054922 | 13.053 | 11.095 | KG | 20.832 | CDM | 420 | 320 | 155 | MM | 84039090 | 1 | Phased out | 8738121591 | X | X | - |  |  |  |  | B
87381205080 | keramiek 24 kW bovenste | céramique 24 kW supérieur | Keramik 24 kW oben | ceramic 24 kW top | 38 | - | 38 | - | 4051516054939 | 7.36 | 6.256 | KG | 12.15 | CDM | 300 | 270 | 150 | MM | 84039090 | 1 | Phased out | 8738121592 | X | X | - |  |  |  |  | B
87381205160 | Schroef | Vis | Schraube | Screw | 19 | - | 19 | - | 4051516054946 | 0.15 | 0.1 | KG | 0.24 | CDM | 120 | 80 | 25 | MM | 84039090 | 1 | Phased out |  | X | X | - |  |  |  |  | B
87381205180 | Deksel | Couvercle | Klappe | Cover | 41 | - | 41 | - | 4051516054953 | 0.42 | 0.35 | KG | 1.402 | CDM | 498 | 64 | 44 | MM | 84039090 | 1 | Phased out |  | X | X | - |  |  |  |  | B
87381205270 | Asschep | Pelle a cendres | Ascheschaufel | Ash shovel | 32 | - | 32 | - | 4051516054960 | 1.444 | 1.227 | KG | 26.082 | CDM | 630 | 115 | 360 | MM | 84039090 | 1 | Phased out |  | X | X | - |  |  |  |  | B
87381207090 | Reinigingsdeksel | Trappe de visite | Reinigungsdeckel | Clean-out cover | 44 | - | 44 | - | 4051516055035 | 6.62 | 5.627 | KG | 23.94 | CDM | 760 | 315 | 100 | MM | 84039090 | 1 | Phased out |  | X | X | - |  |  |  |  | B
87381207230 | Afdekschroef | Vis de fermeture | Verschlussschraube | Locking screw | 30 | - | 30 | - | 4051516055042 | 0.19 | 0.18 | KG | 0.468 | CDM | 100 | 55 | 85 | MM | 84039090 | 1 | Phased out |  | X | X | - |  |  |  |  | B
87381207370 | Pakking | Joint | Dichtung | Gasket | 15 | - | 15 | - | 4051516184841 | 0.003 | 0.002 | KG | 0.006 | CDM | 35 | 35 | 5 | MM | 84039090 | 1 | Phased out |  | X | X | - |  |  |  |  | B
87381207470 | Bevestigingsset | Jeu de pieces de fixation | Befestigungs-Set | Fixing set | 19 | - | 19 | - | 4051516055059 | 0.1 | 0.095 | KG | 0.048 | CDM | 120 | 80 | 5 | MM | 84039090 | 1 | Phased out |  | X | X | - |  |  |  |  | B
87381207540 | Bevestigingsset | Vis M6 + Ecrou (X1) Sileane | Befestigungs-Set | Fixing set | 17 | - | 17 | - | 4051516055066 | 0.035 | 0.033 | KG | 0.018 | CDM | 60 | 30 | 10 | MM | 84039090 | 1 | Phased out |  | X | X | - |  |  |  |  | B
87381207620 | Borstel | Brosse | Bürste | Brush | 37 | - | 37 | - | 4051516055073 | 0.13 | 0.123 | KG | 2.43 | CDM | 450 | 90 | 60 | MM | 84039090 | 1 | Phased out |  | X | X | - |  |  |  |  | B
87381207860 | Afdichtkoord 20x20-455, 790 | Cordon d´étanchéité 20x20-455, 790 | Dichtschnur 20x20-455, 790 | Packing cord 20x20-455, 790 | 30 | 56.43 | 30 | 58.12 | 4051516055080 | 0.285 | 0.27 | KG | 1.736 | CDM | 310 | 280 | 20 | MM | 84039090 | 1 |  |  | X | X | - |  |  |  |  | B
87381208090 | Asschraper | Racloir a cendres | Ascheschaber | Ash scraper | 29 | - | 29 | - | 4051516055097 | 0.808 | 0.686 | KG | 7.796 | CDM | 135 | 825 | 70 | MM | 84039090 | 1 | Phased out |  | X | X | - |  |  |  |  | B
87381208100 | Asschraper | Racloir a cendres | Ascheschaber | Ash scraper | 29 | - | 29 | - | 4051516055103 | 0.8 | 0.68 | KG | 5.638 | CDM | 55 | 125 | 820 | MM | 84039090 | 1 | Phased out |  | X | X | - |  |  |  |  | B
87381208680 | Zijwand blauw 18kW | Paroi latérale bleu 18kW | Seitenwand blau 18kW | Side panel blue 18kW | 39 | - | 39 | - | 4051516055110 | 5.696 | 4.841 | KG | 50.764 | CDM | 490 | 80 | 1295 | MM | 84039090 | 1 | Phased out |  | X | X | - |  |  |  |  | B
87381208920 | Afdichtkoord | Cordon d´étanchéité | Dichtschnur | Packing cord | 26 | - | 26 | - | 4047416665924 | 0.41 | 0.405 | KG | 1.35 | CDM | 250 | 180 | 30 | MM | 84039090 | 1 | Phased out |  | X | X | - |  |  |  |  | B
87381209060 | Afdichtkoord 20x20x1235 | Cordon d´étanchéité 20x20x1235 | Dichtschnur 20x20x1235 | Packing cord 20x20x1235 | 25 | - | 25 | - | 4047416665931 | 0.4 | 0.38 | KG | 0.9 | CDM | 250 | 180 | 20 | MM | 84039090 | 1 | Phased out |  | X | X | - |  |  |  |  | B
87381209410 | Ventilator | Ventilateur | Gebläse | Fan | 63 | 876.99 | 63 | 903.3 | 4047416684130 | 5 | 4.5 | KG | 0.128 | HL | 215 | 244 | 244 | MM | 84039090 | 1 |  |  | X | - | - |  |  |  |  | B
87381217690 | Hoekplaat | Tôle déflectrice | Abweisblech | Deflector plate | 41 | - | 41 | - | 4051516055165 | 1.9 | 1.7 | KG | 9.815 | CDM | 415 | 215 | 110 | MM | 84039090 | 1 | Phased out |  | X | X | - |  |  |  |  | B
87381217700 | Hoekplaat | Tôle déflectrice | Abweisblech | Deflector plate | 41 | 151.24 | 41 | 155.78 | 4051516055172 | 3.93 | 3.34 | KG | 18.48 | CDM | 600 | 220 | 140 | MM | 84039090 | 1 |  |  | X | X | - |  |  |  |  | B
87381217710 | Bevestigingsset | Jeu de pieces de fixation | Befestigungs-Set | Fixing set | 12 | - | 12 | - | 4047416681832 | 0.04 | 0.03 | KG | 9.6 | CCM | 8 | 120 | 10 | MM | 84039090 | 1 | Phased out |  | X | - | - |  |  |  |  | B
87381217740 | Isolatie 18kW - 436x400x5mm | Isolation 18kW - 436x400x5mm | Isolierung 18kW - 436x400x5mm | Insulation 18kW - 436x400x5mm | 32 | - | 32 | - | 4051516055189 | 0.336 | 0.319 | KG | 3.868 | CDM | 455 | 425 | 20 | MM | 84039090 | 1 | Phased out | 8738121593 | X | X | - |  |  |  |  | B
87381217750 | Isolatie 24kW - 436x596x5mm | Isolation 24kW - 436x596x5mm | Isolierung 24kW - 436x596x5mm | Insulation 24kW - 436x596x5mm | 33 | - | 33 | - | 4051516060305 | 0.492 | 0.467 | KG | 6.173 | CDM | 610 | 22 | 460 | MM | 84039090 | 1 | Phased out | 8738121594 | X | X | - |  |  |  |  | B
87381219050 | Pook | Tisonnier | Feuerhaken | Fire poker | 25 | - | 25 | - | 4051516055196 | 0.747 | 0.634 | KG | 7.188 | CDM | 755 | 68 | 140 | MM | 84039090 | 1 | Phased out |  | X | X | - |  |  |  |  | B
87381219220 | Service set 2 - 25,30kW | Kit service 2 - 25,30kW | Service-Set 2 Düsenstein & DS 25-30kW | Service set 2 - 25,30kW | 47 | - | 47 | - | 4047416714882 | 8.5 | 8.3 | KG | 11.7 | CDM | 520 | 100 | 225 | MM | 84049000 | 1 | Phased out |  | X | - | - |  |  |  |  | B
87381219230 | Service set 2 - 35kW | Kit service 2 - 35kW | Service-Set 2 Düsenstein & DS 35kW | Service set 2 - 35kW | 47 | - | 47 | - | 4047416714899 | 8.8 | 8.6 | KG | 0.117 | HL | 520 | 100 | 225 | MM | 84049000 | 1 | Phased out |  | X | - | - |  |  |  |  | B
87381219240 | Service set 2 - 40kW | Kit service 2 - 40kW | Service-Set 2 Düsenstein & DS 40kW | Service set 2 - 40kW | 48 | - | 48 | - | 4047416714912 | 9.6 | 9.4 | KG | 0.117 | HL | 520 | 100 | 225 | MM | 84049000 | 1 | Phased out |  | X | - | - |  |  |  |  | B
87381219930 | Keramiek L160mm | Céramique L160mm | Keramik L160mm | Ceramic L160mm | 47 | - | 47 | - | 4051516584009 | 8 | 5.5 | KG | 13.776 | CDM | 410 | 280 | 120 | MM | 84039090 | 1 | Phased out |  | X | X | - |  |  |  |  | B
87381221850 | Vuurvaste steen | Pierre réfractaire | Schamottstein | Fire brick | 34 | - | 34 | - | 4051516330811 | 4.1 | 3.9 | KG | 4.14 | CDM | 225 | 160 | 115 | MM | 84039090 | 1 | Phased out | 8738121595 | X | X | - |  |  |  |  | B
87381222620 | Pakking | Joint | Dichtung | Gasket | 14 | - | 14 | - | 4051516134068 | 0.076 | 0.072 | KG | 1.782 | CDM | 240 | 135 | 55 | MM | 84039090 | 1 | Phased out | 8738121596 | X | X | - |  |  |  |  | B
87381223000 | Zijwand blauw 24kW | Paroi latérale bleu 24kW | Seitenwand blau 24kW | Side panel blue 24kW | 42 | - | 42 | - | 4051516055233 | 8.73 | 7.42 | KG | 72.312 | CDM | 1310 | 690 | 80 | MM | 84039090 | 1 | Phased out |  | X | - | - |  |  |  |  | B
87381223040 | Afdekkap voor blauw | Capot avant bleu | Haube vorne blau 18-24kW | Hood front blue | 40 | 137.26 | 40 | 141.38 | 4051516055271 | 1.71 | 1.453 | KG | 15.504 | CDM | 570 | 340 | 80 | MM | 84039090 | 1 |  |  | X | - | - |  |  |  |  | B
87381223070 | Afdekkap Achter blauw 24kW | Capot arriA¨re bleu 24kW | Haube hinten blau 24kW | Hood back blue 24kW | 40 | 137.26 | 40 | 141.38 | 4051516055301 | 1.7 | 1.445 | KG | 16.958 | CDM | 570 | 350 | 85 | MM | 84039090 | 1 |  |  | X | - | - |  |  |  |  | B
87381223100 | Bevestigingsset | Jeu de pieces de fixation | Befestigungs-Set | Fixing set | 15 | - | 15 | - | 4051516055332 | 0.005 | 0.004 | KG | 0.014 | CDM | 80 | 60 | 3 | MM | 84039090 | 1 | Phased out |  | X | X | - |  |  |  |  | B
87381224370 | Knop | Manette | Griff | Handle | 27 | - | 27 | - | 4051516184858 | 0.353 | 0.335 | KG | 0.473 | CDM | 210 | 150 | 15 | MM | 84039090 | 1 | Phased out |  | X | X | - |  |  |  |  | B
87381224710 | Inlegstuk | Piece d'insertion | Einlegeteil | Insert | 38 | - | 38 | - | 4051516199296 | 2.13 | 1.81 | KG | 1.289 | CDM | 213 | 110 | 55 | MM | 84039090 | 1 | Phased out |  | X | X | - |  |  |  |  | B
87381225590 | Set kabelgroep | Jeu de câbles | Kabel-Set | Set of cables | 35 | - | 35 | - | 4051516135102 | 0.15 | 0.142 | KG | 0.33 | CDM | 100 | 110 | 30 | MM | 84039090 | 1 | Phased out |  | X | X | - |  |  |  |  | B
87381225600 | Vleugelmoer | Ecrou papillon | Flügelmutter | Wing nut | 16 | - | 16 | - | 4051516184865 | 0.008 | 0.007 | KG | 0.005 | CDM | 15 | 30 | 10 | MM | 84039090 | 1 | Phased out |  | X | X | - |  |  |  |  | B
87381226160 | Beschermkapje | Capot de protection | Kappe | Panel | 16 | - | 16 | - | 4051516184872 | 0.2 | 0.1 | KG | 0.03 | CDM | 150 | 100 | 2 | MM | 84039090 | 1 | Phased out |  | X | X | - |  |  |  |  | B
87381226170 | Beschermkapje | Capot de protection | Kappe | Panel | 16 | - | 16 | - | 4051516184889 | 0.2 | 0.1 | KG | 0.03 | CDM | 150 | 100 | 2 | MM | 84039090 | 1 | Phased out |  | X | X | - |  |  |  |  | B
87381226180 | Beschermkapje | Capot de protection | Kappe | Panel | 16 | - | 16 | - | 4051516184896 | 0.113 | 0.107 | KG | 0.022 | CDM | 140 | 80 | 2 | MM | 84039090 | 1 | Phased out |  | X | X | - |  |  |  |  | B
87381226190 | Beschermkapje | Capot de protection | Kappe | Panel | 16 | - | 16 | - | 4051516184902 | 0.122 | 0.115 | KG | 0.022 | CDM | 140 | 80 | 2 | MM | 84039090 | 1 | Phased out |  | X | X | - |  |  |  |  | B
87381226420 | Afdichtkoord D18-400 | Cordon d´étanchéité D18-400 | Dichtschnur D18-400 | Packing cord d18-400 | 21 | 21.6 | 21 | 22.25 | 4051516184919 | 0.098 | 0.093 | KG | 0.205 | CDM | 190 | 60 | 18 | MM | 84039090 | 1 |  |  | X | X | - |  |  |  |  | B
87381230820 | Bevestigingsset | Jeu de pieces de fixation | Befestigungs-Set | Fixing set | 16 | - | 16 | - | 4051516184926 | 0.006 | 0.005 | KG | 0.005 | CDM | 40 | 40 | 3 | MM | 84039090 | 1 | Phased out |  | X | X | - |  |  |  |  | B
87381230940 | Bevestigingsset | Jeu de pieces de fixation | Befestigungs-Set | Fixing set | 15 | - | 15 | - | 4051516184933 | 0.014 | 0.013 | KG | 0.005 | CDM | 45 | 10 | 10 | MM | 84039090 | 1 | Phased out |  | X | X | - |  |  |  |  | B
87381230950 | Bevestigingsset | Jeu de pieces de fixation | Befestigungs-Set | Fixing set | 17 | - | 17 | - | 4051516184940 | 0.03 | 0.028 | KG | 0.019 | CDM | 60 | 18 | 18 | MM | 84039090 | 1 | Phased out |  | X | X | - |  |  |  |  | B
87381232170 | Thermomanometer (TRV3) | Thermocouple (TRV3) | Thermoelement (TRV3) | Thermocouple (TRV3) | 20 | - | 20 | - | 4051516199050 | 0.082 | 0.077 | KG | 0.446 | CDM | 85 | 105 | 50 | MM | 84039090 | 1 | Phased out |  | X | X | - |  |  |  |  | B
87381234550 | Keramiek L145mm | Céramique L145mm | Schamottstein L145mm | Ceramic L145mm | 46 | - | 46 | - | 4051516584535 | 4.581 | 3.893 | KG | 12.555 | CDM | 270 | 300 | 155 | MM | 84039090 | 1 | Phased out |  | X | X | - |  |  |  |  | B
87381237120 | Vuurvaste steen L145mm | Pierre réfractaire L145mm | Schamottstein L145mm | Fire brick L145mm | 43 | - | 43 | - | 4051516584542 | 2.858 | 2.429 | KG | 12.144 | CDM | 220 | 230 | 240 | MM | 84039090 | 1 | Phased out |  | X | X | - |  |  |  |  | B
87381237130 | Vuurvaste steen L160mm | Pierre réfractaire L160mm | Schamottstein L160mm | Fire brick L160mm | 46 | - | 46 | - | 4051516584559 | 5 | 2.5 | KG | 0.097 | HL | 220 | 210 | 210 | MM | 84039090 | 1 | Phased out |  | X | X | - |  |  |  |  | B
87381237140 | Keramiek R125 | Céramique R125 | Schamottstein R125 | Ceramic R125 | 45 | - | 45 | - | 4051516584566 | 3.462 | 2.942 | KG | 15.989 | CDM | 570 | 330 | 85 | MM | 84039090 | 1 | Phased out |  | X | X | - |  |  |  |  | B
87381237150 | Keramiek R255 | Céramique R255 | Schamottstein R255 | Ceramic R255 | 46 | - | 46 | - | 4051516584573 | 5.132 | 4.362 | KG | 15.276 | CDM | 570 | 335 | 80 | MM | 84039090 | 1 | Phased out |  | X | X | - |  |  |  |  | B
87381243860 | pakking NP2 (1x) reinigingsdeksel zijkan | joint NP2 (1x) trappe de visite côté | Dichtung NP2 (1x) Reinigungsdeckel seitl | gasket NP2 (1x) cleaning cover s | 25 | 31 | 25 | 31.93 | 4051516594701 | 0.115 | 0.109 | KG | 0.187 | CDM | 170 | 110 | 10 | MM | 84039090 | 1 | Uitlopend, beschikbaar tot einde voorraad / Discontinué, disponible jusqu'à épuisement des stocks |  | X | X | - |  |  |  |  | B
87381243870 | pakking NP2 (1x) reinigingsdeksel Boven | joint NP2 (1x) trappe de visite haut | Dichtung NP2 (1x) Reinigungsdeckel oben | gasket NP2 (1x) cleaning cover t | 28 | - | 28 | - | 4051516594817 | 0.248 | 0.235 | KG | 0.221 | CDM | 410 | 90 | 6 | MM | 84039090 | 1 | Phased out |  | X | X | - |  |  |  |  | B
87381245030 | Ventilatorpakking | Joint ventilateur | Gebläsedichtung | Fan gasket | 26 | - | 26 | - | 4051516616250 | 0.02 | 0.019 | KG | 0.45 | CDM | 200 | 150 | 15 | MM | 84039090 | 1 | Phased out |  | X | X | - |  |  |  |  | B
87381245080 | Schoepenrad van de ventilator | Turbine extracteur | Gebläserad | Impeller | 20 | - | 20 | - | 4051516616267 | 0.377 | 0.358 | KG | 2.72 | CDM | 230 | 215 | 55 | MM | 84039090 | 1 | Phased out |  | X | X | - |  |  |  |  | B
87381252050 | Aluminiumplaat 0,6 mm - 1x1m | Tôle d'aluminium 0,6 mm - 1x1m | Aluminiumblech 0,6mm - 1x1m | Kit alu sheet 0,6mm - 1m2 | 35 | 89.6 | 35 | 92.29 | 4051516948337 | 1.82 | 1.547 | KG | 5 | CDM | 1000 | 5 | 1000 | MM | 84039090 | 1 |  |  | X | - | - |  |  |  |  | B
87381254930 | Aluminiumplaat 1,0mm - 1x1m | Tôle d'aluminium 1,0mm - 1x1m | Aluminiumblech 1,0mm - 1x1m | Kit alu sheet 1mm - 1m2 | 38 | 115.16 | 38 | 118.61 | 4051516948436 | 2.85 | 2.422 | KG | 5 | CDM | 1000 | 5 | 1000 | MM | 84039090 | 1 |  |  | X | - | - |  |  |  |  | B
87382000580 | Compressor 3ph | COMPRESSEUR WPS 110C/T AEH-60 3ph | Kompressor AEH-60 3ph | compressor AEH-60 3ph | 84 | 2325.91 | 84 | 2395.69 | 4047416625881 | 64.4 | 35 | KG | 343.2 | CDM | 600 | 800 | 730 | MM | 84189990 | 1 |  |  | X | X | - |  |  |  |  | B
87382001120 | Flexible slang 640 mm | Tube flexible de raccordement sanitaire | Flexschlauch 640 mm | flexible tube 640 mm | 37 | 105.99 | 37 | 109.17 | 4047416772271 | 0.841 | 0.714 | KG | 1.316 | CDM | 650 | 45 | 45 | MM | 84189990 | 1 |  |  | X | X | - |  |  |  |  | B
87382001690 | afsluitventiel 5/8 | Soupape d'arrêt 5/8 | Absperrventil 5/8 | shut-off valve 5/8 | 48 | 296.13 | 48 | 305.01 | 4051516123871 | 0.383 | 0.363 | KG | 0.878 | CDM | 135 | 100 | 65 | MM | 84189990 | 1 |  |  | X | X | X |  |  |  |  | B
87382002890 | Pomp 30 1-12 180 | circulateur 30 1-12 180 | Pumpe 30 1-12 180 | Circ.pump. Para 30 1-12 180 | 70 | - | 70 | - | 4051516061531 | 5.56 | 4.726 | KG | 18.252 | CDM | 260 | 260 | 270 | MM | 84189990 | 1 | Phased out |  | X | X | - |  |  |  |  | B
87382003330 | Besturingsautomaat CPU 2.2.0 | Tableau électrique CPU 2.2.0 | Steuergerät CPU 2.2.0 | CPU software card v.2.2.0 | 49 | 316.47 | 49 | 325.96 | 4051516135119 | 0.033 | 0.031 | KG | 0.081 | CDM | 90 | 60 | 15 | MM | 84189990 | 1 |  |  | X | X | - |  |  |  |  | B
87382013930 | Besturingsautomaat CPU CPU 1.12.1 | Tableau électrique CPU CPU 1.12.1 | Steuergerät CPU 1.12.1 | CPU Software card ver 1.12.1 | 40 | 137.26 | 40 | 141.38 | 4051516135126 | 0.062 | 0.058 | KG | 0.644 | CDM | 110 | 130 | 45 | MM | 84189990 | 1 | Uitlopend, beschikbaar tot einde voorraad / Discontinué, disponible jusqu'à épuisement des stocks |  | X | X | - |  |  |  |  | B
87385059550 | Kraan | Robinet de remplissage | Füllventil | Filling valve | 22 | 23.52 | 22 | 24.23 | 4010009035466 | 0.128 | 0.124 | KG | 1.008 | CDM | 210 | 120 | 40 | MM | 90261029 | 1 |  |  | X | X | X |  |  |  |  | B
87385059740 | Vul- en aftapkraan | Robinet de remplissage et de vidange | Fuell- und Entleerventil | DFV | 30 | 56.43 | 30 | 58.12 | 4010009503095 | 0.123 | 0.116 | KG | 0.243 | CDM | 90 | 54 | 50 | MM | 85365011 | 1 |  |  | X | X | X |  |  |  |  | B
87387007110 | Aufkleber EPP Buderus Everp | Étiquette autocollant | Aufkleber EPP Buderus Everp | Adhesive Outer_case Buderus | 32 | - | 32 | - | 4051516681326 | 0.135 | 0.128 | KG | 0.624 | CDM | 297 | 210 | 10 | MM | 84039090 | 1 | Phased out |  | X | X | - |  |  |  |  | B
87387010900 | Separation plate | Separation plate | Separation plate | Separation plate | 10 | 3.32 | 10 | 3.42 | 4051516207540 | 0.015 | 0.01 | KG | 0.025 | CDM | 60 | 60 | 7 | MM | 84199085 | 1 |  |  | X | X | - |  |  |  |  | B
87387015430 | Kabelset NTC voelers HP(-10) | Câble avec capteurs NTC HP(-10) | Kabel mit NTC-Sensoren HP(-10) | Cable W / NTC sensores HP(-10) | 28 | 44.99 | 28 | 46.34 | 4051516615161 | 0.074 | 0.07 | KG | 0.288 | CDM | 180 | 80 | 20 | MM | 84199085 | 1 |  |  | X | X | X |  |  |  |  | B
87387017760 | Compressor HP270 | Compresseur HP270 | Kompressor | Compressor | 53 | 427.06 | 53 | 439.87 | 4051516615192 | 9.93 | 8.44 | KG | 17.784 | CDM | 240 | 195 | 380 | MM | 90329000 | 1 |  |  | X | X | X |  |  |  |  | B
87387017870 | Ventilator | Ventilateur | Gebläse | Centrifugal blower | 43 | 190.65 | 43 | 196.37 | 4051516939052 | 1.675 | 1.423 | KG | 11.55 | CDM | 280 | 275 | 150 | MM | 84186900 | 1 |  |  | X | X | X |  |  |  |  | B
87387017980 | Ventiel | Robinet | Ventil | Valve Saginomiya (body) | 27 | 39.64 | 27 | 40.83 | 4051516615208 | 0.246 | 0.24 | KG | 0.009 | HL | 140 | 90 | 70 | MM | 84199085 | 1 |  |  | X | X | X |  |  |  |  | B
87387017990 | Magneetspoel HP(-10) | solénoïde HP(-10) | Magnetspule HP(-10) | Solenoid HP(-10) | 28 | 44.99 | 28 | 46.34 | 4051516615215 | 0.246 | 0.24 | KG | 0.009 | HL | 140 | 90 | 70 | MM | 84199085 | 1 |  |  | X | X | X |  |  |  |  | B
87387018080 | Condensator 15uF 400V | Condensateur 15uF 400V | Kondensator 15uF 400V | Capacitor 15uF 400V | 23 | 25.66 | 23 | 26.43 | 4051516615239 | 0.135 | 0.128 | KG | 0.788 | CDM | 75 | 100 | 105 | MM | 85329000 | 1 |  |  | X | X | X |  |  |  |  | B
87387018820 | Temperatuurbegrenzer | Limiteur de température | Temperaturbegrenzer | Overheat sensor (ECO) | 15 | 10.3 | 15 | 10.61 | 4051516324476 | 0.009 | 0.008 | KG | 0.013 | CDM | 35 | 25 | 15 | MM | 90321080 | 1 |  |  | X | X | X |  |  |  |  | B
87387019250 | kabel (Anode) | Câble (Anode) | Kabel (Anode) | Cable (Anode) | 12 | 5.71 | 12 | 5.88 | 4051516330569 | 0.012 | 0.011 | KG | 0.041 | CDM | 90 | 90 | 5 | MM | 84199085 | 1 |  |  | X | X | X |  |  |  |  | B
87387019320 | Deksel | Couvercle | Deckel | Cover | 13 | 7.25 | 13 | 7.47 | 4051516615260 | 0.035 | 0.03 | KG | 0.008 | HL | 140 | 90 | 60 | MM | 84039090 | 1 |  |  | X | X | X |  |  |  |  | B
87387022690 | Schakelkast | Appareil de commande | Steuergerät | Control unit | 48 | 296.13 | 48 | 305.01 | 4051516704810 | 2.155 | 1.831 | KG | 15.525 | CDM | 450 | 230 | 150 | MM | 90328900 | 1 |  |  | X | X | X |  |  |  |  | B
87387024590 | O-ring (10X) | Joint torique (10X) | O-Ring (10X) | O-ring (10X) | 14 | 8.84 | 14 | 9.11 | 4051516785116 | 0.008 | 0.007 | KG | 0.108 | CDM | 120 | 90 | 10 | MM | 40169300 | 10 |  |  | X | X | X |  |  |  |  | B
87387025000 | KABEL HOOGSPANNING | Faisceau d'electrodes | Zündkabel | Ignition lead | 18 | 15.38 | 18 | 15.84 | 4051516785130 | 0.033 | 0.031 | KG | 0.108 | CDM | 180 | 120 | 5 | MM | 84039090 | 1 |  |  | X | X | X |  |  |  |  | B
87387025010 | Sensorkabel | Capteur Câble | Sensorkabel | Sensor cables | 21 | 21.6 | 21 | 22.25 | 4051516785147 | 0.055 | 0.05 | KG | 1.056 | CDM | 220 | 120 | 40 | MM | 84039090 | 1 |  |  | X | X | X |  |  |  |  | B
87387025030 | Kabel set | Faisceau | Kabelbaum | Set of cables | 23 | 25.66 | 23 | 26.43 | 4051516785154 | 0.11 | 0.1 | KG | 1.056 | CDM | 220 | 120 | 40 | MM | 84039090 | 1 |  |  | X | X | X |  |  |  |  | B
87387025500 | Deksel | Couvercle | Deckel | Cover | 11 | 4.51 | 11 | 4.65 | 4051516753320 | 0.029 | 0.025 | KG | 0.006 | HL | 120 | 100 | 50 | MM | 84199085 | 1 |  |  | X | X | X |  |  |  |  | B
87387026150 | Platenwisselaar | Condenseur/échangeur de chaleur | Kondensator / Wärmetauscher | Condenser/Heat exchenger | 47 | 274.53 | 47 | 282.77 | 4051516939069 | 2.143 | 1.821 | KG | 4.62 | CDM | 275 | 160 | 105 | MM | 84195080 | 1 |  |  | X | X | X |  |  |  |  | B
87387026180 | Magneetspoel | solénoïde | Magnetspule | Solenoid | 27 | 39.64 | 27 | 40.83 | 4051516939076 | 0.141 | 0.133 | KG | 0.772 | CDM | 105 | 70 | 105 | MM | 84199085 | 1 |  |  | X | X | X |  |  |  |  | B
87387026190 | Ventiel | Robinet | Ventil | Valve | 25 | 31 | 25 | 31.93 | 4051516939083 | 0.029 | 0.027 | KG | 0.048 | CDM | 80 | 60 | 10 | MM | 84199085 | 1 |  |  | X | X | X |  |  |  |  | B
87387026580 | Schroef EJOT EPPsys D 15x25 (4x) | Vis EJOT EPPsys D 15x25 (4x) | Schraube EJOT EPPsys D 15x25 everp (4x) | Screw EJOT EPPsys D 15x25 (4x) | 26 | 34.2 | 26 | 35.23 | 4051516984991 | 0.013 | 0.008 | KG | 0.211 | CDM | 80 | 120 | 22 | MM | 73181900 | 4 |  |  | X | X | X |  |  |  |  | B
87387029220 | Condensator 2.0uF 470VAC | Condensateur 2.0uF 470VAC | Kondensator 2.0uF 470VAC | Capacitor 2.0uF 470VAC | 17 | 13.61 | 17 | 14.02 | 4051516939090 | 0.056 | 0.053 | KG | 0.764 | CDM | 103 | 103 | 72 | MM | 85329000 | 1 |  |  | X | X | X |  |  |  |  | B
87387029230 | Condensator 6.3uF 470VAC | Condensateur 6.3uF 470VAC | Kondensator 6.3uF 470VAC | Capacitor 6.3uF 470VAC | 18 | 15.38 | 18 | 15.84 | 4051516939106 | 0.082 | 0.077 | KG | 0.827 | CDM | 105 | 105 | 75 | MM | 85329000 | 1 |  |  | X | X | X |  |  |  |  | B
87387029830 | Droogfilter | Filtre déshydrateur | Filtertrockner | Filter Drier | 30 | 56.43 | 30 | 58.12 | 4051516939113 | 0.328 | 0.311 | KG | 1.86 | CDM | 155 | 150 | 80 | MM | 84189990 | 1 |  |  | X | X | X |  |  |  |  | B
87387029840 | Aansluitstuk condensafvoer | Connecteur de drainage | Abflussrohr | Drain pipe | 10 | 3.32 | 10 | 3.42 | 4051516766283 | 0.004 | 0.003 | KG | 0.092 | CDM | 90 | 60 | 17 | MM | 84199085 | 1 |  |  | X | X | X |  |  |  |  | B
87387029860 | Chassis EPP | Chassis EPP | Untergestell EPP | Underframe EPP | 39 | 125.33 | 39 | 129.09 | 4051516939120 | 1.9 | 1.35 | KG | 105 | CDM | 700 | 750 | 200 | MM | 84199085 | 1 |  |  | X | X | X |  |  |  |  | B
87387029880 | Chassis | Chassis metal | Untergestell | Underframe | 38 | 115.16 | 38 | 118.61 | 4051516939137 | 5.5 | 4.35 | KG | 105 | CDM | 700 | 750 | 200 | MM | 84199085 | 1 |  |  | X | X | X |  |  |  |  | B
87387029890 | Pijp | Tube | Rohr | Pipe | 21 | 21.6 | 21 | 22.25 | 4051516939144 | 0.094 | 0.089 | KG | 0.33 | CDM | 120 | 110 | 25 | MM | 84199085 | 1 |  |  | X | X | X |  |  |  |  | B
87387029900 | Verdamper | Évaporateur | Verdampfer | Evaporator | 46 | 251.65 | 46 | 259.2 | 4051516939151 | 3.645 | 3.12 | KG | 19.322 | CDM | 424 | 465 | 98 | MM | 84186900 | 1 |  |  | X | X | X |  |  |  |  | B
87387030030 | Deksel | Couvercle | Deckel | Cover | 11 | 4.51 | 11 | 4.65 | 4051516785178 | 0.005 | 0.004 | KG | 0.108 | CDM | 90 | 60 | 20 | MM | 84199085 | 1 |  |  | X | X | X |  |  |  |  | B
87387030150 | Valwindafleider | Coupe tirage antirefouleur | Abgassammler | Flue gas collector | 27 | 39.64 | 27 | 40.83 | 4051516785185 | 0.5 | 0.15 | KG | 3.776 | CDM | 265 | 150 | 95 | MM | 84199085 | 1 |  |  | X | X | X |  |  |  |  | B
87387030160 | Valwindafleider | Coupe tirage antirefouleur | Abgassammler | Flue gas collector | 28 | 44.99 | 28 | 46.34 | 4051516785192 | 0.57 | 0.484 | KG | 8.441 | CDM | 305 | 205 | 135 | MM | 84199085 | 1 |  |  | X | X | X |  |  |  |  | B
87387030170 | Valwindafleider | Coupe tirage antirefouleur | Abgassammler | Flue gas collector | 29 | 50.47 | 29 | 51.98 | 4051516785208 | 0.68 | 0.578 | KG | 8.754 | CDM | 305 | 205 | 140 | MM | 84199085 | 1 |  |  | X | X | X |  |  |  |  | B
87387030260 | Paneel | Façade | Ausgleichsblende | Facia Skin | 14 | 8.84 | 14 | 9.11 | 4051516785215 | 0.033 | 0.031 | KG | 0.085 | CDM | 130 | 130 | 5 | MM | 84199085 | 1 |  |  | X | X | X |  |  |  |  | B
87387030370 | Aansluitbocht | Douille | Anschlusskrümmer | Pipe fitting | 21 | 21.6 | 21 | 22.25 | 4051516939168 | 0.069 | 0.056 | KG | 0.24 | CDM | 80 | 100 | 30 | MM | 74153900 | 1 |  |  | X | X | X |  |  |  |  | B
87387030380 | Expansieventiel | Détendeur | Expansionsventil | Expansion valve | 32 | 69.4 | 32 | 71.48 | 4051516939175 | 0.21 | 0.17 | KG | 1.367 | CDM | 145 | 145 | 65 | MM | 84039090 | 1 |  |  | X | X | X |  |  |  |  | B
87387030420 | Fabrieksmerk | Marquage | Warenzeichen | Trade mark badge | 15 | 10.3 | 15 | 10.61 | 4051516785253 | 0.01 | 0.007 | KG | 0.378 | CDM | 140 | 90 | 30 | MM | 96200091 | 1 |  |  | X | X | X |  |  |  |  | B
87387030570 | Slang 3/4 F | Tuyau 3/4 F | Schlauch 3/4 F | Hose 3/4 F | 21 | 21.6 | 21 | 22.25 | 4051516939182 | 0.151 | 0.143 | KG | 0.594 | CDM | 330 | 60 | 30 | MM | 84199085 | 1 |  |  | X | X | X |  |  |  |  | B
87387031030 | Pomp | Circulateur | Pumpe | Pump | 45 | 230.04 | 45 | 236.94 | 4051516939199 | 1.667 | 1.5 | KG | 4.495 | CDM | 200 | 155 | 145 | MM | 84039090 | 1 |  |  | X | X | X |  |  |  |  | B
87387031270 | Draadstuk | Raccord | Schraubstutzen | Threaded connector | 14 | 8.84 | 14 | 9.11 | 4051516785260 | 0.01 | 0.008 | KG | 0.882 | CDM | 140 | 90 | 70 | MM | 84819000 | 1 |  |  | X | X | X |  |  |  |  | B
87387031290 | Ontluchter | Degazeur | Entlüfter | Air vent | 19 | 17.42 | 19 | 17.94 | 4051516733094 | 0.045 | 0.04 | KG | 0.72 | CDM | 120 | 100 | 60 | MM | 84811019 | 1 |  |  | X | X | X |  |  |  |  | B
87387031680 | Gasregelblok | Bloc gaz | Gasarmatur | Gas valve | 41 | 151.24 | 41 | 155.78 | 4051516785277 | 1.35 | 0.95 | KG | 3.949 | CDM | 195 | 150 | 135 | MM | 84814090 | 1 |  |  | X | X | X |  |  |  |  | B
87387032030 | Primaire lucht regulator | Régulateur d'air primaire | Primärluftschieber | Throttle sheet primary air | 10 | 3.32 | 10 | 3.42 | 4051516785284 | 0.02 | 0.017 | KG | 0.792 | CDM | 220 | 120 | 30 | MM | 84039090 | 1 |  |  | X | X | X |  |  |  |  | B
87387032050 | Primaire lucht regulator | Régulateur d'air primaire | Primärluftschieber | Throttle sheet primary air | 10 | 3.32 | 10 | 3.42 | 4051516785307 | 0.026 | 0.023 | KG | 0.792 | CDM | 220 | 120 | 30 | MM | 84039090 | 1 |  |  | X | X | X |  |  |  |  | B
87387032070 | Primaire lucht regulator | Régulateur d'air primaire | Primärluftschieber | Throttle sheet primary air | 10 | 3.32 | 10 | 3.42 | 4051516785314 | 0.033 | 0.03 | KG | 0.792 | CDM | 220 | 120 | 30 | MM | 84039090 | 1 |  |  | X | X | X |  |  |  |  | B
87387032270 | Ionisatie-elektrode | Electrode d'ionisation | Ionisationselektrode | Ionisation electrode | 16 | 11.93 | 16 | 12.29 | 4051516785352 | 0.11 | 0.09 | KG | 1.008 | CDM | 140 | 90 | 80 | MM | 84169000 | 1 |  |  | X | X | X |  |  |  |  | B
87387032280 | Ontstekingselektrode | Electrode d`allumage | Zündelektrode | Ignition electrode | 16 | 11.93 | 16 | 12.29 | 4051516785369 | 0.031 | 0.029 | KG | 0.162 | CDM | 90 | 60 | 30 | MM | 84169000 | 1 |  |  | X | X | X |  |  |  |  | B
87387032450 | Schroef Set M12x25 (12x) | Visser Set M12x25 (12x) | Schrauben Set M12x25 (12 Stk) | Screw Set M12x25 12 PC | 28 | 44.99 | 28 | 46.34 | 4051516690625 | 1 | 0.6 | KG | 0.945 | CDM | 210 | 150 | 30 | MM | 84039090 | 12 |  |  | X | X | - |  |  |  |  | B
87387032640 | Klem | Clip | Klammer | Clip | 16 | 11.93 | 16 | 12.29 | 4051516939205 | 0.092 | 0.09 | KG | 0.378 | CDM | 140 | 90 | 30 | MM | 84199085 | 1 |  |  | X | X | X |  |  |  |  | B
87387033010 | O-ring 17x2.4 (10x) | Joint torique 17x2.4 (10x) | O-Ring 17x2.4 (10x) | O-ring 17x2.4 (10x) | 12 | 5.71 | 12 | 5.88 | 4051516785406 | 0.008 | 0.007 | KG | 0.03 | CDM | 110 | 90 | 3 | MM | 40169300 | 10 |  |  | X | X | X |  |  |  |  | B
87387033110 | Pijp | Tube | Rohr | Pipe | 20 | 19.32 | 20 | 19.9 | 4051516812690 | 0.11 | 0.098 | KG | 1.848 | CDM | 220 | 120 | 70 | MM | 84199085 | 1 |  |  | X | X | X |  |  |  |  | B
87387033140 | Aansluitstuk (bus) | Douille filetée | Anschlussbuchse | Connection bush | 28 | 44.99 | 28 | 46.34 | 4051516812706 | 0.185 | 0.18 | KG | 1.848 | CDM | 220 | 120 | 70 | MM | 84199085 | 1 |  |  | X | X | X |  |  |  |  | B
87387033150 | Aansluitstuk (bus) | Douille filetée | Anschlussbuchse | Connection bush | 25 | 31 | 25 | 31.93 | 4051516812713 | 0.185 | 0.18 | KG | 1.848 | CDM | 220 | 120 | 70 | MM | 84199085 | 1 |  |  | X | X | X |  |  |  |  | B
87387033250 | Afdichtingsrubber 12/15L | Joint d`étanchéité 12/15L | Dichtgummi 12/15L | Rubber seal 12/15L | 18 | 15.38 | 18 | 15.84 | 4051516785413 | 0.155 | 0.15 | KG | 2.243 | CDM | 325 | 230 | 30 | MM | 84039090 | 1 |  |  | X | X | X |  |  |  |  | B
87387033260 | Afdichtingsrubber 18L | Joint d`étanchéité 18L | Dichtgummi 18L | Rubber seal 18L | 19 | 17.42 | 19 | 17.94 | 4051516785420 | 0.164 | 0.155 | KG | 1.292 | CDM | 190 | 170 | 40 | MM | 84039090 | 1 |  |  | X | X | X |  |  |  |  | B
87387033280 | vlakke afdichting | Joint plat | Flachdichtung | Flat packing | 14 | 8.84 | 14 | 9.11 | 4051516785444 | 0.006 | 0.005 | KG | 0.106 | CDM | 220 | 160 | 3 | MM | 84039090 | 1 |  |  | X | X | X |  |  |  |  | B
87387033290 | vlakke afdichting | Joint plat | Flachdichtung | Flat packing | 14 | 8.84 | 14 | 9.11 | 4051516785451 | 0.015 | 0.014 | KG | 0.102 | CDM | 170 | 120 | 5 | MM | 84039090 | 1 |  |  | X | X | X |  |  |  |  | B
87387033300 | vlakke afdichting | Joint plat | Flachdichtung | Flat packing | 15 | 10.3 | 15 | 10.61 | 4051516785468 | 0.008 | 0.007 | KG | 0.134 | CDM | 280 | 160 | 3 | MM | 84039090 | 1 |  |  | X | X | X |  |  |  |  | B
87387033310 | vlakke afdichting | Joint plat | Flachdichtung | Flat packing | 15 | 10.3 | 15 | 10.61 | 4051516785475 | 0.008 | 0.007 | KG | 0.115 | CDM | 240 | 160 | 3 | MM | 84039090 | 1 |  |  | X | X | X |  |  |  |  | B
87387033320 | vlakke afdichting | Joint plat | Flachdichtung | Flat packing | 16 | 11.93 | 16 | 12.29 | 4051516785482 | 0.01 | 0.009 | KG | 0.221 | CDM | 320 | 230 | 3 | MM | 84039090 | 1 |  |  | X | X | X |  |  |  |  | B
87387033330 | vlakke afdichting | Joint plat | Flachdichtung | Flat packing | 16 | 11.93 | 16 | 12.29 | 4051516785499 | 0.01 | 0.009 | KG | 0.368 | CDM | 320 | 230 | 5 | MM | 84039090 | 1 |  |  | X | X | X |  |  |  |  | B
87387033350 | pakking | Joint | Dichtung | gasket | 10 | 3.32 | 10 | 3.42 | 4051516785505 | 0.005 | 0.003 | KG | 0.015 | CDM | 50 | 30 | 10 | MM | 84199085 | 1 |  |  | X | X | X |  |  |  |  | B
87387033780 | Draagplaat | Plaque de raccordement | Trägerplatte | Connection plate | 14 | 8.84 | 14 | 9.11 | 4051516785512 | 0.043 | 0.04 | KG | 0.792 | CDM | 220 | 120 | 30 | MM | 84039090 | 1 |  |  | X | X | X |  |  |  |  | B
87387033810 | Vlakafdichting | Joint plat | Flachdichtung | Flat gasket | 12 | 5.71 | 12 | 5.88 | 4051516785529 | 0.012 | 0.011 | KG | 0.079 | CDM | 220 | 120 | 3 | MM | 84199085 | 1 |  |  | X | X | X |  |  |  |  | B
87387033820 | Vlakafdichting | Joint plat | Flachdichtung | Flat gasket | 13 | 7.25 | 13 | 7.47 | 4051516785536 | 0.014 | 0.013 | KG | 0.084 | CDM | 280 | 100 | 3 | MM | 84199085 | 1 |  |  | X | X | X |  |  |  |  | B
87387033830 | Vlakafdichting | Joint plat | Flachdichtung | Flat gasket | 13 | 7.25 | 13 | 7.47 | 4051516785543 | 0.016 | 0.015 | KG | 0.079 | CDM | 330 | 80 | 3 | MM | 84199085 | 1 |  |  | X | X | X |  |  |  |  | B
87387034240 | Vlakafdichting | Joint plat | Flachdichtung | Flat gasket | 12 | 5.71 | 12 | 5.88 | 4051516785550 | 0.003 | 0.002 | KG | 0.043 | CDM | 120 | 120 | 3 | MM | 84199085 | 1 |  |  | X | X | X |  |  |  |  | B
87387034590 | Binnenlichaam | Corps de chauffe | Innenkörper | Heating body | 46 | 251.65 | 46 | 259.2 | 4051516785567 | 2.652 | 2.254 | KG | 22.913 | CDM | 390 | 250 | 235 | MM | 84199085 | 1 |  |  | X | X | X |  |  |  |  | B
87387034600 | Binnenlichaam | Corps de chauffe | Innenkörper | Heating body | 45 | 230.04 | 45 | 236.94 | 4051516785574 | 2.32 | 1.972 | KG | 22.913 | CDM | 390 | 250 | 235 | MM | 84199085 | 1 |  |  | X | X | X |  |  |  |  | B
87387034640 | Binnenlichaam | Corps de chauffe | Innenkörper | Heating body | 47 | 274.53 | 47 | 282.77 | 4051516785581 | 3 | 2.35 | KG | 11.813 | CDM | 450 | 210 | 125 | MM | 84199085 | 1 |  |  | X | X | X |  |  |  |  | B
87387034680 | Pijp | Tube | Rohr | Pipe | 26 | 34.2 | 26 | 35.23 | 4051516753412 | 0.146 | 0.138 | KG | 1.833 | CDM | 120 | 235 | 65 | MM | 84199085 | 1 |  |  | X | X | X |  |  |  |  | B
87387034730 | Entlüfter | Degazeur | Entlüfter | Air vent valve complete | 30 | 56.43 | 30 | 58.12 | 4051516733100 | 0.253 | 0.24 | KG | 0.189 | CDM | 90 | 60 | 35 | MM | 84811019 | 1 |  |  | X | X | X |  |  |  |  | B
87387034980 | O-ring 23.8x3.95 (10x) | Joint torique 23.8x3.95 (10x) | O-Ring 23.8x3.95 (10x) | O-ring 23.8x3.95 (10x) | 14 | 8.84 | 14 | 9.11 | 4051516785598 | 0.012 | 0.011 | KG | 0.032 | CDM | 90 | 35 | 10 | MM | 40169300 | 10 |  |  | X | X | X |  |  |  |  | B
87387034990 | Pijp | Tube | Rohr | Pipe | 22 | 23.52 | 22 | 24.23 | 4051516785604 | 0.12 | 0.114 | KG | 0.468 | CDM | 260 | 60 | 30 | MM | 84199085 | 1 |  |  | X | X | X |  |  |  |  | B
87387035040 | Pijp | Tube | Rohr | Pipe | 21 | 21.6 | 21 | 22.25 | 4051516785659 | 0.097 | 0.092 | KG | 0.312 | CDM | 160 | 65 | 30 | MM | 84199085 | 1 |  |  | X | X | X |  |  |  |  | B
87387035050 | Pijp | Tube | Rohr | Pipe | 21 | 21.6 | 21 | 22.25 | 4051516785666 | 0.103 | 0.097 | KG | 0.486 | CDM | 180 | 60 | 45 | MM | 84199085 | 1 |  |  | X | X | X |  |  |  |  | B
87387035060 | Pijp | Tube | Rohr | Pipe | 22 | 23.52 | 22 | 24.23 | 4051516785673 | 0.126 | 0.119 | KG | 0.756 | CDM | 280 | 90 | 30 | MM | 84199085 | 1 |  |  | X | X | X |  |  |  |  | B
87387035140 | Gasaansluiting | Raccordement gaz | Gasanschluss | Gas connection | 23 | 25.66 | 23 | 26.43 | 4051516785680 | 0.157 | 0.149 | KG | 0.735 | CDM | 105 | 100 | 70 | MM | 74112190 | 1 |  |  | X | X | X |  |  |  |  | B
87387035170 | Watervalve | Valve d'eau | Wasserarmatur | Water valve | 23 | 25.66 | 23 | 26.43 | 4051516785703 | 0.146 | 0.138 | KG | 0.77 | CDM | 110 | 100 | 70 | MM | 84199085 | 1 |  |  | X | X | X |  |  |  |  | B
87387035240 | Mantel | Habillage | Mantel | Front shell | 32 | 69.4 | 32 | 71.48 | 4051516785710 | 2.02 | 1.717 | KG | 65.712 | CDM | 740 | 240 | 370 | MM | 84199085 | 1 |  |  | X | X | X |  |  |  |  | B
87387035510 | Spuitstukken Collector | Rampe gaz | Verteilerrohr | Gas distributor | 29 | 50.47 | 29 | 51.98 | 4051516785734 | 0.95 | 0.45 | KG | 3.776 | CDM | 265 | 150 | 95 | MM | 74112190 | 1 |  |  | X | X | X |  |  |  |  | B
87387035700 | Spuitstukken Collector | Rampe gaz | Verteilerrohr | Gas distributor | 29 | 50.47 | 29 | 51.98 | 4051516785758 | 1.05 | 0.55 | KG | 3.776 | CDM | 265 | 150 | 95 | MM | 74112190 | 1 |  |  | X | X | X |  |  |  |  | B
87387036110 | Mantel | Habillage | Mantel | Front shell | 29 | 50.47 | 29 | 51.98 | 4051516785772 | 2.13 | 1.81 | KG | 81.4 | CDM | 440 | 250 | 740 | MM | 84199085 | 1 |  |  | X | X | X |  |  |  |  | B
87387036210 | Spuitstukken Collector | Rampe gaz | Verteilerrohr | Gas distributor | 25 | 31 | 25 | 31.93 | 4051516785802 | 1.15 | 0.65 | KG | 5.434 | CDM | 345 | 150 | 105 | MM | 74112190 | 1 |  |  | X | X | X |  |  |  |  | B
87387036440 | Kabel | Câble | Kabel | Cable | 28 | 44.99 | 28 | 46.34 | 4051516785819 | 0.731 | 0.621 | KG | 2.392 | CDM | 260 | 230 | 40 | MM | 84039090 | 1 |  |  | X | X | - |  |  |  |  | B
87387039130 | Kabel - (weerstand) | Câble - (réservoir) | Kabel - (tank) | Cable - (tank) | 22 | 23.52 | 22 | 24.23 | 4051516939212 | 0.105 | 0.103 | KG | 2.24 | CDM | 280 | 160 | 50 | MM | 84199085 | 1 |  |  | X | X | X |  |  |  |  | B
87387039140 | Kabel - (sensor) | CABLE - (CAPTEUR) | Kabel - (sensor) | Cable - (sensors) | 35 | 89.6 | 35 | 92.29 | 4051516939229 | 0.14 | 0.135 | KG | 1.2 | CDM | 240 | 200 | 25 | MM | 84199085 | 1 |  |  | X | X | X |  |  |  |  | B
87387039160 | Set kabelgroep | Jeu de câbles | Kabel-Set | Set of cables | 33 | 76.01 | 33 | 78.29 | 4051516939236 | 0.3 | 0.295 | KG | 3.738 | CDM | 230 | 325 | 50 | MM | 84199085 | 1 |  |  | X | X | X |  |  |  |  | B
87387039170 | Set kabelgroep | Jeu de câbles | Kabel-Set | Set of cables | 33 | 76.01 | 33 | 78.29 | 4051516939243 | 0.3 | 0.295 | KG | 3.738 | CDM | 230 | 325 | 50 | MM | 84199085 | 1 |  |  | X | X | X |  |  |  |  | B
87387040470 | Isolatie (10x) | Isolation (10x) | Isolierung (10x) | insulation (10x) | 18 | 15.38 | 18 | 15.84 | 4051516766474 | 0.039 | 0.037 | KG | 0.225 | CDM | 100 | 75 | 30 | MM | 84199085 | 10 |  |  | X | X | X |  |  |  |  | B
87387040520 | Kabel - (fan) | CABLE - (VENTILATEUR) | Kabel - (gebläse) | Cable - (ventilateur) | 17 | 13.61 | 17 | 14.02 | 4051516939311 | 0.243 | 0.24 | KG | 1.056 | CDM | 220 | 120 | 40 | MM | 85444290 | 1 |  |  | X | X | X |  |  |  |  | B
87387041070 | Wärmepumpen-Modul. HP-2 BU -10 | Module Chauffe-eau HP-2 BU -10 | Wärmepumpen-Modul. HP-2 BU -10 | Heat pump module. HP-2 BU -10 | 82 | 2135.28 | 82 | 2199.34 | 4051516944315 | 48 | 40.8 | KG | 367.598 | CDM | 770 | 770 | 620 | MM | 90329000 | 1 |  |  | X | X | X |  |  |  |  | B
87387041080 | Wärmepumpen-Modul. HP-2 BU +5 | Module Chauffe-eau HP-2 BU +5 | Wärmepumpen-Modul. HP-2 BU +5 | Heat pump module. HP-2 BU +5 | 81 | 2020.88 | 81 | 2081.51 | 4051516944322 | 48 | 40.8 | KG | 367.598 | CDM | 770 | 770 | 620 | MM | 90329000 | 1 |  |  | X | X | X |  |  |  |  | B
87387041120 | Wärmepumpen-Modul. HP-2 JU +5 | Module Chauffe-eau HP-2 JU +5 | Wärmepumpen-Modul. HP-2 JU +5 | Heat pump module. HP-2 JU +5 | 81 | 2020.88 | 81 | 2081.51 | 4051516944360 | 49 | 41.65 | KG | 367.598 | CDM | 770 | 770 | 620 | MM | 90329000 | 1 |  |  | X | X | X |  |  |  |  | B
87387041130 | Wärmepumpen-Modul. HP-2 JU -10 | Module Chauffe-eau HP-2 JU -10 | Wärmepumpen-Modul. HP-2 JU -10 | Heat pump module. HP-2 JU -10 | 82 | 2135.28 | 82 | 2199.34 | 4051516944377 | 41.2 | 35.02 | KG | 394.664 | CDM | 765 | 770 | 670 | MM | 90329000 | 1 |  |  | X | X | X |  |  |  |  | B
87387041140 | Wärmepumpen-Modul. HP-2 BO -10 | Module Chauffe-eau HP-2 BO -10 | Wärmepumpen-Modul. HP-2 BO -10 | Heat pump module. HP-2 BO -10 | 83 | 2224.24 | 83 | 2290.97 | 4051516944384 | 31 | 26.35 | KG | 372.388 | CDM | 775 | 775 | 620 | MM | 90329000 | 1 |  |  | X | X | X |  |  |  |  | B
87387041570 | kap SWO / SWI / WPT-2 | Boîtier | Gehäuse | Casing | 48 | 296.13 | 48 | 305.01 | 4051516939328 | 5.47 | 2.9 | KG | 294.15 | CDM | 750 | 740 | 530 | MM | 84199085 | 1 |  |  | X | X | X |  |  |  |  | B
87387043840 | Netzkabel | Câble d'alimentation électrique | Netzkabel | Power cord | 19 | 17.42 | 19 | 17.94 | 4051516785864 | 0.156 | 0.148 | KG | 1.76 | CDM | 220 | 200 | 40 | MM | 84039090 | 1 |  |  | X | X | X |  |  |  |  | B
87387043890 | Buizen-assortiment HPWH | Assortiment de tuyaux HPWH | Rohr Set HPWH | Tube Set HPWH | 30 | 56.43 | 30 | 58.12 | 4051516985523 | 0.157 | 0.149 | KG | 0.96 | CDM | 20 | 40 | 1200 | MM | 84039090 | 1 |  |  | X | X | X |  |  |  |  | B
87387044600 | Kabel voor ventilator | Câble | Kabelbaum | Fan cable | 26 | 34.2 | 26 | 35.23 | 4051516815318 | 0.126 | 0.123 | KG | 2.24 | CDM | 280 | 160 | 50 | MM | 84199085 | 1 |  |  | X | X | X |  |  |  |  | B
87387046720 | Verbindingsstuk | Pièce de raccordement | Verbindungsstück | Connection piece | 23 | 25.66 | 23 | 26.43 | 4051516812737 | 0.21 | 0.145 | KG | 1.751 | CDM | 145 | 115 | 105 | MM | 84199085 | 1 |  |  | X | X | X |  |  |  |  | B
87387049880 | Isolatie | Isolation | Isolierung | Insulation | 28 | 44.99 | 28 | 46.34 | 4051516939373 | 1.258 | 1.069 | KG | 72.5 | CDM | 500 | 290 | 500 | MM | 39031900 | 1 |  |  | X | X | X |  |  |  |  | B
87387050240 | Mantel | Habillage | Mantel | Front cover | 40 | 137.26 | 40 | 141.38 | 4051516981921 | 6.35 | 5.397 | KG | 219.336 | CDM | 570 | 370 | 1040 | MM | 84199085 | 1 |  |  | X | X | X |  |  |  |  | B
87387056570 | Pakkingring (10x) | Joint (10x) | Faserdichtung (10x) | Gasket rubber (10x) | 18 | 15.38 | 18 | 15.84 | 4051516982270 | 0.012 | 0.011 | KG | 0.092 | CDM | 90 | 60 | 17 | MM | 85169000 | 10 |  |  | X | X | X |  |  |  |  | B
87387056580 | Pakkingring | Joint | Dichtung | Gasket | 15 | 10.3 | 15 | 10.61 | 4051516982287 | 0.052 | 0.049 | KG | 0.161 | CDM | 127 | 127 | 10 | MM | 85169000 | 1 |  |  | X | X | X |  |  |  |  | B
87387056600 | Schroef M8x16–DIN 933 (10x) | Vis M8x16–DIN 933 (10x) | Schraube M8x16-DIN 933 (10x) | Screw M8x16–DIN 933 (10x) | 10 | 3.32 | 10 | 3.42 | 4051516982300 | 0.108 | 0.102 | KG | 0.048 | CDM | 60 | 40 | 20 | MM | 85169000 | 10 |  |  | X | X | X |  |  |  |  | B
87387056640 | Galvanische isolatie | Isolation galvanique | Galvanische Isolation | Galvanic insulation | 21 | 21.6 | 21 | 22.25 | 4051516982348 | 0.026 | 0.024 | KG | 0.112 | CDM | 70 | 40 | 40 | MM | 84199085 | 1 |  |  | X | X | X |  |  |  |  | B
87387056650 | Netsnoer L1.1m | Câble d'alimentation L1.1m | Netzkabel L1.1m | Power supply cord L1.1m white/EU | 20 | 19.32 | 20 | 19.9 | 4051516982355 | 0.142 | 0.134 | KG | 1.6 | CDM | 200 | 200 | 40 | MM | 84199085 | 1 |  |  | X | X | X |  |  |  |  | B
87387056660 | Trekontlasting (10x) | Collier de câble (10x) | Kabelschelle (10x) | Cable clip (10x) | 10 | 3.32 | 10 | 3.42 | 4051516982362 | 0.005 | 0.004 | KG | 0.105 | CDM | 100 | 70 | 15 | MM | 84199085 | 10 |  |  | X | X | - |  |  |  |  | B
87387056680 | Pijp | Tuyau déflecteur | Rohr Schallwand | Pipe baffle | 10 | - | 10 | - | 4051516982386 | 0.005 | 0.004 | KG | 0.025 | CDM | 110 | 15 | 15 | MM | 85169000 | 1 | Phased out |  | X | X | X |  |  |  |  | B
87387056700 | Anode | Anode | Anode | Anode | 23 | 25.66 | 23 | 26.43 | 4051516982409 | 0.176 | 0.167 | KG | 0.122 | CDM | 195 | 25 | 25 | MM | 84039090 | 1 |  |  | X | X | X |  |  |  |  | B
87387056710 | Anode | Anode | Anode | Anode | 25 | 31 | 25 | 31.93 | 4051516982416 | 0.275 | 0.261 | KG | 0.428 | CDM | 285 | 60 | 25 | MM | 84039090 | 1 |  |  | X | X | X |  |  |  |  | B
87387056730 | Beschermkap blauw (10x) | Capot bleu (10x) | Schutzkappe blau (10x) | Cap bleu (10x) | 10 | 3.32 | 10 | 3.42 | 4051516982430 | 0.003 | 0.002 | KG | 0.021 | CDM | 100 | 70 | 3 | MM | 84199085 | 10 |  |  | X | X | X |  |  |  |  | B
87387056740 | Beschermkap rood (10x) | Capot rouge (10x) | Schutzkappe rot (10x) | Cap red (10x) | 10 | 3.32 | 10 | 3.42 | 4051516982447 | 0.003 | 0.002 | KG | 0.021 | CDM | 100 | 70 | 3 | MM | 84199085 | 10 |  |  | X | X | X |  |  |  |  | B
87387056750 | Steunbeugel | Support | Halterung Wandmontage | Fixing bracket | 16 | 11.93 | 16 | 12.29 | 4051516982454 | 0.284 | 0.269 | KG | 0.54 | CDM | 360 | 60 | 25 | MM | 85169000 | 1 |  |  | X | X | X |  |  |  |  | B
87387056760 | Schroef M10x16 (10x) | VisM10x16 (10x) | Schraube M10x16 (10x) | Screw M10x16 (10x) | 10 | 3.32 | 10 | 3.42 | 4051516982461 | 0.22 | 0.209 | KG | 0.108 | CDM | 60 | 60 | 30 | MM | 85169000 | 10 |  |  | X | X | X |  |  |  |  | B
87387068010 | O-ring | Joint torique | O-Ring-Set | Set of O-rings | 14 | 8.84 | 14 | 9.11 | 4054925151404 | 0.003 | 0.002 | KG | 0.084 | CDM | 70 | 60 | 20 | MM | 40169300 | 1 |  |  | X | X | X |  |  |  |  | B
87387201750 | Aansluitstuk WW/KW HP 270-1 | Douille (2x) | Buchse (2x) | Hex Bushing (2x) | 32 | 69.4 | 32 | 71.48 | 4051516164959 | 0.173 | 0.164 | KG | 0.21 | CDM | 100 | 70 | 30 | MM | 73181699 | 1 |  |  | X | X | X |  |  |  |  | B
87387201790 | Ventilador | Ventilateur | Gebläse | Centrifugal blower | 48 | 296.13 | 48 | 305.01 | 4051516135157 | 2.8 | 2.5 | KG | 9.48 | CDM | 265 | 265 | 135 | MM | 84039090 | 1 |  |  | X | X | - |  |  |  |  | B
87387201830 | Aansluitpijp | Tuyauterie | Anschlussrohr | Flow pipe | 26 | 34.2 | 26 | 35.23 | 4051516135164 | 0.125 | 0.115 | KG | 1056 | CCM | 120 | 220 | 40 | MM | 84199085 | 1 |  |  | X | X | X |  |  |  |  | B
87387201970 | Droogfilter HP 270 | Filtre déshydrateur | Filtertrockner | Filter Drier | 52 | 392.74 | 52 | 404.52 | 4051516135218 | 0.48 | 0.38 | KG | 1750.875 | CCM | 115 | 145 | 105 | MM | 84189990 | 1 |  |  | X | X | X |  |  |  |  | B
87387201980 | Expansieventiel | Détendeur | Expansionsventil | Expansion valve | 41 | 151.24 | 41 | 155.78 | 4051516135225 | 0.175 | 0.172 | KG | 3.136 | CDM | 160 | 280 | 70 | MM | 84039090 | 1 |  |  | X | X | X |  |  |  |  | B
87387202140 | Schakelaar | Interrupteur | Schalter | Switch | 21 | 21.6 | 21 | 22.25 | 4051516178055 | 0.016 | 0.015 | KG | 0.48 | CDM | 120 | 100 | 40 | MM | 40094200 | 1 |  |  | X | X | X |  |  |  |  | B
87387202150 | Netzkabel | Câble d'alimentation électrique | Netzkabel | Power supply cord | 26 | 34.2 | 26 | 35.23 | 4051516135232 | 0.13 | 0.115 | KG | 2.24 | CDM | 160 | 280 | 50 | MM | 84199085 | 1 |  |  | X | X | X |  |  |  |  | B
87387202170 | Kabelboom | Faisceau de câbles | Kabelbaum | Cable tree | 33 | 76.01 | 33 | 78.29 | 4051516135249 | 0.232 | 0.22 | KG | 1.189 | CDM | 205 | 145 | 40 | MM | 84199085 | 1 |  |  | X | X | X |  |  |  |  | B
87387202180 | Kabelset NTC voelers HP 270-1 | Câble avec capteurs NTC | Kabel mit NTC-Sensoren | Cable W / NTC sensores | 32 | 69.4 | 32 | 71.48 | 4051516135256 | 0.069 | 0.065 | KG | 0.945 | CDM | 210 | 150 | 30 | MM | 84199085 | 1 |  |  | X | X | X |  |  |  |  | B
87387202210 | Vulventiel HP 270 | Valve de gonflage | Füllventil | Charging valve | 22 | 23.52 | 22 | 24.23 | 4051516135263 | 0.028 | 0.026 | KG | 0.065 | CDM | 90 | 60 | 12 | MM | 84199085 | 1 |  |  | X | X | X |  |  |  |  | B
87387202220 | Klem | Clip | Klammer | Clip | 10 | 3.32 | 10 | 3.42 | 4051516135270 | 0.006 | 0.004 | KG | 480 | CCM | 100 | 120 | 40 | MM | 84199085 | 1 |  |  | X | X | X |  |  |  |  | B
87387202230 | Klem | Clip | Klammer | Clip | 10 | 3.32 | 10 | 3.42 | 4051516135287 | 0.006 | 0.004 | KG | 480 | CCM | 100 | 120 | 40 | MM | 73209090 | 1 |  |  | X | X | X |  |  |  |  | B
87387202240 | Collector condensaat HP270-1 | Collecteur de vidange de condensat | Kondensatablauf Sammler | Condensate drain Collector | 15 | 10.3 | 15 | 10.61 | 4051516135294 | 0.023 | 0.021 | KG | 0.44 | CDM | 110 | 100 | 40 | MM | 84199085 | 1 |  |  | X | X | X |  |  |  |  | B
87387202320 | Hogedruk begrenzer | Limiteur de haute pression | Hoher Druckbegrenzer | High pressure limiter | 35 | 89.6 | 35 | 92.29 | 4051516135300 | 0.069 | 0.065 | KG | 0.772 | CDM | 105 | 70 | 105 | MM | 84039090 | 1 |  |  | X | X | X |  |  |  |  | B
87387202330 | Lagedruk pressostaat HP 270 | Limiteur de basse pression | Niederdruck Limiter | Low pressure Limiter | 35 | 89.6 | 35 | 92.29 | 4051516135317 | 0.065 | 0.036 | KG | 700 | CCM | 100 | 100 | 70 | MM | 84039090 | 1 |  |  | X | X | X |  |  |  |  | B
87387202370 | Omkasting schakelaar HP 270-1 | Boîte électrique | Schaltkasten | Electric box | 35 | 89.6 | 35 | 92.29 | 4051516135324 | 0.148 | 0.135 | KG | 1.751 | CDM | 115 | 145 | 105 | MM | 84199085 | 1 |  |  | X | X | X |  |  |  |  | B
87387202390 | Isolatie | Isolation | Isolierung Sensor | Insulation Sens. | 14 | 8.84 | 14 | 9.11 | 4051516178062 | 0.005 | 0.003 | KG | 1.056 | CDM | 220 | 120 | 40 | MM | 40094200 | 1 |  |  | X | X | X |  |  |  |  | B
87387202400 | Deksel | Couvercle | Deckel | Cover | 21 | 21.6 | 21 | 22.25 | 4051516164164 | 0.078 | 0.074 | KG | 1.158 | CDM | 105 | 105 | 105 | MM | 84199085 | 1 |  |  | X | X | X |  |  |  |  | B
87387202420 | Isolatie | Isolation | Isolierung | Insulation EPS evaporator | 24 | 28.21 | 24 | 29.06 | 4051516177478 | 0.98 | 0.22 | KG | 0.725 | HL | 500 | 290 | 500 | MM | 39031900 | 1 |  |  | X | X | X |  |  |  |  | B
87387202610 | Deksel | Couvercle | Deckel | Cover | 12 | 5.71 | 12 | 5.88 | 4051516135348 | 0.009 | 0.007 | KG | 480 | CCM | 100 | 120 | 40 | MM | 84199085 | 1 |  |  | X | X | X |  |  |  |  | B
87387204050 | Slang | Tuyau | Schlauch | Hose | 25 | 31 | 25 | 31.93 | 4051516135355 | 0.145 | 0.131 | KG | 2280 | CCM | 475 | 80 | 60 | MM | 84199085 | 1 |  |  | X | X | X |  |  |  |  | B
87387204080 | Aquastaat Elec HP 270-1 | Thermostat Elec HP 270-1 | Thermostat | Thermostat | 34 | 82.62 | 35 | 92.29 | 4051516164171 | 0.255 | 0.242 | KG | 3.5 | CDM | 350 | 100 | 100 | MM | 84191900 | 1 | Wijziging prijsgroep vanaf 01/02/2026, derhalve afwijkend van aangekondigde prijsstijging |  | X | X | X |  |  |  |  | B
87387204660 | Compressor HP270 | Compresseur HP270 | Kompressor | Compressor | 55 | 507.13 | 55 | 522.34 | 4051516177492 | 10.7 | 9.5 | KG | 15.052 | CDM | 360 | 231 | 181 | MM | 90329000 | 1 |  |  | X | X | X |  |  |  |  | B
87387205210 | Slang | Tuyau | Schlauch | Hose | 26 | 34.2 | 26 | 35.23 | 4051516135379 | 0.165 | 0.156 | KG | 0.63 | CDM | 350 | 60 | 30 | MM | 84199085 | 1 |  |  | X | X | X |  |  |  |  | B
87387206720 | Schakelkast | Appareil de commande | Steuergerät | Control unit | 49 | 316.47 | 49 | 325.96 | 4051516034412 | 2.34 | 2.29 | KG | 8.978 | CDM | 210 | 450 | 95 | MM | 90328900 | 1 |  |  | X | X | X |  |  |  |  | B
87387207470 | Frontplaat HP 270-1 | Panneau avant EPP | Frontblende EPP | Front panel EPP | 43 | 190.65 | 43 | 196.37 | 4051516164195 | 0.574 | 0.374 | KG | 0.024 | M3 | 800 | 300 | 100 | MM | 84199085 | 1 |  |  | X | X | X |  |  |  |  | B
87387207860 | Kabel | Câbles | Kabel | Cable | 21 | 21.6 | 21 | 22.25 | 4051516135393 | 0.04 | 0.036 | KG | 1.056 | CDM | 120 | 220 | 40 | MM | 84199085 | 1 |  |  | X | X | X |  |  |  |  | B
87387208000 | Turbine | Turbine | Turbine | Turbine | 30 | 56.43 | 30 | 58.12 | 4051516036577 | 0.085 | 0.08 | KG | 0.8 | CDM | 100 | 100 | 80 | MM | 84039090 | 1 |  |  | X | X | X |  |  |  |  | B
87387208110 | Magneet | Set d'aimants (4x) | Magneten Set (4x) | Magnets set (4x) | 38 | 115.16 | 38 | 118.61 | 4051516164201 | 0.066 | 0.061 | KG | 0.108 | CDM | 60 | 60 | 30 | MM | 85051100 | 1 |  |  | X | X | X |  |  |  |  | B
87387209900 | Mutter EN1661 M8 A3K (10x) | Ecrou (10x) | Mutter EN1661 M8 A3K (10x) | Nut hex EN1661 M8 A3K (10x) | 11 | 4.51 | 11 | 4.65 | 4051516182731 | 0.121 | 0.114 | KG | 0.047 | CDM | 90 | 35 | 15 | MM | 73181639 | 10 |  |  | X | X | X |  |  |  |  | B
87387212700 | Warmtewisselaar | Echangeur de chaleur | Wärmetauscher | Heat_Exchanger | 53 | 427.06 | 53 | 439.87 | 4051516175542 | 4.75 | 4.078 | KG | 64.275 | CDM | 485 | 465 | 285 | MM | 84199085 | 1 |  |  | X | X | X |  |  |  |  | B
87388001180 | Zünd-/Überwachungselektro G20/G30 everp | Zünd-/Überwachungselektro G20/G30 everp | Zünd-/Überwachungselektro G20/G30 everp | igniter-ctrl-electrode G20/G30 e | 39 | 125.33 | 39 | 129.09 | 4051516279745 | 0.055 | 0.052 | KG | 0.252 | CDM | 140 | 90 | 20 | MM | 73219000 | 1 |  |  | X | X | - |  |  |  |  | B
87388002280 | Abgasüberwachung H104/H204 everp | Abgasüberwachung H104/H204 everp | Abgasüberwachung H104/H204 everp | flue gas monitoring H104/H204 ev | 27 | 39.64 | 27 | 40.83 | 4051516280840 | 0.043 | 0.04 | KG | 0.099 | CDM | 110 | 90 | 10 | MM | 73219000 | 1 |  |  | X | X | - |  |  |  |  | B
87397118970 | Pakkingring | Joint | Dichtung | Washer | 10 | 3.32 | 10 | 3.42 | 4010009508557 | 0.021 | 0.02 | KG | 0.084 | CDM | 75 | 75 | 15 | MM | 85169000 | 1 |  |  | X | X | - |  |  |  |  | B
87397119520 | Isolatie | Isolation | Isolierung | Insulation | 10 | 3.32 | 10 | 3.42 | 4010009508991 | 0.3 | 0.299 | KG | 5 | MMQ | 1 | 1 | 5 | MM | 85169000 | 1 |  |  | X | X | - |  |  |  |  | B
87397119540 | Knop | Manette | Griff | Handle | 10 | 3.32 | 10 | 3.42 | 4010009509004 | 0.01 | 0.009 | KG | 0.6 | CDM | 100 | 150 | 40 | MM | 85169000 | 1 |  |  | X | X | - |  |  |  |  | B
87397121440 | KRAANKOP WIT EKB 5 A | Manette blanc | Drehgriff weiß | Rotary handle white | 18 | - | 18 | - | 4010009509752 | 0.039 | 0.038 | KG | 0.176 | CDM | 80 | 55 | 40 | MM | 84039090 | 1 | Phased out |  | X | X | - |  |  |  |  | B
87397121450 | KRAANKOP ROOD EKB 5 A | Croisillon rouge | Drehgriff rot | Rotary handle red | 18 | - | 18 | - | 4010009509769 | 0.039 | 0.038 | KG | 0.176 | CDM | 80 | 55 | 40 | MM | 84039090 | 1 | Phased out |  | X | X | - |  |  |  |  | B
87397121460 | KRAANKOP BLAUW EKB 5 A | Croisillon bleu | Drehgriff blau | Rotary handle blue | 18 | - | 18 | - | 4010009509776 | 0.023 | 0.021 | KG | 0.28 | CDM | 100 | 70 | 40 | MM | 84039090 | 1 | Phased out |  | X | X | - |  |  |  |  | B
87397123450 | MUURAANSLUITING VOOR 9122 | Robinet | Ventil | Globe valve | 30 | 56.43 | 30 | 58.12 | 4010009510369 | 0.16 | 0.159 | KG | 0.001 | CDM | 160 | 110 | 110 | MM | 84818079 | 1 |  |  | X | X | - |  |  |  |  | B
87397124710 | Binnenwerk | Bouchon plastique | Kartusche | Cartouche | 10 | 3.32 | 10 | 3.42 | 4010009510864 | 0.105 | 0.099 | KG | 0.175 | CDM | 50 | 50 | 70 | MM | 84039090 | 1 |  |  | X | X | - |  |  |  |  | B
87397221220 | KRAANKOP EKB 5F (NIEUW MODEL) | Manette | Griff | Handle | 17 | 13.61 | 17 | 14.02 | 4010009698692 | 0.019 | 0.018 | KG | 0.084 | CDM | 70 | 40 | 30 | MM | 39269097 | 1 |  |  | X | X | X |  |  |  |  | B
87397221330 | THERMOSTAAT EKB 5F (NIEUW MODEL) | Limiteur de température | Temperaturbegrenzer | Temperature limit | 39 | 125.33 | 39 | 129.09 | 4010009698708 | 0.018 | 0.016 | KG | 0.27 | CDM | 150 | 90 | 20 | MM | 90321080 | 1 |  |  | X | X | X |  |  |  |  | B
87397221620 | VERWARMINGSELEMENT EKB 5F (NIEUW MODEL) | Corps de chauffe | Heizeinsatz | Heating element | 49 | 316.47 | 49 | 325.96 | 4010009698722 | 0.349 | 0.275 | KG | 2.081 | CDM | 205 | 145 | 70 | MM | 84039090 | 1 |  |  | X | X | X |  |  |  |  | B
87397221630 | THERMOSTAAT EKB 5F (NIEUW MODEL) | Thermostat | Temperaturregler | Flow thermostat | 47 | 274.53 | 47 | 282.77 | 4010009698739 | 0.053 | 0.05 | KG | 0.495 | CDM | 220 | 90 | 25 | MM | 90328900 | 1 |  |  | X | X | X |  |  |  |  | B
87397222080 | KRAANVENTIEL EKB 5F | Mécanisme vanne | Ventileinsatz | Valve body | 22 | 23.52 | 22 | 24.23 | 4010009698821 | 0.014 | 0.013 | KG | 0.196 | CDM | 140 | 70 | 20 | MM | 84819000 | 1 |  |  | X | X | X |  |  |  |  | B
87397222090 | SCHROEFVERBINDING KRAAN EKB 5A/F | Joint américan | Klemmringverschraubung | Squeeze-type union | 24 | 28.21 | 24 | 29.06 | 4010009698838 | 0.012 | 0.011 | KG | 0.006 | CDM | 20 | 20 | 15 | MM | 73182200 | 1 |  |  | X | X | X |  |  |  |  | B
87397222100 | UITLOOPBEK EKB 5F (NIEUW MODEL) | Bec déverseur | Schwenkauslauf | Turning outlet | 36 | 96.97 | 36 | 99.88 | 4010009698845 | 0.093 | 0.088 | KG | 0.99 | CDM | 300 | 220 | 15 | MM | 39269097 | 1 |  |  | X | X | X |  |  |  |  | B
87397222400 | Opofferingsanode 1 1/4" | ANODE MAGNESIUM 1 1/4", 290 - 450 | Kettenanode 1 1/4" | Chain anode 1 1/4" | 45 | 230.04 | 45 | 236.94 | 4010009713418 | 1.5 | 1.275 | KG | 4.851 | CDM | 210 | 210 | 110 | MM | 84039090 | 1 |  |  | X | X | X |  |  |  |  | B
87397223730 | Kabelclip | Sert-câble | Kabelclip | Cable clip | 10 | 3.32 | 10 | 3.42 | 4010009152644 | 0.003 | 0.002 | KG | 0.64 | CDM | 100 | 80 | 80 | MM | 84199085 | 1 |  |  | X | X | - |  |  |  |  | B
87397230850 | Platenwisselaar HP270-1 | Condenseur/échangeur de chaleur HP270-1 | Kondensator / Wärmetauscher | Condenser/Heat exchenger | 53 | 427.06 | 53 | 439.87 | 4051516135409 | 3.5 | 3.1 | KG | 5.6 | CDM | 140 | 400 | 100 | MM | 84195080 | 1 |  |  | X | X | X |  |  |  |  | B
87397230900 | Pomp | Circulateur | Pumpe | Pump | 46 | 251.65 | 46 | 259.2 | 4051516135416 | 1.65 | 1.402 | KG | 4.2 | CDM | 200 | 150 | 140 | MM | 84039090 | 1 |  |  | X | X | X |  |  |  |  | B
87399300060 | Doorvoertule | Bouchon | Stopfen | Stopper | 18 | - | 18 | - | 4010009244769 | 0.25 | 0.238 | KG | 0.45 | CDM | 150 | 100 | 30 | MM | 84039090 | 1 | Phased out |  | X | X | - |  |  |  |  | B
87399300070 | Pakking | Joint | Dichtung | Gasket | 10 | - | 10 | - | 4010009244776 | 0.01 | 0.005 | KG | 0.075 | CDM | 150 | 100 | 5 | MM | 84039090 | 1 | Phased out |  | X | X | - |  |  |  |  | B
87399300100 | Inlegstuk | Piece d'insertion | Einlegeteil | Insert | 16 | - | 16 | - | 4010009244806 | 0.12 | 0.114 | KG | 0.234 | CDM | 90 | 65 | 40 | MM | 84039090 | 1 | Phased out | 8738121605 | X | - | - |  |  |  |  | B
87399300110 | Achterste element | Élément arriere | Hinterglied | Back section | 57 | - | 57 | - | 4010009273554 | 59.4 | 50.49 | KG | 107.5 | CDM | 430 | 1000 | 250 | MM | 84039090 | 1 | Phased out | 8738121606 | X | - | - |  |  |  |  | B
87399300130 | Pakking | Joint | Dichtung | Gasket | 12 | - | 12 | - | 4010009273578 | 0.01 | 0.005 | KG | 0.048 | CDM | 120 | 80 | 5 | MM | 84039090 | 1 | Phased out |  | X | X | - |  |  |  |  | B
87399300150 | Pakking | Joint | Dichtung | Gasket | 14 | - | 14 | - | 4010009273592 | 0.05 | 0.048 | KG | 0.15 | CDM | 150 | 100 | 10 | MM | 84039090 | 1 | Phased out |  | X | - | - |  |  |  |  | B
87399300170 | Moer | Ecrou | Mutter | Nut | 10 | - | 10 | - | 4010009273615 | 0.03 | 0.025 | KG | 0.048 | CDM | 80 | 60 | 10 | MM | 84039090 | 1 | Phased out |  | X | X | - |  |  |  |  | B
87399300200 | Terugslagklep | Soupape de non-retour | Rückschlagventil | Non-return valve | 17 | 13.61 | 17 | 14.02 | 4010009273646 | 0.044 | 0.041 | KG | 0.135 | CDM | 90 | 60 | 25 | MM | 84039090 | 1 |  |  | X | X | X |  |  |  |  | B
87399300340 | Schroef | Vis | Schraube | Screw | 15 | - | 15 | - | 4010009273783 | 0.01 | 0.009 | KG | 0.072 | CDM | 80 | 60 | 15 | MM | 84039090 | 1 | Phased out |  | X | X | - |  |  |  |  | B
87399300350 | Schroef | Vis | Schraube | Screw | 10 | - | 10 | - | 4010009273790 | 0.03 | 0.029 | KG | 3.648 | CDM | 6080 | 60 | 10 | MM | 84039090 | 1 | Phased out |  | X | X | - |  |  |  |  | B
87399300360 | Onderdelen | Garnitures | Beschlagteile | Fitting parts | 12 | - | 12 | - | 4010009273806 | 0.029 | 0.027 | KG | 0.048 | CDM | 80 | 60 | 10 | MM | 84039090 | 1 | Phased out |  | X | X | - |  |  |  |  | B
87399300370 | Deurscharnier | Charniere de porte | Türscharnier | Door hinge | 28 | - | 28 | - | 4010009273813 | 0.8 | 0.68 | KG | 2.079 | CDM | 495 | 140 | 30 | MM | 84039090 | 1 | Phased out |  | X | - | - |  |  |  |  | B
87399300390 | Vuldeur | Porte de remplissage | Fülltür | Charge door | 47 | - | 47 | - | 4010009273837 | 14.109 | 11.992 | KG | 17.501 | CDM | 430 | 370 | 110 | MM | 84039090 | 1 | Phased out |  | X | - | - |  |  |  |  | B
87399300400 | Isolatie | Isolation | Isolierung | Insulation | 18 | - | 18 | - | 4010009273844 | 0.448 | 0.425 | KG | 5.343 | CDM | 355 | 350 | 43 | MM | 84039090 | 1 | Phased out |  | X | X | - |  |  |  |  | B
87399300410 | Afdekkap, afdekking | Couvercle | Abdeckung | Cover | 33 | 76.01 | 33 | 78.29 | 4010009273851 | 4.45 | 4.3 | KG | 4.288 | CDM | 350 | 350 | 35 | MM | 84039090 | 1 |  |  | X | X | - |  |  |  |  | B
87399300420 | Afdichtkoord 8x8x1215 | Cordon d´étanchéité 8x8x1215 | Dichtschnur 8x8x1215 | Packing cord 8x8x1215 | 16 | - | 16 | - | 4010009273868 | 0.075 | 0.071 | KG | 0.156 | CDM | 130 | 120 | 10 | MM | 84039090 | 1 | Phased out |  | X | - | - |  |  |  |  | B
87399300440 | Veer | Ressort | Feder | Spring | 10 | - | 10 | - | 4010009273882 | 0.01 | 0.005 | KG | 0.038 | CDM | 80 | 60 | 8 | MM | 84039090 | 1 | Phased out |  | X | X | - |  |  |  |  | B
87399300450 | Schroef | Vis | Schraube | Screw | 10 | - | 10 | - | 4010009273899 | 0.02 | 0.01 | KG | 0.034 | CDM | 80 | 60 | 7 | MM | 84039090 | 1 | Phased out |  | X | X | - |  |  |  |  | B
87399300460 | Schroef | Vis | Schraube | Screw | 14 | - | 14 | - | 4010009273905 | 0.05 | 0.048 | KG | 0.072 | CDM | 80 | 60 | 15 | MM | 84039090 | 1 | Phased out |  | X | - | - |  |  |  |  | B
87399300470 | Knop | Manette | Griff | Handle | 24 | - | 24 | - | 4010009273912 | 0.177 | 0.168 | KG | 0.336 | CDM | 140 | 120 | 20 | MM | 84039090 | 1 | Phased out | 8738121614 | X | - | - |  |  |  |  | B
87399300480 | Deur | Porte | Tür | Door | 50 | - | 50 | - | 4010009273929 | 21.55 | 21 | KG | 23.08 | CDM | 565 | 430 | 95 | MM | 84039090 | 1 | Phased out |  | X | - | - |  |  |  |  | B
87399300490 | Isolatie | Isolation | Isolierung | Insulation | 18 | - | 18 | - | 4010009273936 | 0.35 | 0.2 | KG | 4.288 | CDM | 350 | 350 | 35 | MM | 84039090 | 1 | Phased out |  | X | - | - |  |  |  |  | B
87399300510 | Afdichtkoord 8x8x1590 | Cordon d´étanchéité 8x8x1590 POUR G211 | Dichtschnur 8x8x1590 | Packing cord 8x8x1590 | 16 | - | 16 | - | 4010009273950 | 0.101 | 0.095 | KG | 0.13 | CDM | 130 | 100 | 10 | MM | 84039090 | 1 | Phased out |  | X | - | - |  |  |  |  | B
87399300520 | Luchtklep | Clapet d'air | Luftklappe | Air flap | 33 | - | 33 | - | 4010009273967 | 1.3 | 1 | KG | 2.91 | CDM | 230 | 230 | 55 | MM | 84039090 | 1 | Phased out |  | X | X | - |  |  |  |  | B
87399300550 | Schroef | Vis | Schraube | Screw | 18 | - | 18 | - | 4010009273998 | 0.1 | 0.095 | KG | 0.6 | CDM | 150 | 100 | 40 | MM | 84039090 | 1 | Phased out |  | X | X | - |  |  |  |  | B
87399300560 | Bevestigingsset | Jeu de pieces de fixation | Befestigungs-Set | Fixing set | 15 | - | 15 | - | 4010009274001 | 0.008 | 0.007 | KG | 0.01 | CDM | 50 | 20 | 10 | MM | 84039090 | 1 | Phased out |  | X | X | - |  |  |  |  | B
87399300570 | Regelaar | Régulateur | Regler | Contoller | 33 | - | 33 | - | 4010009274018 | 0.535 | 0.454 | KG | 0.792 | CDM | 240 | 60 | 55 | MM | 85369095 | 1 | Phased out | 8738121622 | X | X | - |  |  |  |  | B
87399300860 | Isolatie 42 zijwand | Isolation 42 paroi latérale | Isolierung 42 seitenwand | Insulation 42 side panel | 26 | 34.2 | 26 | 35.23 | 4010009274292 | 0.26 | 0.247 | KG | 9.6 | CDM | 800 | 400 | 30 | MM | 84039090 | 1 |  |  | X | - | - |  |  |  |  | B
87399300870 | Isolatie achterwand | Isolation dosseret | Isolierung rückwand | Insulation rear panel | 19 | - | 19 | - | 4010009274308 | 0.097 | 0.092 | KG | 7.04 | CDM | 440 | 200 | 80 | MM | 84039090 | 1 | Phased out |  | X | - | - |  |  |  |  | B
87399300880 | Isolatie afdekplaat | Isolation cache | Isolierung blende | Insulation cover | 14 | - | 14 | - | 4010009274315 | 0.02 | 0.019 | KG | 2.88 | CDM | 240 | 150 | 80 | MM | 84039090 | 1 | Phased out |  | X | - | - |  |  |  |  | B
87399300930 | Isolatie 42 afdekkap | Isolation 42 capot | Isolierung 42 haube | Insulation 42 hood | 23 | 25.66 | 23 | 26.43 | 4010009274360 | 0.15 | 0.143 | KG | 6 | CDM | 500 | 400 | 30 | MM | 84039090 | 1 |  |  | X | - | - |  |  |  |  | B
87399300940 | Klem (1x) | Clip (1x) | Klammer (1x) | Clamp (1x) | 14 | - | 14 | - | 4010009274377 | 0.003 | 0.002 | KG | 0.009 | CDM | 30 | 30 | 10 | MM | 84039090 | 1 | Phased out |  | X | - | - |  |  |  |  | B
87399300950 | Thermo-manometer | Thermo-manometre | Thermo- und Manometer | Thermo-manometer | 28 | - | 28 | - | 4010009274384 | 0.121 | 0.114 | KG | 0.45 | CDM | 100 | 90 | 50 | MM | 84039090 | 1 | Phased out |  | X | X | - |  |  |  |  | B
87399300980 | Afdichtkoord 5x5x360 | Cordon d´étanchéité 5x5x360 | Dichtschnur 5x5x1000 | Packing cord 5x5x360 | 14 | - | 14 | - | 4010009274414 | 0.031 | 0.029 | KG | 0.098 | CDM | 140 | 140 | 5 | MM | 84039090 | 1 | Phased out |  | X | X | - |  |  |  |  | B
87399300990 | Rookgas klep | Volet des gaz d'échappement | Abgasklappe | Vent damper | 26 | - | 26 | - | 4010009274421 | 0.65 | 0.55 | KG | 2.657 | CDM | 230 | 210 | 55 | MM | 84039090 | 1 | Phased out |  | X | - | - |  |  |  |  | B
87399301040 | Schroef | Vis | Schraube | Screw | 10 | - | 10 | - | 4010009274469 | 0.05 | 0.048 | KG | 0.072 | CDM | 80 | 60 | 15 | MM | 84039090 | 1 | Phased out |  | X | X | - |  |  |  |  | B
87399301060 | Schakelstang | Tige de commande | Schaltstange | Switching rod | 19 | - | 19 | - | 4010009274476 | 0.067 | 0.064 | KG | 0.225 | CDM | 150 | 100 | 15 | MM | 84039090 | 1 | Phased out |  | X | - | - |  |  |  |  | B
87399301130 | Warmtewisselaar | Echangeur de chaleur | Wärmetauscher | Heat exchanger | 52 | 392.74 | 52 | 404.52 | 4010009274537 | 7.55 | 7.15 | KG | 11.67 | CDM | 345 | 205 | 165 | MM | 84039090 | 1 |  |  | X | - | - |  |  |  |  | B
87399301740 | Borstel | Brosse | Bürste | Brush | 27 | - | 27 | - | 4010009274575 | 0.695 | 0.59 | KG | 8.127 | CDM | 860 | 135 | 70 | MM | 84039090 | 1 | Phased out |  | X | X | - |  |  |  |  | B
87399302450 | Afdichtkoord 10x10x1219, 20-45kW | Cordon d´étanchéité 10x10x1219, 20-45kW | Dichtschnur 10x10x1219, 20-45kW | Packing cord 10x10x1219, 20-45kW | 13 | - | 13 | - | 4010009256670 | 0.114 | 0.108 | KG | 0.5 | CDM | 125 | 80 | 50 | MM | 84039090 | 1 | Phased out |  | X | X | - |  |  |  |  | B
87399303330 | Bevestigingsset | Jeu de pieces de fixation | Befestigungs-Set | Fixing set | 15 | - | 15 | - | 4010009274872 | 0.1 | 0.095 | KG | 0.048 | CDM | 60 | 80 | 10 | MM | 84039090 | 1 | Phased out |  | X | - | - |  |  |  |  | B
87399303340 | Vuurvaste steen 808/93 | Pierre réfractaire 808/93 | Schamottstein 808/93 | Fire brick 808/93 | 14 | - | 14 | - | 4010009274889 | 0.321 | 0.304 | KG | 0.619 | CDM | 125 | 165 | 30 | MM | 84039090 | 1 | Phased out |  | X | X | - |  |  |  |  | B
87399303350 | Vuurvaste steen 808/95 | Pierre réfractaire 808/95 | Schamottstein 808/95 | Fire brick 808/95 | 14 | - | 14 | - | 4010009274896 | 0.315 | 0.299 | KG | 0.619 | CDM | 165 | 125 | 30 | MM | 84039090 | 1 | Phased out |  | X | X | - |  |  |  |  | B
87399303390 | Vuurvaste steen 818/102 | Pierre réfractaire 818/102 | Schamottstein 818/102 | Fire brick 818/102 | 14 | - | 14 | - | 4010009274919 | 0.65 | 0.6 | KG | 2.188 | CDM | 250 | 250 | 35 | MM | 84039090 | 1 | Phased out |  | X | X | - |  |  |  |  | B
87399303400 | Vuurvaste steen 815/94 | Pierre réfractaire 815/94 | Schamottstein 815/94 | Fire brick 815/94 | 17 | - | 17 | - | 4010009259275 | 0.31 | 0.294 | KG | 0.7 | CDM | 160 | 125 | 35 | MM | 84039090 | 1 | Phased out |  | X | X | - |  |  |  |  | B
87399303410 | Vuurvaste steen 817/133 | Pierre réfractaire 817/133 | Schamottstein 817/133 | Fire brick 817/133 | 14 | - | 14 | - | 4010009259282 | 0.358 | 0.34 | KG | 0.619 | CDM | 165 | 125 | 30 | MM | 84039090 | 1 | Phased out | 8738121780 | X | X | - |  |  |  |  | B
87399303870 | Keramiek | Céramique | Keramik | Ceramic | 36 | - | 36 | - | 4010009844808 | 2.869 | 2.438 | KG | 7.05 | CDM | 300 | 235 | 100 | MM | 84039090 | 1 | Phased out | 8738121885 | X | - | - |  |  |  |  | B
87399303890 | Keramiek L230mm | Céramique L230mm | Schamottstein L230mm | Ceramic L230mm | 37 | - | 37 | - | 4010009844822 | 4.927 | 4.187 | KG | 6.84 | CDM | 300 | 240 | 95 | MM | 84039090 | 1 | Phased out | 8738121887 | X | X | - |  |  |  |  | B
87399303900 | Keramiek | Céramique | Keramik | Ceramic | 43 | - | 43 | - | 4010009844839 | 7.167 | 6.091 | KG | 17.298 | CDM | 425 | 370 | 110 | MM | 84039090 | 1 | Phased out | 8738121888 | X | X | - |  |  |  |  | B
87399303950 | Keramiek | Céramique | Keramik | Ceramic | 43 | - | 43 | - | 4010009844884 | 8.649 | 7.351 | KG | 14.323 | CDM | 530 | 235 | 115 | MM | 84039090 | 1 | Phased out | 8738121895 | X | X | - |  |  |  |  | B
87399303960 | Keramiek | Céramique | Keramik | Ceramic | 48 | - | 48 | - | 4010009844891 | 7.8 | 7.45 | KG | 13.701 | CDM | 530 | 235 | 110 | MM | 84039090 | 1 | Phased out | 8738121916 | X | X | - |  |  |  |  | B
87399303970 | Keramiek | Céramique | Keramik | Ceramic | 46 | - | 46 | - | 4010009844907 | 9.161 | 7.786 | KG | 14.628 | CDM | 530 | 230 | 120 | MM | 84039090 | 1 | Phased out | 8738121917 | X | X | - |  |  |  |  | B
87399304100 | Vuurvaste steen L130mm | Pierre réfractaire L130mm | Schamottstein L130mm | Fire brick L130mm | 32 | - | 32 | - | 4010009845027 | 2.5 | 2.35 | KG | 2.511 | CDM | 350 | 205 | 35 | MM | 84039090 | 1 | Phased out | 8738121921 | X | X | - |  |  |  |  | B
87399304110 | Vuurvaste steen L160mm | Pierre réfractaire L160mm | Schamottstein L160mm | Fire brick L160mm | 33 | - | 33 | - | 4010009845034 | 2.9 | 2.75 | KG | 2.511 | CDM | 350 | 205 | 35 | MM | 84039090 | 1 | Phased out | 8738121922 | X | X | - |  |  |  |  | B
87399304120 | Vuurvaste steen L225mm | Pierre réfractaire L225mm | Schamottstein L225mm | Fire brick L225mm | 35 | - | 35 | - | 4010009845041 | 3.853 | 3.275 | KG | 10.098 | CDM | 340 | 330 | 90 | MM | 84039090 | 1 | Phased out | 8738121923 | X | X | - |  |  |  |  | B
87399304130 | Vuurvaste steen L255mm | Pierre réfractaire L255mm | Schamottstein L255mm | Fire brick L255mm | 37 | - | 37 | - | 4010009845058 | 4.326 | 3.677 | KG | 9.257 | CDM | 330 | 330 | 85 | MM | 84039090 | 1 | Phased out | 8738121924 | X | X | - |  |  |  |  | B
87399304210 | Schoepenrad van de ventilator 170mm | Turbine extracteur 170mm | Gebläserad 170mm | Impeller 170mm | 30 | - | 30 | - | 4010009845119 | 0.257 | 0.244 | KG | 3.036 | CDM | 230 | 220 | 60 | MM | 84039090 | 1 | Phased out |  | X | - | - |  |  |  |  | B
87399304240 | Motor | Servomoteur | Motor | Motor | 53 | - | 53 | - | 4010009845140 | 3.1 | 2.635 | KG | 12.305 | CDM | 245 | 245 | 205 | MM | 84039090 | 1 | Phased out |  | X | - | - |  |  |  |  | B
87399304250 | connector EP1500 EP/7M+EP/7Gkod1205 | connecteur EP1500 EP/7M+EP/7Gkod1205 | Stecker EP1500 EP/7M+EP/7Gkod1205 | Connector | 17 | - | 17 | - | 4010009845157 | 0.046 | 0.043 | KG | 0.106 | CDM | 65 | 65 | 25 | MM | 85369010 | 1 | Phased out |  | X | - | - |  |  |  |  | B
87399304420 | Deurscharnier | Charniere de porte | Türscharnier | Door hinge | 19 | - | 19 | - | 4010009845324 | 0.11 | 0.104 | KG | 0.095 | CDM | 70 | 90 | 15 | MM | 84039090 | 1 | Phased out |  | X | X | - |  |  |  |  | B
87399305180 | Dompelhuls | Douille | Tauchhülse | Sensor well | 19 | - | 19 | - | 4010009845775 | 0.054 | 0.051 | KG | 0.194 | CDM | 110 | 80 | 22 | MM | 84039090 | 1 | Phased out |  | X | X | - |  |  |  |  | B
87399305370 | Houder | SUPPORT S161 | Halterung | Fixing bracket | 12 | - | 12 | - | 4010009901983 | 0.02 | 0.01 | KG | 0.336 | CDM | 80 | 120 | 35 | MM | 84039090 | 1 | Phased out |  | X | X | - |  |  |  |  | B
87400010080 | Gaszeef | Filtre gaz | Gassieb | Gas filter | 15 | - | 15 | - | 4010009511533 | 0.003 | 0.002 | KG | 0.157 | CDM | 105 | 68 | 22 | MM | 84039090 | 1 | Phased out |  | X | X | - |  |  |  |  | B
87401070360 | BORGVEERRING EXTRACTOR ZWE 24(28)-4MFA | Circlips (10x) | Sicherungsscheibe (10x) | Retaining ring (10x) | 11 | 4.51 | 11 | 4.65 | 4010009512141 | 0.002 | 0.001 | KG | 0.038 | CDM | 50 | 30 | 25 | MM | 73182100 | 1 |  |  | X | X | X |  |  |  |  | B
87402050020 | O-ring (10 x) | Joint torique (10x) | O-ring (10x) | O-ring (10x) | 17 | 13.61 | 17 | 14.02 | 4010009512257 | 0.002 | 0.001 | KG | 0.018 | CDM | 90 | 40 | 5 | MM | 40169300 | 10 |  |  | X | X | X |  |  |  |  | B
87402050040 | O-ring (10 x) | O-ring (10x) | O-Ring (10x) | O-ring (10x) | 15 | 10.3 | 15 | 10.61 | 4010009512288 | 0.004 | 0.002 | KG | 0.027 | CDM | 100 | 90 | 3 | MM | 40169300 | 10 |  |  | X | X | X |  |  |  |  | B
87402050070 | O-ring (10 x) | Joint torique (10x) | O-Ring (10x) | O-ring (10x) | 20 | 19.32 | 20 | 19.9 | 4010009512318 | 2 | 1 | G | 0.004 | CDM | 40 | 30 | 3 | MM | 40169300 | 10 |  |  | X | X | X |  |  |  |  | B
87403060040 | Huls | Douille | Buchse | Sleeve | 16 | - | 16 | - | 4010009512875 | 0.006 | 0.005 | KG | 0.002 | CDM | 9 | 21 | 9 | MM | 73181900 | 1 | Phased out |  | X | X | - |  |  |  |  | B
87406090020 | Huls (10 x) | Douille (10x) | Hülse (10x) | Tube (10x) | 12 | 5.71 | 12 | 5.88 | 4010009514060 | 0.005 | 0.004 | KG | 0.014 | CDM | 40 | 35 | 10 | MM | 73209090 | 10 |  |  | X | X | X |  |  |  |  | B
87407030470 | SLANG ST 120/160 ES | Tuyau de silicone 250mm | Silikonschlauch 250mm | Silicon hose 250mm | 24 | 28.21 | 24 | 29.06 | 4010009622345 | 0.2 | 0.1 | KG | 0.561 | CDM | 220 | 170 | 15 | MM | 39269097 | 1 |  |  | X | X | X |  |  |  |  | B
87434010020 | Schroef (10 x) | Vis (10x) | Schraube (10x) | Screw M5X12 steel phillips pan h | 12 | 5.71 | 12 | 5.88 | 4010009516620 | 0.029 | 0.028 | KG | 0.084 | CDM | 140 | 60 | 10 | MM | 73181595 | 10 |  |  | X | X | X |  |  |  |  | B
87434010190 | Schroef (10x) | Vis (10x) | Schraube (10x) | Screw (10x) | 12 | 5.71 | 12 | 5.88 | 4010009516682 | 0.027 | 0.025 | KG | 0.054 | CDM | 90 | 60 | 10 | MM | 84199085 | 10 |  |  | X | X | X |  |  |  |  | B
87434010360 | Schroef M5x12 (10x) | Vis M5x12 (10x) | Schraube M5x12 (10x) | Screw M5x12 (10x) | 18 | 15.38 | 18 | 15.84 | 4010009516750 | 0.029 | 0.027 | KG | 0.027 | CDM | 90 | 60 | 5 | MM | 73181558 | 10 |  |  | X | X | X |  |  |  |  | B
87434042870 | Intelschroef (2.0) | Vis de réglage (2.0) | Einstellschraube (2.0) | Setting screw (2.0) | 16 | - | 16 | - | 4010009517887 | 0.01 | 0.009 | KG | 0.027 | CDM | 90 | 60 | 5 | MM | 84039090 | 1 | Phased out |  | X | X | - |  |  |  |  | B
87434042900 | Intelschroef ( - ) | Vis de réglage ( - ) | Einstellschraube ( - ) | Setting Screw | 14 | - | 14 | - | 4010009517900 | 0.01 | 0.009 | KG | 0.003 | CDM | 32 | 10 | 10 | MM | 73181558 | 1 | Phased out |  | X | X | X |  |  |  |  | B
87444011580 | KABEL EXTRACTOR CL 100 | Faisceau ventilateur | Gebläseleitung | Centrifugal blower cables | 24 | - | 24 | - | 4010009518730 | 0.089 | 0.084 | KG | 0.442 | CDM | 170 | 130 | 20 | MM | 85444290 | 1 | Phased out |  | X | X | - |  |  |  |  | B
87444011620 | KABEL TACHO "CL 100" | Faisceau | Kabel | Cable | 30 | - | 30 | - | 4010009518747 | 0.103 | 0.097 | KG | 0.6 | CDM | 200 | 150 | 20 | MM | 85444290 | 1 | Phased out |  | X | X | - |  |  |  |  | B
87444012750 | Kabel set | Faisceau | Kabelbaum | Set of cables | 31 | 62.91 | 31 | 64.8 | 4010009633181 | 0.1 | 0.095 | KG | 0.715 | CDM | 220 | 130 | 25 | MM | 85444290 | 1 |  |  | X | X | X |  |  |  |  | B
87444012760 | Kabel | Faisceau | Kabel | Cable | 31 | 62.91 | 31 | 64.8 | 4010009633198 | 0.098 | 0.093 | KG | 0.48 | CDM | 160 | 150 | 20 | MM | 85444290 | 1 |  |  | X | X | X |  |  |  |  | B
87444040880 | Afsluitklem 2-pol oranje (5x) | Borne de connexion 2-pol orange (5x) | Anschlussklemme 2-pol orange (5x) | connecting terminal 2-pol orange (5x) | 29 | 50.47 | 29 | 51.98 | 4047416666303 | 0.042 | 0.039 | KG | 0.575 | CDM | 110 | 95 | 55 | MM | 73269098 | 5 |  |  | X | X | X |  |  |  |  | B
87444040890 | Afsluitklem 2-pol blauw (5x) | Borne de connexion 2-pol bleu (5x) | Anschlussklemme 2-pol blau (5x) | connecting terminal 2-pol blue (5x) | 29 | 50.47 | 29 | 51.98 | 4047416666310 | 0.047 | 0.044 | KG | 0.625 | CDM | 110 | 98 | 58 | MM | 73269098 | 5 |  |  | X | X | X |  |  |  |  | B
87444040900 | Afsluitklem 2-pol groen (5x) | Borne de connexion 2-pol vert (5x) | Anschlussklemme 2-pol grün (5x) | connecting terminal 2-pol green (5x) | 29 | 50.47 | 29 | 51.98 | 4047416666327 | 0.041 | 0.038 | KG | 0.575 | CDM | 55 | 110 | 95 | MM | 73269098 | 5 |  |  | X | X | X |  |  |  |  | B
87444040910 | Afsluitklem 2-pol grijs (5x) | Borne de connexion 2-pol gris (5x) | Anschlussklemme 2-pol grau (5x) | connecting terminal 2-pol grey (5x) | 29 | 50.47 | 29 | 51.98 | 4047416666334 | 0.02 | 0.009 | KG | 0.09 | CDM | 60 | 60 | 25 | MM | 73269098 | 5 |  |  | X | X | X |  |  |  |  | B
87444040920 | Afsluitklem 2-pol rood (5x) | Borne de connexion 2-pol rouge (5x) | Anschlussklemme 2-pol rot (5x) | connecting terminal 2-pol red (5x) | 29 | 50.47 | 29 | 51.98 | 4047416666341 | 0.049 | 0.046 | KG | 0.575 | CDM | 110 | 95 | 55 | MM | 73269098 | 5 |  |  | X | X | X |  |  |  |  | B
87444040930 | Afsluitklem 2-pol bruin (5x) | Borne de connexion 2-pol brun (5x) | Anschlussklemme 2-pol braun (5x) | connecting terminal 2-pol brown (5x) | 29 | 50.47 | 29 | 51.98 | 4047416666358 | 0.02 | 0.009 | KG | 0.09 | CDM | 60 | 60 | 25 | MM | 73269098 | 5 |  |  | X | X | X |  |  |  |  | B
87445001430 | Terugslag beveiliging | Spott | Abgasüberwachung | Flue gas safety device | 33 | - | 33 | - | 4010009519164 | 0.042 | 0.039 | KG | 0.198 | CDM | 110 | 90 | 20 | MM | 84199085 | 1 | Phased out |  | X | X | - |  |  |  |  | B
87445030070 | Buissmeltveiligheid T0,125A (10x) | Fusible T0,125A (10x) | Sicherung T0,125A (10x) | Fusing element T0,125A (10x) | 25 | - | 25 | - | 4010009519195 | 0.003 | 0.002 | KG | 0.043 | CDM | 90 | 60 | 8 | MM | 85361010 | 10 | Phased out |  | X | X | - |  |  |  |  | B
87445030100 | Zekeringset T0,5/T1,6/T2,5/T3,15A | Sachet fusibles T0,5/T1,6/T2,5/T3,15A | Sicherungssatz T0,5/T1,6/T2,5/T3,15A | Fusing element set T0,5/t1,6/t2, | 11 | 4.51 | 11 | 4.65 | 4010009519225 | 0.004 | 0.003 | KG | 0.004 | CDM | 20 | 30 | 6 | MM | 85361010 | 1 |  |  | X | X | X |  |  |  |  | B
87445030190 | Zekering 16A PLS6-C16/3 | Disjoncteur 16a WPS 110-140-170 c | Sicherung 16A | Protection switch fuse 16 A PLS6 | 28 | 44.99 | 28 | 46.34 | 4010009711551 | 0.34 | 0.3 | KG | 3.574 | CDM | 145 | 145 | 170 | MM | 84189990 | 1 |  |  | X | X | - |  |  |  |  | B
87445030220 | Zekering PKZM0-6,3A | Interrupteur de sécurité 6,3A | Schutzschalter 6,3A | Protection switch PKZM0-6,3A +bl | 33 | 76.01 | 33 | 78.29 | 4010009711582 | 0.37 | 0.23 | KG | 3.574 | CDM | 145 | 145 | 170 | MM | 84189990 | 1 |  |  | X | X | - |  |  |  |  | B
87445030230 | Zekering PKZM0-10A | Disjoncteur thermique 10a WPS 110 c -t | Schutzschalter 10A | Protection switch PKZM0-10A + B | 33 | 76.01 | 33 | 78.29 | 4010009711599 | 0.322 | 0.305 | KG | 0.396 | CDM | 90 | 55 | 80 | MM | 84189990 | 1 |  |  | X | X | - |  |  |  |  | B
87445030240 | Veiligheid schakelaar 16A | DISJONCT. THERM. 16A WPS60-140-170c/6 | Schutzschalter 16A | Protection switch PKZM0-16A + B | 34 | 82.62 | 34 | 85.1 | 4010009711605 | 0.331 | 0.314 | KG | 0.392 | CDM | 95 | 75 | 55 | MM | 84189990 | 1 |  |  | X | X | - |  |  |  |  | B
87445030330 | Buissmeltveiligheid (10x) | Fusible (10x) | Sicherung (10x) | Fusing element (10x) | 16 | 11.93 | 16 | 12.29 | 4054925587494 | 0.012 | 0.011 | KG | 0.015 | CDM | 50 | 30 | 10 | MM | 85361050 | 10 |  |  | X | X | X |  |  |  |  | B
87445030400 | Zekering 5x20 F 5A (50x) | Fusible 5x20 F 5A (50x) | Sicherung 5x20 F 5A (50x) | Fuse (50x) | 24 | 28.21 | 24 | 29.06 | 4047416666365 | 0.1 | 0.096 | KG | 0.575 | CDM | 95 | 110 | 55 | MM | 85361010 | 50 |  |  | X | X | X |  |  |  |  | B
87445030450 | Buissmeltveiligheid | Fusible | Sicherung | Fuse | 10 | 3.32 | 10 | 3.42 | 4051516000110 | 0.002 | 0.001 | KG | 0.001 | CDM | 5 | 5 | 20 | MM | 84039090 | 1 |  |  | X | X | - |  |  |  |  | B
87454001390 | Bovendeel TR21 | Partie supérieure TR21 | Oberteil | Upper housing | 38 | 115.16 | 41 | 155.78 | 4010009521792 | 0.087 | 0.082 | KG | 0.53 | CDM | 100 | 100 | 53 | MM | 84819000 | 1 | Wijziging prijsgroep vanaf 01/02/2026, derhalve afwijkend van aangekondigde prijsstijging |  | X | X | X |  |  |  |  | B
87454001420 | Grondplaat TR21 | Caisson inférieur TR21 | Unterteil | Lower housing | 27 | 39.64 | 31 | 64.8 | 4010009521822 | 0.1 | 0.095 | KG | 1.38 | CDM | 200 | 115 | 60 | MM | 84819000 | 1 | Wijziging prijsgroep vanaf 01/02/2026, derhalve afwijkend van aangekondigde prijsstijging |  | X | X | X |  |  |  |  | B
87470037000 | Gasregelblok | Bloc gaz | Gasarmatur | Gas valve | 45 | - | 45 | - | 4010009633204 | 0.888 | 0.87 | KG | 1.575 | CDM | 150 | 150 | 70 | MM | 84818099 | 1 | Phased out | 8737602879 | X | X | X |  |  |  |  | B
87471010250 | Ontstekingstrafo | Unité d'allumage | Zündbaustein | Ignition unit | 39 | 125.33 | 39 | 129.09 | 4010009523994 | 0.212 | 0.201 | KG | 0.746 | CDM | 102 | 103 | 71 | MM | 84169000 | 1 | Uitlopend, beschikbaar tot einde voorraad / Discontinué, disponible jusqu'à épuisement des stocks |  | X | X | - |  |  |  |  | B
87472010940 | Magneetinzet | Tête magnétique | Magneteinsatz | Magnetic unit | 36 | 96.97 | 36 | 99.88 | 4010009524090 | 0.085 | 0.08 | KG | 0.546 | CDM | 105 | 100 | 52 | MM | 84819000 | 1 |  |  | X | X | X |  |  |  |  | B
87472011320 | Magneetinzet | Tête magnétique | Magneteinsatz | Magnetic unit | 23 | - | 23 | - | 4010009524342 | 0.03 | 0.028 | KG | 0.06 | CDM | 100 | 30 | 20 | MM | 84039090 | 1 | Phased out |  | X | X | - |  |  |  |  | B
87472011500 | Transformator | Transformateur | Transformator | Transformer | 35 | - | 35 | - | 4010009524366 | 0.858 | 0.729 | KG | 0.827 | CDM | 105 | 105 | 75 | MM | 85043180 | 1 | Phased out |  | X | X | - |  |  |  |  | B
87472011760 | TRANSFO ZWE 24-1K/2K 33VA LANGE DRADEN | Transformateur | Transformator | Transformer | 37 | - | 37 | - | 4010009524403 | 0.829 | 0.704 | KG | 0.735 | CDM | 105 | 100 | 70 | MM | 85043180 | 1 | Phased out |  | X | X | - |  |  |  |  | B
87472011850 | ELEKTROMAGNEET ZWE 24-1K/2K | Tête magnétique | Magneteinsatz | Magnetic unit | 29 | - | 29 | - | 4010009524410 | 0.06 | 0.057 | KG | 0.225 | CDM | 50 | 50 | 90 | MM | 84819000 | 1 | Phased out |  | X | X | X |  |  |  |  | B
87472012690 | Transformator | Transformateur | Transformator | Transformer | 32 | 69.4 | 32 | 71.48 | 4010009569572 | 1.184 | 1.006 | KG | 1.98 | CDM | 150 | 120 | 110 | MM | 85043180 | 1 |  |  | X | X | X |  |  |  |  | B
87472013020 | Transformator | Transformateur | Transformator | Transformer | 39 | 125.33 | 39 | 129.09 | 4010009524465 | 1.18 | 1.179 | KG | 1.584 | CDM | 145 | 115 | 95 | MM | 85043180 | 1 |  |  | X | X | X |  |  |  |  | B
87472013580 | Transformator | Transformateur | Transformator | Transformer | 32 | 69.4 | 32 | 71.48 | 4010009540779 | 1.008 | 0.856 | KG | 0.75 | CDM | 100 | 100 | 75 | MM | 85043180 | 1 |  |  | X | X | X |  |  |  |  | B
87472020780 | Thermostroomdraad | Thermocâbles | Thermoanschluss | Termo connection | 15 | 10.3 | 15 | 10.61 | 4010009524502 | 0.014 | 0.013 | KG | 0.021 | CDM | 210 | 10 | 10 | MM | 90329000 | 1 |  |  | X | X | X |  |  |  |  | B
87472020800 | Thermoelement | Thermocouple | Thermoelement | Thermocouple | 20 | - | 20 | - | 4010009524519 | 0.018 | 0.017 | KG | 0.024 | CDM | 340 | 10 | 7 | MM | 84199085 | 1 | Phased out |  | X | X | - |  |  |  |  | B
87472020880 | Thermokoppel | Thermocouple | Thermoelement | Thermocouple | 25 | 31 | 25 | 31.93 | 4010009524588 | 0.02 | 0.019 | KG | 0.3 | CDM | 250 | 60 | 20 | MM | 84199085 | 1 |  |  | X | X | X |  |  |  |  | B
87472071010 | Buitentemperatuurvoeler | Sonde de température extérieure | Außentemperaturfühler | Outside temperature sensor | 28 | 44.99 | 28 | 46.34 | 4010009525363 | 0.088 | 0.083 | KG | 0.252 | CDM | 105 | 60 | 40 | MM | 84039090 | 1 |  |  | X | X | X |  |  |  |  | B
87472071400 | MODULE BUITENVOELER TA211E D30 | TA211E | TA211E | TA211E | 55 | 507.13 | 55 | 522.34 | 4010009551966 | 0.086 | 0.081 | KG | 0.8 | CDM | 100 | 100 | 80 | MM | 85371098 | 1 |  |  | X | X | - |  |  |  |  | B
87472071490 | BM1 | BM1 | BM1 | BM1 | 50 | 336.82 | 50 | 346.92 | 4010009569183 | 0.1 | 0.09 | KG | 1.452 | CDM | 220 | 110 | 60 | MM | 76090000 | 1 |  |  | X | X | X |  |  |  |  | B
87472071620 | HMM mengmodule | HMM module vanne de mélange | HMM Mischermodul | HMM heating mix modul | 58 | 641.86 | 58 | 661.12 | 4051516980986 | 0.715 | 0.607 | KG | 3.575 | CDM | 250 | 130 | 110 | MM | 85371098 | 1 |  |  | X | X | X |  |  |  |  | B
87472071630 | HSM verwarmingsschakelmodule | HSM module de commande chauffage | HSM Schaltmodul | HSM heating control modul | 58 | 641.86 | 58 | 661.12 | 4051516980993 | 0.9 | 0.856 | KG | 3.85 | CDM | 250 | 140 | 110 | MM | 85371098 | 1 |  |  | X | X | X |  |  |  |  | B
87472080820 | Tijdschakelaar | Programmateur | Schaltuhr | Time switch | 43 | 190.65 | 43 | 196.37 | 4047416127880 | 0.1 | 0.095 | KG | 0.433 | CDM | 105 | 75 | 55 | MM | 91070000 | 1 |  |  | X | X | X |  |  |  |  | B
87472081500 | Tekstdisplay lichtgrijs | Visuel pour texte gris clair | Textdisplay hellgrau | Text-Display light grey | 51 | 362.24 | 51 | 373.11 | 4010009975687 | 0.256 | 0.168 | KG | 2.081 | CDM | 205 | 145 | 70 | MM | 84039090 | 1 |  |  | X | X | X |  |  |  |  | B
87472081720 | Zonnecollectorsensor 35x6 2500mm 20k | Sonde capteur solaire 35x6 2500mm 20k | Solarkollektor Fühler 35x6 | Solar collector sensor 35x6 | 32 | 69.4 | 32 | 71.48 | 4010009697145 | 0.095 | 0.09 | KG | 0.285 | CDM | 190 | 50 | 30 | MM | 90251900 | 1 |  |  | X | X | X |  |  |  |  | B
87472081730 | TOEBEHOREN IPM/ISM/IUM MODUL HW2..3 | SET D'ACCESSOIRES | Zubehör | Accessory kit | 22 | 23.52 | 22 | 24.23 | 4010009697152 | 0.02 | 0.015 | KG | 0.189 | CDM | 180 | 105 | 10 | MM | 84039090 | 1 |  |  | X | X | X |  |  |  |  | B
87472081740 | Afdichting | Couvercle | Abdeckung | Covering sheet | 21 | 21.6 | 21 | 22.25 | 4010009697169 | 0.197 | 0.187 | KG | 5.426 | CDM | 265 | 195 | 105 | MM | 73089098 | 1 |  |  | X | X | X |  |  |  |  | B
87472081750 | Afdichting IxM2 | Couvercle IxM2 | Abdeckung IxM2 | Covering sheet IxM2 | 24 | 28.21 | 24 | 29.06 | 4010009697176 | 0.362 | 0.343 | KG | 9 | CDM | 375 | 240 | 100 | MM | 84039090 | 1 |  |  | X | X | X |  |  |  |  | B
87472081770 | AANSLUITKLEMMEN IPM | Plots connexion | Steckersatz | Set of Plugs | 34 | 82.62 | 34 | 85.1 | 4010009697619 | 0.002 | 0.001 | KG | 0.001 | HL | 100 | 50 | 20 | MM | 85369010 | 1 |  |  | X | X | X |  |  |  |  | B
87481070780 | Ontstekingselektrode | Bougie d`allumage | Zündbolzen | Sparking plug | 17 | - | 17 | - | 4010009526414 | 0.008 | 0.007 | KG | 0.006 | CDM | 50 | 11 | 11 | MM | 96139000 | 1 | Phased out |  | X | X | - |  |  |  |  | B
87481080190 | PIEZO ZWE 24-1K/2K (EX-8748108020) | Allumeur Piezo | Piezozünder | Piezo igniter | 24 | - | 24 | - | 4010009526728 | 0.039 | 0.037 | KG | 0.135 | CDM | 90 | 60 | 25 | MM | 84199085 | 1 | Phased out |  | X | X | X |  |  |  |  | B
87481080230 | Piezo-ontsteker | Allumeur Piezo | Piezozünder | Piezo igniter | 18 | 15.38 | 18 | 15.84 | 4010009526766 | 0.041 | 0.038 | KG | 0.068 | CDM | 90 | 30 | 25 | MM | 96139000 | 1 |  |  | X | X | X |  |  |  |  | B
87482001750 | DUESENEINSATZ | DUESENEINSATZ | Düseneinsatz | DUESENEINSATZ | 15 | 10.3 | 15 | 10.61 | 4010009528098 | 0.002 | 0.001 | KG | 0.001 | CDM | 8 | 16 | 8 | MM | 84169000 | 1 |  |  | X | X | - |  |  |  |  | B
87483000340 | Print ionisatie | Circuit imprimé d´ionisation | Leiterplatte Ionisation | Printed circuit ionisation | 51 | - | 51 | - | 4010009528425 | 0.36 | 0.359 | KG | 2.081 | CDM | 205 | 145 | 70 | MM | 85340090 | 1 | Phased out |  | X | X | - |  |  |  |  | B
87483001580 | Print | Circuit imprimé | Netzmodul | Printed circuit | 45 | 230.04 | 45 | 236.94 | 4010009528609 | 0.5 | 0.4 | KG | 2.633 | CDM | 225 | 180 | 65 | MM | 85389091 | 1 |  |  | X | X | X |  |  |  |  | B
87483002130 | Print | Circuit imprimé | Leiterplatte | Printed circuit | 51 | - | 51 | - | 4010009528838 | 0.4 | 0.36 | KG | 3.122 | CDM | 225 | 185 | 75 | MM | 85389091 | 1 | Phased out |  | X | X | - |  |  |  |  | B
87483002670 | Print | Circuit imprimé | Leiterplatte | Printed circuit | 51 | - | 51 | - | 4010009552093 | 0.436 | 0.414 | KG | 4.032 | CDM | 320 | 180 | 70 | MM | 85340090 | 1 | Phased out |  | X | X | - |  |  |  |  | B
87483003460 | Print | Circuit imprimé | Leiterplatte | Printed circuit | 53 | 427.06 | 53 | 439.87 | 4010009571902 | 0.438 | 0.416 | KG | 4.262 | CDM | 320 | 185 | 72 | MM | 85340090 | 1 |  |  | X | X | - |  |  |  |  | B
87483003480 | Besturingsprint VE-5 | Circuit imprimé | Leiterplatte | Printed circuit board | 51 | 362.24 | 51 | 373.11 | 4010009624424 | 0.57 | 0.484 | KG | 2.03 | CDM | 200 | 145 | 70 | MM | 85389091 | 1 |  |  | X | X | X |  |  |  |  | B
87483005120 | Print | Circuit imprimé | Leiterplatte | Printed circuit | 53 | 427.06 | 53 | 439.87 | 4010009717461 | 0.43 | 0.408 | KG | 4.032 | CDM | 320 | 180 | 70 | MM | 90329000 | 1 |  |  | X | X | X |  |  |  |  | B
87483005540 | Elektronik kart | Circuit imprimé | Leiterplatte HTII-3 GZT3ab ET | Printed circuit HTII-3 | 53 | 427.06 | 53 | 439.87 | 4010009255796 | 0.463 | 0.332 | KG | 3.744 | CDM | 320 | 180 | 65 | MM | 85371091 | 1 |  |  | X | X | X |  |  |  |  | B
87483005570 | Print | Circuit imprimé | Leiterplatte Ratio AE | Printed Circuit Board Euro Ratio | 51 | 362.24 | 51 | 373.11 | 4010009034858 | 0.423 | 0.401 | KG | 4.262 | CDM | 320 | 185 | 72 | MM | 85371091 | 1 |  |  | X | X | X |  |  |  |  | B
87483005610 | Print | Circuit imprimé | Leiterplatte bestückt HTII-2a/2e Italien | Printed circuit | 51 | 362.24 | 51 | 373.11 | 4010009854067 | 0.347 | 0.329 | KG | 4.032 | CDM | 320 | 180 | 70 | MM | 90329000 | 1 |  |  | X | X | - |  |  |  |  | B
87483005630 | PRINTPLAAT TOP 22-28 ZWB-TOP 42 ZWB | Circuit imprimé | Leiterplatte bestückt HTII-3 GZT5b | Populated Circuit | 50 | 336.82 | 50 | 346.92 | 4010009081807 | 0.47 | 0.33 | KG | 3.744 | CDM | 320 | 180 | 65 | MM | 85371091 | 1 |  |  | X | X | X |  |  |  |  | B
87485000540 | Regelinzet | Soupape gaz | Gasventil | Poppet valve head | 33 | - | 33 | - | 4010009910398 | 0.012 | 0.011 | KG | 0.378 | CDM | 140 | 90 | 30 | MM | 84199085 | 1 | Phased out |  | X | X | X |  |  |  |  | B
87485000570 | Regelinzet | Soupape gaz | Gasventil | Poppet valve head | 28 | - | 28 | - | 4010009529064 | 0.005 | 0.003 | KG | 0.108 | CDM | 90 | 60 | 20 | MM | 84199085 | 1 | Phased out |  | X | X | X |  |  |  |  | B
87485100700 | Veiligheidsklep 1/2" 4bar rood | SOUPAPE DE SECURITE WPS22 WPS33 | Sicherheitsventil 4bar | Safety Valve 1/2" 4 bar red | 19 | 17.42 | 22 | 24.23 | 4010009094647 | 0.108 | 0.102 | KG | 0.14 | CDM | 80 | 50 | 35 | MM | 84189990 | 1 | Wijziging prijsgroep vanaf 01/02/2026, derhalve afwijkend van aangekondigde prijsstijging |  | X | X | - |  |  |  |  | B
87485100740 | Afsluitkraan 1/2" R15 | Vanne d'arrêt | Absperrhahn 1/2" R15 | Shutoff valve | 28 | - | 28 | - | 4010009094685 | 0.12 | 0.11 | KG | 1.26 | CDM | 225 | 140 | 40 | MM | 84818011 | 1 | Phased out |  | X | X | - |  |  |  |  | B
87485100850 | Stelvoet M10x35 | PIED M10x35 | Stellfuss M10x35 | Rubber foot M10x35 | 14 | 8.84 | 14 | 9.11 | 4010009094784 | 0.051 | 0.048 | KG | 0.216 | CDM | 90 | 60 | 40 | MM | 84189990 | 1 |  |  | X | X | X |  |  |  |  | B
87485100890 | Zekering PLS6-C6/2 | DISJONCTEUR WPS 60-75-90C | Sicherung 6A | Protection switch PLS6-C6/2 | 22 | 23.52 | 22 | 24.23 | 4010009094821 | 0.106 | 0.1 | KG | 0.112 | CDM | 80 | 70 | 20 | MM | 84189990 | 1 |  |  | X | X | - |  |  |  |  | B
87485102200 | Regelknop | Bouton de reglage pac IVT | Drehknopf | Rotary handle | 25 | 31 | 25 | 31.93 | 4010009094050 | 0.05 | 0.02 | KG | 1.103 | CDM | 225 | 35 | 140 | MM | 84189990 | 1 |  |  | X | X | - |  |  |  |  | B
87485110000 | DAKHAAK (X 4 VOOR SAMENSTELLING FKA 3) | Jeu de piéces de fixation | Befestigungssatz | Fixing set | 33 | - | 33 | - | 4010009082606 | 1.16 | 0.93 | KG | 4.536 | CDM | 330 | 158 | 87 | MM | 84191900 | 1 | Phased out |  | X | X | - |  |  |  |  | B
87485110010 | SCHUIFMOER | Ecrou | Mutter | Nut | 29 | 50.47 | 29 | 51.98 | 4010009134367 | 0.03 | 0.02 | KG | 0.204 | CDM | 120 | 170 | 10 | MM | 84191900 | 1 |  |  | X | X | X |  |  |  |  | B
87485110040 | STEEKVERBINDING | Barre | Steckverbinder | Plug-in connector | 30 | 56.43 | 30 | 58.12 | 4010009082743 | 0.078 | 0.074 | KG | 0.297 | CDM | 165 | 60 | 30 | MM | 84199085 | 1 |  |  | X | X | X |  |  |  |  | B
87485110050 | Slipping safety | GlissIère de sécurité | Abrutschsicherung | Slipping safety | 29 | 50.47 | 29 | 51.98 | 4010009082781 | 0.06 | 0.057 | KG | 0.448 | CDM | 183 | 70 | 35 | MM | 84199085 | 1 |  |  | X | X | X |  |  |  |  | B
87485110060 | Houder | Support | Halter | Fixing bracket | 27 | 39.64 | 27 | 40.83 | 4010009082828 | 0.085 | 0.08 | KG | 0.11 | CDM | 50 | 55 | 40 | MM | 84199085 | 1 |  |  | X | X | X |  |  |  |  | B
87485110070 | Houder | Support | Halter | Fixing bracket | 24 | 28.21 | 24 | 29.06 | 4010009082866 | 0.06 | 0.057 | KG | 0.084 | CDM | 60 | 40 | 35 | MM | 84199085 | 1 |  |  | X | X | X |  |  |  |  | B
87485110080 | Klembeugel (5x) | Support (5x) | Schelle (5x) | Clip (5x) | 27 | 39.64 | 27 | 40.83 | 4010009082910 | 0.081 | 0.08 | KG | 0.918 | CDM | 120 | 170 | 45 | MM | 84039090 | 5 |  |  | X | X | X |  |  |  |  | B
87485110090 | Doorvoertule D21 | Bouchon D21 | Stopfen D21 | Grommet D21 | 25 | 31 | 25 | 31.93 | 4010009082965 | 0.04 | 0.038 | KG | 0.019 | CDM | 30 | 25 | 25 | MM | 73079980 | 1 |  |  | X | X | X |  |  |  |  | B
87485110100 | Rubberen tule | Raccord tuyau souple | Tülle | Hose connector 18clamp G3/4xD21 | 27 | 39.64 | 27 | 40.83 | 4010009083009 | 0.137 | 0.13 | KG | 0.052 | CDM | 30 | 30 | 58 | MM | 73079980 | 1 |  |  | X | X | X |  |  |  |  | B
87485110110 | Klemring 18mm (5x) | Bicone 18mm (5x) | Klemmring 18mm (5x) | Olive 18mm (5x) | 27 | 39.64 | 27 | 40.83 | 4010009083047 | 0.027 | 0.025 | KG | 0.025 | CDM | 100 | 25 | 10 | MM | 84199085 | 5 |  |  | X | X | X |  |  |  |  | B
87485110120 | Klemringkoppelstuk (5x) | Joint américan (5x) | Klemmverschraubung (5x) | Squeeze-type union-set of 5 | 27 | 39.64 | 27 | 40.83 | 4010009083092 | 0.04 | 0.038 | KG | 0.162 | CDM | 90 | 60 | 30 | MM | 39259010 | 5 |  |  | X | X | X |  |  |  |  | B
87485110130 | Ontluchtventiel | DEGAZEUR RAPIDE V2 | Entlüftungsventil | Vent valve | 39 | 125.33 | 39 | 129.09 | 4010009083153 | 0.297 | 0.282 | KG | 0.318 | CDM | 105 | 55 | 55 | MM | 84798997 | 1 |  |  | X | X | X |  |  |  |  | B
87485110140 | Kogelkraan 3/8 | VANNE SPHERE 3/8" | Kugelhahn 3/8" | Ball valve 3/8 | 28 | 44.99 | 28 | 46.34 | 4010009083207 | 0.109 | 0.103 | KG | 0.312 | CDM | 103 | 55 | 55 | MM | 84191900 | 1 |  |  | X | X | X |  |  |  |  | B
87485110160 | Bescherming | Carter | Gehäuse | Casing | 27 | 39.64 | 27 | 40.83 | 4010009083283 | 0.383 | 0.363 | KG | 0.216 | CDM | 90 | 60 | 40 | MM | 84199085 | 1 |  |  | X | X | X |  |  |  |  | B
87485110170 | Nippel 3/4" | Raccord 3/4" | Doppelnippel 3/4" | Barrel nipple 3/4 | 28 | 44.99 | 28 | 46.34 | 4010009083320 | 0.126 | 0.119 | KG | 0.189 | CDM | 90 | 60 | 35 | MM | 73181900 | 1 |  |  | X | X | X |  |  |  |  | B
87485110190 | kniestuk G1xD21 | Raccord tuyau souple G1xD21 | Tülle G1xD21 | Elbow pipe G1xD21 | 27 | 39.64 | 27 | 40.83 | 4010009090137 | 0.13 | 0.12 | KG | 0.216 | CDM | 90 | 60 | 40 | MM | 73079980 | 1 |  |  | X | X | X |  |  |  |  | B
87485110210 | Bevestigingsset | Jeu de piéces de fixation | Befestigungssatz | Fixing set | 35 | 89.6 | 35 | 92.29 | 4010009090243 | 0.223 | 0.211 | KG | 0.324 | CDM | 180 | 60 | 30 | MM | 90275000 | 1 |  |  | X | X | X |  |  |  |  | B
87485110240 | Schroef M12x180 A4-70 | Screw M12x180 A4-70 | Stockschraube | Carriage bolt | 27 | 39.64 | 27 | 40.83 | 4010009090403 | 0.102 | 0.096 | KG | 0.128 | CDM | 200 | 80 | 8 | MM | 73181900 | 1 |  |  | X | X | - |  |  |  |  | B
87485110250 | Bevestigingsset | Lot de fixation crochet de toit SSB | Befestigungssatz | Fixing set | 31 | 62.91 | 31 | 64.8 | 4010009090441 | 0.95 | 0.45 | KG | 6.723 | CDM | 1198 | 92 | 61 | MM | 84191900 | 1 |  |  | X | X | X |  |  |  |  | B
87485110270 | Klem (5x) | Clip (5x) | Klammer (5x) | Clip (5x) | 27 | 39.64 | 27 | 40.83 | 4010009090533 | 0.023 | 0.021 | KG | 0.11 | CDM | 70 | 45 | 35 | MM | 84039090 | 5 |  |  | X | X | X |  |  |  |  | B
87485110280 | Doorvoertule | Bouchon | Stopfen | Pipe Plug | 27 | 39.64 | 27 | 40.83 | 4010009090571 | 0.045 | 0.042 | KG | 0.019 | CDM | 25 | 25 | 30 | MM | 73079980 | 1 |  |  | X | X | X |  |  |  |  | B
87485110290 | Verbindingsstuk Flexibele leiding SKT | Kit de raccordement Tuyau flexible SKT | Verbindungssatz Wellrohr SKT | Connector set Corrugated pipe SK | 29 | 50.47 | 29 | 51.98 | 4010009090694 | 0.027 | 0.025 | KG | 0.275 | CDM | 110 | 100 | 25 | MM | 84039090 | 1 |  |  | X | X | X |  |  |  |  | B
87485110300 | Aansluitpijp | Tuyauterie | Anschlussrohr kpl | Flow pipe | 41 | - | 41 | - | 4010009090748 | 1.06 | 0.901 | KG | 15.032 | CDM | 1193 | 140 | 90 | MM | 73079980 | 1 | Phased out |  | X | X | - |  |  |  |  | B
87485110310 | O-RING AANSLUITING ZONNEPANEEL (PER 5) | Joint torique (5x) | O-Ring (5x) | O-Ring (5x) | 26 | 34.2 | 26 | 35.23 | 4010009090793 | 0.003 | 0.002 | KG | 0.008 | CDM | 50 | 30 | 5 | MM | 40169300 | 1 |  |  | X | X | X |  |  |  |  | B
87485110320 | kniestuk 3/4" | Raccord coudé 3/4" | Winkel 3/4" | Glove Unidur 6649(6051609) | 27 | 39.64 | 27 | 40.83 | 4010009090830 | 0.169 | 0.16 | KG | 0.105 | CDM | 60 | 50 | 35 | MM | 73181900 | 1 |  |  | X | X | X |  |  |  |  | B
87485110340 | elleboog G1x18, 3/4" | Courbe G1x18, 3/4" | Winkel G1x18, 3/4" | Elbow connection G1x18, 3/4 | 30 | 56.43 | 30 | 58.12 | 4010009090908 | 0.168 | 0.159 | KG | 0.084 | CDM | 60 | 40 | 35 | MM | 73181900 | 1 |  |  | X | X | X |  |  |  |  | B
87485110350 | Verbindingsset | Kit de raccordement | Befestigungssatz | Connector set | 28 | 44.99 | 28 | 46.34 | 4010009090946 | 0.056 | 0.053 | KG | 0.162 | CDM | 90 | 60 | 30 | MM | 84199085 | 1 |  |  | X | X | X |  |  |  |  | B
87485110360 | Verloopnippel (15-18) | Réduction Anneau 18x15 S1270 | Reduzierring 18x15 S1270 4 Stück | reducing ring 18x15 S1270 4 part | 30 | 56.43 | 30 | 58.12 | 4010009090991 | 0.07 | 0.066 | KG | 0.036 | CDM | 90 | 20 | 20 | MM | 84191900 | 1 |  |  | X | X | X |  |  |  |  | B
87485110370 | DUBBELE BICONE SOLARBUIS (DIA. 15MM) | Joint américan 15mm | Klemmringverschraubung | Squeeze-type union 15mm | 29 | 50.47 | 31 | 64.8 | 4010009091042 | 0.09 | 0.085 | KG | 0.045 | CDM | 50 | 30 | 30 | MM | 73181900 | 1 | Wijziging prijsgroep vanaf 01/02/2026, derhalve afwijkend van aangekondigde prijsstijging |  | X | X | X |  |  |  |  | B
87485110400 | VERSTEVIGINGSBUS SOLARBUIS (DOORMETER 15 | Manchon 15x1mm | Stützhülse für Kupferrohr 15x1 5 St | sleeve f copper pipe 15x1 | 27 | 39.64 | 27 | 40.83 | 4010009091196 | 0.026 | 0.024 | KG | 0.024 | CDM | 45 | 35 | 15 | MM | 73182900 | 1 |  |  | X | X | X |  |  |  |  | B
87485110410 | Bovenste afdekplaat L. | TOLE RECOUVREMENT SUP GAUCHE VERTICAL | Abdeckblech oben links | Covering sheet upper left | 58 | 641.86 | 58 | 661.12 | 4010009091240 | 3.94 | 3.349 | KG | 87.808 | CDM | 110 | 515 | 1550 | MM | 84199085 | 1 |  |  | X | X | X |  |  |  |  | B
87485110420 | afdekplaat boven links | Tôle de protection | Abdeckblech oben links waagrecht | Covering sheet upper left | 58 | 641.86 | 58 | 661.12 | 4010009091295 | 3.75 | 3.187 | KG | 89.232 | CDM | 1560 | 520 | 110 | MM | 84199085 | 1 |  |  | X | X | X |  |  |  |  | B
87485110430 | Bovenste afdekplaat R. | TOLE SUPERIEURE DROITE VERTICALE | Abdeckblech oben rechts | Covering sheet upper right | 58 | 641.86 | 58 | 661.12 | 4010009091820 | 4.045 | 3.438 | KG | 88.66 | CDM | 110 | 520 | 1550 | MM | 84199085 | 1 |  |  | X | X | X |  |  |  |  | B
87485110440 | Bovenste Afdekplaat R. compl. | Tôle de protection | Abdeckblech oben rechts | Covering sheet upper right | 58 | 641.86 | 58 | 661.12 | 4010009091882 | 3.885 | 3.302 | KG | 89.232 | CDM | 1560 | 520 | 110 | MM | 84199085 | 1 |  |  | X | X | X |  |  |  |  | B
87485110450 | afdekplaat | Tôle de protection | Abdeckblech seitlich links senkrecht | Covering sheet sideway ext. left | 51 | 362.24 | 51 | 373.11 | 4010009091936 | 0.78 | 0.58 | KG | 0.612 | CDM | 120 | 170 | 30 | MM | 84199085 | 1 |  |  | X | X | X |  |  |  |  | B
87485110460 | Afdekplaat zijwaarts L. compl. | Tôle de protection | Seitli Eindeckblech Erw li waag ever | Covering sheet sideway ext. left | 50 | 336.82 | 50 | 346.92 | 4010009091981 | 0.78 | 0.58 | KG | 0.612 | CDM | 120 | 170 | 30 | MM | 84199085 | 1 |  |  | X | X | X |  |  |  |  | B
87485110470 | Afdekplaat zijkant R. | Tôle de protection | Seitliches Eindeckblech rechts senkr. | Covering sheet sideway right ver | 51 | 362.24 | 51 | 373.11 | 4010009092001 | 3.028 | 2.573 | KG | 90.168 | CDM | 340 | 120 | 2210 | MM | 84199085 | 1 |  |  | X | X | X |  |  |  |  | B
87485110490 | Onderste afdekplaat L. | TOLE RECOUVREMENT INF GAUCHE VERTICAL | Abdeckblech unten links | Covering sheet below left | 55 | 507.13 | 55 | 522.34 | 4010009092100 | 3.403 | 2.892 | KG | 61.64 | CDM | 115 | 335 | 1600 | MM | 84199085 | 1 |  |  | X | X | X |  |  |  |  | B
87485110500 | Afdekplaat onder L. compl. | Tôle de protection | Abdeckblech unten links | Covering sheet below left | 55 | 507.13 | 55 | 522.34 | 4010009092155 | 0.78 | 0.58 | KG | 0.612 | CDM | 120 | 170 | 30 | MM | 84199085 | 1 |  |  | X | X | X |  |  |  |  | B
87485110510 | Onderste afdekplaat R. | TOLE RECOUVREMENT INF DROITE VERTICAL | Abdeckblech unten rechts | Covering sheet below right | 55 | 507.13 | 55 | 522.34 | 4010009092209 | 3.406 | 2.895 | KG | 63.918 | CDM | 335 | 120 | 1590 | MM | 84199085 | 1 |  |  | X | X | X |  |  |  |  | B
87485110520 | afdekplaat onderen rechts | Tôle de protection | Unteres Eindeckblech rechts waagr everp | Covering sheet below right | 55 | 507.13 | 55 | 522.34 | 4010009092254 | 0.78 | 0.58 | KG | 0.612 | CDM | 120 | 170 | 30 | MM | 84199085 | 1 |  |  | X | X | X |  |  |  |  | B
87485110530 | Afdeklijst solarpanelen inbouw | BAVETTE INTERCAPTEURS | Abdeckleiste | cover rail | 52 | 392.74 | 52 | 404.52 | 4010009092308 | 0.7 | 0.5 | KG | 0.408 | CDM | 120 | 170 | 20 | MM | 84199085 | 1 |  |  | X | X | X |  |  |  |  | B
87485110540 | Afdekstrip compl. horiz. | TOLE U CPL HORIZONTAL | Abdeckleiste | cover rail | 51 | 362.24 | 51 | 373.11 | 4010009092353 | 0.7 | 0.5 | KG | 0.408 | CDM | 120 | 170 | 20 | MM | 84199085 | 1 |  |  | X | X | X |  |  |  |  | B
87485110550 | Klem (6x) | PATTE FIXATION KIT MONT CAPTEUR (6x) | Halter (6x) | support (6x) | 30 | 56.43 | 30 | 58.12 | 4010009092407 | 0.04 | 0.038 | KG | 0.032 | CDM | 70 | 45 | 10 | MM | 84039090 | 1 |  |  | X | X | X |  |  |  |  | B
87485110560 | Beveiliging tegen afglijden | PATTE ANTI-GLISSEMENT | Abrutschsicherung | Slipping safety roof integr | 30 | 56.43 | 30 | 58.12 | 4010009092452 | 0.07 | 0.06 | KG | 1.02 | CDM | 120 | 170 | 50 | MM | 84199085 | 1 |  |  | X | X | X |  |  |  |  | B
87485110570 | Dichtband 10 x 10 x 6300 | BANDE D'ETANCHEITE 10x10x6300 | Dichtband | Sealing band | 36 | 96.97 | 36 | 99.88 | 4010009092506 | 0.061 | 0.057 | KG | 0.169 | CDM | 130 | 130 | 10 | MM | 84199085 | 1 |  |  | X | X | X |  |  |  |  | B
87485110580 | Bevestigingsklem Rechts | Support a droite | Halter rechts | Fixing bracket right | 23 | 25.66 | 23 | 26.43 | 4010009092551 | 0.125 | 0.1 | KG | 0.816 | CDM | 120 | 170 | 40 | MM | 84199085 | 1 |  |  | X | X | X |  |  |  |  | B
87485110590 | Bevestigingsklem Links | Support a gauche | Halter links | Fixing bracket left | 23 | 25.66 | 23 | 26.43 | 4010009092605 | 0.125 | 0.1 | KG | 0.816 | CDM | 120 | 170 | 40 | MM | 84199085 | 1 |  |  | X | X | X |  |  |  |  | B
87485110610 | Klembeugel dubbel compl. | CLIPS DOUBLE DE FIXATION SKS/SKN | Halter | mounting holder | 36 | 96.97 | 36 | 99.88 | 4010009092704 | 0.091 | 0.086 | KG | 0.488 | CDM | 130 | 75 | 50 | MM | 84199085 | 1 |  |  | X | X | X |  |  |  |  | B
87485110620 | Bovenste afdekplaat M. | Tôle de protection | Abdeckblech oben Mitte | support upper middle | 58 | 641.86 | 58 | 661.12 | 4010009092759 | 3.885 | 3.302 | KG | 81.12 | CDM | 100 | 520 | 1560 | MM | 84199085 | 1 |  |  | X | X | X |  |  |  |  | B
87485110630 | Bovenste Afdekplaat M. compl. | Tôle de protection | Abdeckblech oben Mitte | sheet upper middle | 60 | 730.83 | 60 | 752.75 | 4010009092803 | 5.666 | 4.816 | KG | 124.347 | CDM | 515 | 110 | 2195 | MM | 84199085 | 1 |  |  | X | X | X |  |  |  |  | B
87485110640 | Onderste afdekplaat M. | TOLE RECOUVREMENT MILIEU VERTICAL | Abdeckblech unten Mitte | sheet below middle | 53 | 427.06 | 53 | 439.87 | 4010009092858 | 2.884 | 2.451 | KG | 53.04 | CDM | 1300 | 340 | 120 | MM | 84199085 | 1 |  |  | X | X | X |  |  |  |  | B
87485110650 | afdekplaat onderen midden | Tôle de couverture | Abdeckblech unten Mitte | sheet below middle | 55 | 507.13 | 55 | 522.34 | 4010009092902 | 0.78 | 0.58 | KG | 1.428 | CDM | 210 | 170 | 40 | MM | 84199085 | 1 |  |  | X | X | X |  |  |  |  | B
87485110680 | afdekplaat | Tôle de protection | Abdeckblech Erweiterung rechts | Abdeckblech Erweiterung rechts | 54 | 465.19 | 54 | 479.15 | 4010009093053 | 0.78 | 0.58 | KG | 1.428 | CDM | 210 | 170 | 40 | MM | 84199085 | 1 |  |  | X | X | - |  |  |  |  | B
87485110700 | Middelste afdekplaat L. | TOLE RECOUVREMENT MIL GAUCHE VERT/HOR | Abdeckblech Erweiterung Mitte links | Abdeckblech Erweiterung Mitte li | 55 | 507.13 | 55 | 522.34 | 4010009093169 | 0.78 | 0.58 | KG | 1.785 | CDM | 210 | 170 | 50 | MM | 84199085 | 1 |  |  | X | X | - |  |  |  |  | B
87485110710 | steun compl. horizontaal. | Appui | Auflage | support | 39 | 125.33 | 39 | 129.09 | 4010009093213 | 0.7 | 0.5 | KG | 1.071 | CDM | 210 | 170 | 30 | MM | 73269098 | 1 |  |  | X | X | X |  |  |  |  | B
87485110720 | afdekplaat | Tôle de couverture | Abdeckblech Erweiterung Mitte rechts | Abdeckblech Erweiterung Mitte re | 55 | 507.13 | 55 | 522.34 | 4010009093268 | 0.78 | 0.58 | KG | 1.428 | CDM | 210 | 170 | 40 | MM | 84199085 | 1 |  |  | X | X | - |  |  |  |  | B
87485110730 | afdekplaat midden | Tôle de protection | Abdeckblech Erweiterung Mitte Mitte | Abdeckblech Erweiterung Mitte Mi | 54 | 465.19 | 54 | 479.15 | 4010009093312 | 0.78 | 0.58 | KG | 1.428 | CDM | 210 | 170 | 40 | MM | 84199085 | 1 |  |  | X | X | - |  |  |  |  | B
87485110750 | Pannendrager | Barre | Schiene | Bar | 38 | 115.16 | 38 | 118.61 | 4010009093350 | 0.113 | 0.107 | KG | 1.044 | CDM | 1160 | 30 | 30 | MM | 84199085 | 1 |  |  | X | X | X |  |  |  |  | B
87485110760 | Nippel | Mamelon simple | Nippel | Nipple | 27 | 39.64 | 27 | 40.83 | 4010009091356 | 0.097 | 0.092 | KG | 0.074 | CDM | 60 | 35 | 35 | MM | 73181900 | 1 |  |  | X | X | X |  |  |  |  | B
87485110780 | afdekplaat midden | Tôle de protection | Abdeckblech Erweiterung Mitte Mitte | Abdeckblech Erweiterung Mitte Mi | 57 | 596.1 | 57 | 613.98 | 4010009093404 | 0.78 | 0.58 | KG | 1.071 | CDM | 210 | 170 | 30 | MM | 84199085 | 1 |  |  | X | X | - |  |  |  |  | B
87485110790 | Schroevenset | KIT DE VIS | Schrauben-Set | Screw set | 28 | 44.99 | 28 | 46.34 | 4010009093459 | 0.25 | 0.2 | KG | 0.816 | CDM | 120 | 170 | 40 | MM | 84199085 | 1 |  |  | X | X | X |  |  |  |  | B
89003193050 | Weerstand 1500Ohm (10x) | Resistance 1500Ohm (10x) | Widerstand 1500 Ohm (10x) | Resistor 1500Ohm (10x) | 11 | 4.51 | 11 | 4.65 | 4010009701118 | 0.005 | 0.004 | KG | 0.007 | CDM | 65 | 50 | 2 | MM | 85332100 | 10 |  |  | X | X | - |  |  |  |  | B
89004315160 | Weerstand | Resistance | Widerstand | Resistor | 21 | 21.6 | 21 | 22.25 | 4010009529743 | 0.003 | 0.002 | KG | 0.024 | CDM | 60 | 40 | 10 | MM | 73221900 | 1 |  |  | X | X | X |  |  |  |  | B
871861745A0 | Geluiddemper Body | Corps du silencieux | Schalldämpfer Body | Silencer Body | 13 | 7.25 | 13 | 7.47 | 4051516197179 | 0.006 | 0.005 | KG | 0.108 | CDM | 90 | 60 | 20 | MM | 84039090 | 1 |  |  | X | X | X |  |  |  |  | B
87186489730 | Aansluitstuk (Expansievat) | Raccordement (Vase d'expansion) | Anschlussstück | Connector | 14 | 8.84 | 14 | 9.11 | 4057749358028 | 0.04 | 0.038 | KG | 0.347 | CDM | 90 | 70 | 55 | MM | 39269097 | 1 |  |  | X | X | X |  |  |  |  | B
87186510420 | Druksensor | Capteur de pression | Druckwächter | Pressure sensor | 33 | 76.01 | 33 | 78.29 | 4057749358042 | 0.02 | 0.019 | KG | 0.065 | CDM | 40 | 65 | 25 | MM | 84039090 | 1 |  |  | X | X | X |  |  |  |  | B
87186515850 | Afdekking (Toegang installateur) | Cache (Accès installateur) | Verschluß Kondensatsammler | Lock Condensate receiver | 14 | 8.84 | 14 | 9.11 | 4057749672223 | 0.039 | 0.037 | KG | 0.413 | CDM | 150 | 55 | 50 | MM | 84039090 | 1 |  |  | X | X | X |  |  |  |  | B
87186672250 | Raccordo intermedio | Entretoise | Zwischenstück G1 | Adaptor G1 | 25 | 31 | 25 | 31.93 | 4054925897203 | 0.153 | 0.145 | KG | 0.173 | CDM | 90 | 60 | 32 | MM | 84039090 | 1 |  |  | X | X | X |  |  |  |  | B
87186689480 | expansievat | VANNE D'EXPANSION SOLAIRE | Ausdehnungsgefäß Solar | Expansion vessel Solar | 43 | 190.65 | 43 | 196.37 | 4054925942132 | 7.3 | 6.5 | KG | 67.34 | CDM | 560 | 370 | 325 | MM | 73102990 | 1 |  |  | X | X | X |  |  |  |  | B
87186689940 | sensore Kabel | Capteur Câble | Kabel NTC Speicher | Sensor cable NTC Tank | 26 | 34.2 | 26 | 35.23 | 4054925917031 | 0.072 | 0.068 | KG | 0.88 | CDM | 220 | 160 | 25 | MM | 84039090 | 1 |  |  | X | X | X |  |  |  |  | B
87186691510 | Adapter | Raccord | Adapter (Solarstation) | Nipple Screwed Connectors | 33 | 76.01 | 33 | 78.29 | 4054925929324 | 0.011 | 0.01 | KG | 0.105 | CDM | 70 | 50 | 30 | MM | 84039090 | 1 |  |  | X | X | X |  |  |  |  | B
87186704090 | Thermostaat | Thermostat | Thermostat Zusammenbau | Thermostat Assembly | 32 | 69.4 | 32 | 71.48 | 4057749183460 | 0.143 | 0.135 | KG | 1.52 | CDM | 200 | 190 | 40 | MM | 90321020 | 1 |  |  | X | X | X |  |  |  |  | B
87377044950 | Kabeldoorvoer 2-polig | Passe-câbles 2-pôles | Kabeldurchführung 2-polig | Grommet feed 2-pole | 12 | 5.71 | 12 | 5.88 | 4051516753757 | 0.007 | 0.006 | KG | 0.072 | CDM | 80 | 60 | 15 | MM | 85469010 | 1 |  |  | X | X | X |  |  |  |  | B
87379050530 | Paneel | Cache | Blende | Facia | 25 | 31 | 25 | 31.93 | 4057749784957 | 0.146 | 0.138 | KG | 2.633 | CDM | 225 | 180 | 65 | MM | 84039090 | 1 |  |  | X | X | X |  |  |  |  | B
87379050540 | Paneel | Cache | Blende | Facia | 25 | 31 | 25 | 31.93 | 4057749784964 | 0.138 | 0.131 | KG | 2.914 | CDM | 225 | 185 | 70 | MM | 84039090 | 1 |  |  | X | X | - |  |  |  |  | B
73161S | Ophangbeugel deur (3x) | Bracket door (3x) | Bügel Klappe (3x) | Bracket door (3x) | 24 | 28.21 | 24 | 29.06 | 4051516149000 | 0.02 | 0.018 | KG | 0.198 | CDM | 110 | 180 | 10 | MM | 39269097 | 1 |  |  | X | X | - |  |  |  |  | B
87182213540 | Onderdeel ICM m LPL 230V | Caisson inférieur ICM m LPL 230V | Gehäuse ICM mit LPL 230V everp | Housing ICM m LPL 230V | 53 | 427.06 | 53 | 439.87 | 4010009437420 | 0.59 | 0.501 | KG | 6.292 | CDM | 315 | 235 | 85 | MM | 84039090 | 1 |  |  | X | X | X |  |  |  |  | B
87182243500 | Isolatie 1000-80 li wit | Isolation thermique 1000-80 g blanc | Wärmeschutz 1000-80 li weiss everp | Thermal insulation 1000-80 left white | 59 | 686.33 | 59 | 706.92 | 4047416776675 | 6.6 | 4.2 | KG | 787.5 | CDM | 2100 | 250 | 1500 | MM | 84039090 | 1 |  |  | X | - | - |  |  |  |  | B
87199057770 | Verbindingspijp warm | Tube sortie sanitaire | Verbindungsrohr warm | Connecting pipe hot | 26 | 34.2 | 26 | 35.23 | 4010009101932 | 0.288 | 0.25 | KG | 5.44 | CDM | 320 | 50 | 340 | MM | 79070000 | 1 |  |  | X | X | X |  |  |  |  | B
87377026500 | Zekering 5x20mm T5A/250V (5x) | Fusible 5x20mm T5A/250V (5x) | Sicherung (5x) 5x20mm T5A/250V | Fuse element (5x) 5x20mm T5A/250V | 10 | 3.32 | 10 | 3.42 | 4054925913248 | 0.005 | 0.004 | KG | 0.027 | CDM | 90 | 60 | 5 | MM | 73089099 | 5 |  |  | X | X | X |  |  |  |  | B
87472081280 | TF30 ET | TF30 ET | TF30 ET | TF30 ET | 52 | 392.74 | 52 | 404.52 | 4010009677376 | 0.2 | 0.019 | KG | 0.842 | CDM | 170 | 110 | 45 | MM | 84039090 | 1 |  |  | X | X | X |  |  |  |  | B
87485110660 | afdekplaat links | Tôle de protection | Abdeckblech Erweiterung links | Abdeckblech Erweiterung links | 51 | 362.24 | 51 | 373.11 | 4010009092957 | 0.78 | 0.58 | KG | 1.428 | CDM | 210 | 170 | 40 | MM | 84199085 | 1 |  |  | X | X | - |  |  |  |  | B
87185721860 | Middenelement | Element inter. G615 v2 | Mittelglied everp | Section Centre | 92 | 3152.06 | 92 | 3246.62 | 4047416970080 | 246.2 | 209.27 | KG | 302.94 | CDM | 1530 | 1100 | 180 | MM | 84039010 | 1 |  |  | X | X | - |  |  |  |  | B
87186441310 | Pomp UPM2 15-70 CACAO | Circulateur UPM2 15-70 CACAO | Pumpe UPM2 15-70 CACAO | Pump UPM2 15-70 CACAO | 50 | 336.82 | 50 | 346.92 | 4051516746711 | 1.968 | 1.95 | KG | 4.48 | CDM | 200 | 160 | 140 | MM | 84137030 | 1 |  |  | X | X | X |  |  |  |  | B
87186445530 | Schroef M4x8 (10x) | Vis M8x45 (10x) | Schraube M4x8 | Screw M4x8 TAPTITE | 11 | 4.51 | 11 | 4.65 | 6942501798977 | 0.003 | 0.002 | KG | 1.785 | CDM | 170 | 140 | 75 | MM | 73181558 | 10 |  |  | X | X | X |  |  |  |  | B
87186520710 | Kabel set | Faisceau des câbles | Kabelbaum | Harness main | 32 | 69.4 | 32 | 71.48 | 4057749654922 | 0.114 | 0.108 | KG | 2.243 | CDM | 230 | 30 | 325 | MM | 74111090 | 1 |  |  | X | X | - |  |  |  |  | B
87381023560 | Klep behuizing | Mécanisme vanne | Ventileinsatz | Valve body | 37 | 105.99 | 37 | 109.17 | 4051516125950 | 0.731 | 0.621 | KG | 3.188 | CDM | 255 | 100 | 125 | MM | 84039090 | 1 |  |  | X | X | X |  |  |  |  | B
87381025000 | Leiding | Tube | Rohr | Pipe | 21 | 21.6 | 21 | 22.25 | 4047416167664 | 0.3 | 0.1 | KG | 0.004 | HL | 100 | 50 | 80 | MM | 84031090 | 1 |  |  | X | X | X |  |  |  |  | B
87381025010 | Expansievat | Vase d'expansion | Druckausdehnungsgefäß | Expansion vessel | 40 | 137.26 | 40 | 141.38 | 4047416167671 | 4.197 | 3.567 | KG | 24.211 | CDM | 620 | 355 | 110 | MM | 84031090 | 1 |  |  | X | X | X |  |  |  |  | B
87381232150 | Druk schakelaar | Pressostat | Druckschalter | Pressure switch | 28 | 44.99 | 28 | 46.34 | 4051516258672 | 0.025 | 0.024 | KG | 0.216 | CDM | 90 | 60 | 40 | MM | 84031090 | 1 |  |  | X | X | X |  |  |  |  | B
87186844010 | Auto Air Vent 3/8 " | Auto Air Vent 3/8" | Auto Air Vent 3/8" | Auto Air Vent 3/8" | 19 | 17.42 | 19 | 17.94 | 4051516121990 | 0.13 | 0.118 | KG | 0.112 | CDM | 40 | 50 | 40 | MM | 84819000 | 1 |  |  | X | X | X |  |  |  |  | B
87185723220 | ontstekingselektrode VM4/5 | électrode d'allumage VM4/5 | Zündelektrode VM4/5 everp. | Ignition electrode VM4/5 | 43 | 190.65 | 43 | 196.37 | 4047416942322 | 0.32 | 0.17 | KG | 3.333 | CDM | 100 | 155 | 215 | MM | 84039090 | 1 |  |  | X | X | - |  |  |  |  | B
87185723230 | Ionisatie-elektrode VM4/5-SB615 | Überwachungselektrode VM4/5-SB615 everp | Überwachungselektrode VM4/5-SB615 everp | Electrode for controlling VM4/5-SB615 | 39 | 125.33 | 39 | 129.09 | 4047416942339 | 0.214 | 0.203 | KG | 4.399 | CDM | 225 | 170 | 115 | MM | 84039090 | 1 |  |  | X | X | - |  |  |  |  | B
87186520420 | Kabel set | Faisceau des câbles | Kabelbaum | Harness main | 28 | 44.99 | 33 | 78.29 | 4057749654908 | 0.144 | 0.136 | KG | 0.798 | CDM | 190 | 140 | 30 | MM | 74111090 | 1 | Wijziging prijsgroep vanaf 01/02/2026, derhalve afwijkend van aangekondigde prijsstijging |  | X | X | X |  |  |  |  | B
87186867930 | Dompelhuls 120mm | Tubo de sensor 120mm | Tauchhülse 120mm | Pocket G1/2" Sensor 120mm Spare | 39 | 125.33 | 39 | 129.09 | 4051516713652 | 0.1 | 0.09 | KG | 1.045 | CDM | 152.4 | 228.6 | 30 | MM | 84039090 | 1 |  |  | X | X | X |  |  |  |  | B
87185417840 | Isolatie PL1000/2 S links blauw | Isolation PL1000/2 S gauche bleu | Wärmeschutz PL1000/2 S li blau everp | Insulation PL1000/2 S left blue single p | 61 | 768.96 | 61 | 792.03 | 4051516117504 | 20.5 | 17.725 | KG | 0.787 | M3 | 2100 | 1500 | 250 | MM | 68069000 | 1 |  |  | X | X | - |  |  |  |  | B
87185417850 | Isolatie PL1000/2 S rechts blauw | Isolation PL1000/2 S droite bleu | Wärmeschutz PL1000/2 S re blau everp | Insulation PL1000/2 S right blue single | 61 | 768.96 | 61 | 792.03 | 4051516117511 | 20.5 | 17.725 | KG | 0.787 | M3 | 2100 | 1500 | 250 | MM | 68069000 | 1 |  |  | X | X | - |  |  |  |  | B
87185417870 | Isolatie PL1000/2 S Deksel | Isolation PL1000/2 S Couvercle | Wärmeschutz PL1000/2 S Deckel everp | Insulation PL1000/2 S Deckel single pack | 41 | 151.24 | 41 | 155.78 | 4051516117535 | 2.414 | 2.051 | KG | 114.868 | CDM | 940 | 130 | 940 | MM | 68069000 | 1 |  |  | X | X | - |  |  |  |  | B
87185713610 | Burner ctrl CM222 Everp ctrl | Commande bruleur CM222 Everp | Brennersteuerung CM222 everp | Burner ctrl CM222 Everp ctrl | 58 | 641.86 | 58 | 661.12 | 4047416956497 | 1.166 | 0.991 | KG | 7.128 | CDM | 240 | 165 | 180 | MM | 84169000 | 1 |  |  | X | X | - |  |  |  |  | B
87377039980 | Condensafvoer | Evacuation des condensats | Kondensatablauf | Condensate drain | 38 | 115.16 | 38 | 118.61 | 4051516630294 | 0.255 | 0.242 | KG | 3.402 | CDM | 270 | 180 | 70 | MM | 90329000 | 1 |  |  | X | X | - |  |  |  |  | B
87182208670 | Isolatie | Isolation | Isolierung | Insulation | 26 | - | 26 | - | 4010009646280 | 0.18 | 0.174 | KG | 2.646 | CDM | 420 | 210 | 30 | MM | 84039090 | 1 | Phased out |  | X | X | - |  |  |  |  | B
87182208810 | Keramiek L50mm | Céramique L50mm | Keramik L50mm | Ceramic L50mm | 27 | - | 27 | - | 4010009647171 | 1.2 | 1 | KG | 2.126 | CDM | 315 | 135 | 50 | MM | 25083000 | 1 | Phased out |  | X | X | - |  |  |  |  | B
87186520410 | Kabel set | Faisceau des câbles | Kabelbaum | Harness main | 27 | 39.64 | 27 | 40.83 | 4057749654892 | 0.136 | 0.129 | KG | 1.428 | CDM | 240 | 170 | 35 | MM | 74111090 | 1 |  |  | X | X | X |  |  |  |  | B
87381208910 | Afdichtkoord | Cordon d´étanchéité | Dichtschnur | Packing cord | 24 | - | 24 | - | 4047416664125 | 0.293 | 0.278 | KG | 0.835 | CDM | 220 | 165 | 23 | MM | 84039090 | 1 | Phased out |  | X | X | - |  |  |  |  | B
87186494320 | Pijp | Tube | Rohr | Pipe | 29 | 50.47 | 29 | 51.98 | 4057749355225 | 0.433 | 0.43 | KG | 8.5 | CDM | 500 | 170 | 100 | MM | 74111090 | 1 |  |  | X | X | - |  |  |  |  | B
87185444630 | Inertanode 400 mm G1 1/2" | Anode inerte 400mm G1 1/2" | Inertanode 400 mm G1 1/2" everp | Anode Inert 400 mmG 1 1/2" Single Packed | 45 | 230.04 | 45 | 236.94 | 4054925002348 | 0.35 | 0.332 | KG | 1.638 | CDM | 420 | 65 | 60 | MM | 84199085 | 1 |  |  | X | X | - |  |  |  |  | B
5181969 | Ombouwset VR4905 naar VR4605 | kit transformation VR4905 s. VR4605 | Umrüstset VR4905 auf VR4605 | Retrofitting kit VR 4905 shorten VR | 59 | 686.33 | 59 | 706.92 | 4047416008332 | 1.875 | 1.593 | KG | 4.322 | CDM | 225 | 170 | 113 | MM | 84039090 | 1 |  |  | X | X | - |  |  |  |  | B
87182225130 | Reservoir | Ballon de stockage | Behälter | Reservoir | 73 | 1385.39 | 73 | 1426.95 | 4047416938424 | 51 | 43.35 | KG | 310.576 | CDM | 940 | 590 | 560 | MM | 39251000 | 1 |  |  | X | X | X |  |  |  |  | B
87182249080 | afsluitklem 2- polig zwart | Borne de connexion 2- pôles noir | Anschlusskl. steckb 2-pol schwarz R5 eve | Connecting terminal 2-pol black | 16 | 11.93 | 16 | 12.29 | 4047416866529 | 0.005 | 0.004 | KG | 0.005 | CDM | 25 | 10 | 20 | MM | 90329000 | 1 |  |  | X | X | - |  |  |  |  | B
87186485360 | Gaspijp | Tube gaz | Gasrohr | Gas pipe | 28 | 44.99 | 28 | 46.34 | 4054925916027 | 0.44 | 0.418 | KG | 10.4 | CDM | 260 | 200 | 200 | MM | 39172190 | 1 |  |  | X | X | - |  |  |  |  | B
87185414200 | Afdekking Deksel D600 zwart | Couvercle Couvercle D600 noir | Abdeckung D600 Deckel schwarz | Cover Outer Case D600 Black | 40 | 137.26 | 40 | 141.38 | 4051516609405 | 2.404 | 2.043 | KG | 47.628 | CDM | 630 | 720 | 105 | MM | 84039090 | 1 |  |  | X | X | X |  |  |  |  | B
87185753730 | Waakvlamgasventiel MV 502 | ELECTRO-VAN VEIL AZ3/AZ4 "type MV 502" | Zündgasventil 502 + Kabel 3000 everp | pilot gas valve MV 502 | 46 | - | 46 | - | 4047416328089 | 0.789 | 0.67 | KG | 4.59 | CDM | 225 | 170 | 120 | MM | 84039090 | 1 | Phased out |  | X | X | - |  |  |  |  | B
871860034A0 | pakking | Joint | Dichtung | Gasket Gas_valve | 12 | 5.71 | 12 | 5.88 | 4051516200572 | 0.583 | 0.58 | KG | 0.004 | CDM | 20 | 20 | 10 | MM | 40169300 | 1 |  |  | X | X | X |  |  |  |  | B
87186400270 | Deksel | Couvercle | Klappe | Cover | 35 | 89.6 | 35 | 92.29 | 4010009197249 | 0.295 | 0.28 | KG | 9.69 | CDM | 380 | 255 | 100 | MM | 39235090 | 1 |  |  | X | X | X |  |  |  |  | B
87186456830 | Filterelement 8 l/min | Filtre 8 l/min | Filtereinsatz 8 l/min | Cartridge Sanitary 8 l/min | 31 | 62.91 | 31 | 64.8 | 4054925156492 | 0.033 | 0.03 | KG | 0.081 | CDM | 90 | 30 | 30 | MM | 90321080 | 1 |  |  | X | X | - |  |  |  |  | B
87186463920 | Resonator | Résonateur | Resonator | Resonator | 16 | 11.93 | 16 | 12.29 | 4054925587449 | 0.05 | 0.047 | KG | 0.7 | CDM | 100 | 100 | 70 | MM | 85437090 | 1 |  |  | X | X | X |  |  |  |  | B
87186468920 | Venturibuis | Venturi Tube | Venturirohr | Venturi pipe | 25 | 31 | 25 | 31.93 | 4054925978469 | 0.169 | 0.16 | KG | 1.628 | CDM | 155 | 150 | 70 | MM | 39269097 | 1 |  |  | X | X | X |  |  |  |  | B
87186662590 | Lipring DN60 | Joint DN60 | Dichtung D60 starr | Seal inner 60mm | 17 | 13.61 | 17 | 14.02 | 4054925620436 | 0.006 | 0.005 | KG | 0.15 | CDM | 150 | 100 | 10 | MM | 84842000 | 1 |  |  | X | X | X |  |  |  |  | B
87186702530 | Elektrodenset CMS | Jeu d'électrodes CMS | Elektrode kpl. CMS | Electrode cpl. CMS | 32 | 69.4 | 32 | 71.48 | 4057749347565 | 0.183 | 0.173 | KG | 1.218 | CDM | 210 | 145 | 40 | MM | 84039090 | 1 |  |  | X | X | - |  |  |  |  | B
8737603018 | Pijp | Tube | Rohr HV unten | Pipe | 20 | - | 20 | - | 4062321203061 | 0.092 | 0.087 | KG | 0.198 | CDM | 110 | 60 | 30 | MM | 74111090 | 1 | Phased out |  | X | X | - |  |  |  |  | B
8737604216 | Pomp UPMO 15-60 HU1 9H | Pompe UPMO 15-60 HU1 9H | Pumpe UPMO 15-60 HU1 9H | Pump UPMO 15-60 HU1 9H | 52 | 392.74 | 52 | 404.52 | 4062321530020 | 1.878 | 1.86 | KG | 3.949 | CDM | 195 | 150 | 135 | MM | 84137030 | 1 |  |  | X | X | - |  |  |  |  | B
87387033710 | Microschakelaar | Microrupteur | Mikroschalter | Microswitch | 14 | 8.84 | 14 | 9.11 | 4051516728090 | 0.018 | 0.017 | KG | 0.048 | CDM | 80 | 40 | 15 | MM | 84199085 | 1 |  |  | X | X | X |  |  |  |  | B
8738903385 | Pomp UPMO 7M 25 GG 9H pwm | Pompe UPMO 7M 25 GG 9H pwm | Pumpe UPMO 7M 25 GG 9H pwm | Pump UPMO 7M 25 GG 9H pwm | 54 | 465.19 | 54 | 479.15 | 4062321586201 | 1.97 | 1.82 | KG | 5.184 | CDM | 180 | 180 | 160 | MM | 84137030 | 1 |  |  | X | X | - |  |  |  |  | B
87423030160 | Filterset | Filterset | Filterset | Filter set | 30 | - | 30 | - | 4047416827049 | 0.037 | 0.035 | KG | 1.848 | CDM | 220 | 210 | 40 | MM | 84039090 | 1 | Phased out |  | X | X | - |  |  |  |  | B
87185755250 | O-ring 26x3 Set (5x) | Joint torique 26x3 Set (5x) | O-Ring 26x3 Set (5x) everp | O-ring 26x3 Set (5x) | 21 | 21.6 | 21 | 22.25 | 4047416216652 | 0.055 | 0.045 | KG | 0.15 | CDM | 150 | 100 | 10 | MM | 84842000 | 5 |  |  | X | X | - |  |  |  |  | B
87186486100 | Kabelboom LV System PWM | Faisceau de câbles LV System PWM | Kabelbaum LV System PWM | Cable tree LV System PWM | 28 | 44.99 | 28 | 46.34 | 4054925916034 | 0.113 | 0.11 | KG | 0.924 | CDM | 220 | 140 | 30 | MM | 85444290 | 1 |  |  | X | X | - |  |  |  |  | B
8737604213 | Pomp UPMO 15-50 CACAO 03 9H | Pompe UPMO 15-50 CACAO 03 9H | Pumpe UPMO 15-50 CACAO 03 9H | Pump UPMO 15-50 CACAO 03 9H | 52 | 392.74 | 52 | 404.52 | 4062321515539 | 1.968 | 1.95 | KG | 4.368 | CDM | 195 | 160 | 140 | MM | 84137030 | 1 |  |  | X | X | X |  |  |  |  | B
8738808101 | MB LANi neutraal | MB LANi neutral | MB LANi neutral everp | MB LANi neutral | 45 | 230.04 | 45 | 236.94 | 4062321603120 | 0.1 | 0.072 | KG | 2.313 | CDM | 216 | 153 | 70 | MM | 85176200 | 1 |  |  | X | X | - |  |  |  |  | B
8738808103 | MB LAN 2 | MB LAN 2 | MB LAN 2 everp | MB LAN 2 | 47 | 274.53 | 47 | 282.77 | 4062321603144 | 1.2 | 0.48 | KG | 7.814 | CDM | 350 | 235 | 95 | MM | 85176200 | 1 |  |  | X | X | - |  |  |  |  | B
8738808104 | Printplaat IP*1 S06 | Circuit imprimé IP*1 S06 | Leiterplatte IP*1 S06 everp | PCB IP*1 S06 | 39 | 125.33 | 39 | 129.09 | 4062321603168 | 0.135 | 0.07 | KG | 0.836 | CDM | 192 | 128 | 34 | MM | 85176200 | 1 |  |  | X | X | - |  |  |  |  | B
8738808105 | Module IP*2Lol/06 EMS2 | Module IP*2Lol/06 EMS2 | Modul IP*2Lol/06 EMS2 everp | Module IP*2Lol/06 EMS2 | 39 | 125.33 | 39 | 129.09 | 4062321603182 | 0.56 | 0.5 | KG | 2.313 | CDM | 216 | 153 | 70 | MM | 85176200 | 1 |  |  | X | X | - |  |  |  |  | B
8738808110 | Logamatic Web KM200 VAN | Logamatic Web KM200 VAN | Logamatic Web KM200 VAN everp | Logamatic Web KM200 VAN | 47 | 274.53 | 47 | 282.77 | 4062321604288 | 1.2 | 0.48 | KG | 7.814 | CDM | 350 | 235 | 95 | MM | 85176200 | 1 |  |  | X | X | - |  |  |  |  | B
87182210190 | Pijp | Tube | Rohr | Pipe | 29 | 50.47 | 29 | 51.98 | 4047416648507 | 0.088 | 0.08 | KG | 1.856 | CDM | 320 | 290 | 20 | MM | 74111090 | 1 |  |  | X | X | - |  |  |  |  | B
87186704180 | Stekker | Graveur | Gehäuse Stecker | housing plug | 20 | 19.32 | 20 | 19.9 | 4057749372352 | 0.023 | 0.021 | KG | 0.162 | CDM | 90 | 60 | 30 | MM | 84039090 | 1 |  |  | X | X | X |  |  |  |  | B
7735501778 | Afdekking Deksel D700 zwart | Couvercle Couvercle D700 noir | Abdeckung D700 Deckel schwarz everp | Cover Top Black D700 Packed | 37 | 105.99 | 37 | 109.17 | 4057749707758 | 2.042 | 1.735 | KG | 54.15 | CDM | 760 | 750 | 95 | MM | 39269097 | 1 |  |  | X | X | X |  |  |  |  | B
7736700702 | Borgveer | Epingle | Klammer | Clip | 22 | 23.52 | 22 | 24.23 | 4054925889178 | 0.003 | 0.002 | KG | 0.015 | CDM | 50 | 30 | 10 | MM | 72230011 | 1 |  |  | X | X | - |  |  |  |  | B
7746900405 | Overstortventiel | Soupape de sécurité | Sicherheitsventil | Safety valve | 42 | 171.59 | 42 | 176.74 | 4051516030629 | 0.81 | 0.77 | KG | 2.167 | CDM | 175 | 144 | 86 | MM | 84814090 | 1 |  |  | X | X | - |  |  |  |  | B
7747015502 | Burn grad AE144X-28/32 Sit 840 "BE" | Brûleur gaz AE144X-28/32 Sit 840 "BE" | Brennrost AE144X-28/32 Sit 840 "BE" ever | burn grad AE144X-28/32 Sit 840 "BE" | 65 | 965.97 | 65 | 994.95 | 4047416306988 | 30 | 25.5 | KG | 101.232 | CDM | 555 | 456 | 400 | MM | 84161090 | 1 |  |  | X | X | - |  |  |  |  | B
8737604347 | Kabelboom 24 V | Faisceau de câbles 24 V | Kabelbaum 24 V mit Druckschalter | Cable harness LV with Pressure switch | 29 | 50.47 | 32 | 71.48 | 4062321505851 | 0.151 | 0.143 | KG | 1.496 | CDM | 220 | 170 | 40 | MM | 85444290 | 1 | Wijziging prijsgroep vanaf 01/02/2026, derhalve afwijkend van aangekondigde prijsstijging |  | X | X | X |  |  |  |  | B
7747005197 | Voorraadvat 160L V1 | Ballon 160L V1 | Speicher 160L geschäumt V1 everp | Cylinder 160L foamed V1 | 77 | 1664.99 | 79 | 1898.24 | 4047416560922 | 92.8 | 78.88 | KG | 567.21 | CDM | 740 | 730 | 1050 | MM | 84191900 | 1 | Wijziging prijsgroep vanaf 01/02/2026, derhalve afwijkend van aangekondigde prijsstijging |  | X | X | X |  |  |  |  | B
8716117334 | Adaptor | Adaptateur | Zwischenstück Adapter | Adaptor | 32 | 69.4 | 32 | 71.48 | 4054925600124 | 0.212 | 0.201 | KG | 3.836 | CDM | 155 | 150 | 165 | MM | 84039090 | 1 |  |  | X | X | - |  |  |  |  | B
87186689020 | Condensaatsensor | Capteur | Sensor Kondensat | Sensor condensate | 38 | 115.16 | 38 | 118.61 | 4054925780949 | 0.078 | 0.074 | KG | 0.34 | CDM | 170 | 100 | 20 | MM | 90329000 | 1 |  |  | X | X | - |  |  |  |  | B
87388001150 | Thermoelement CT 101163 450lg H104 everp | Thermoelement CT 101163 450lg H104 everp | Thermoelement CT 101163 450lg H104 everp | thermo-element CT 101163 450 H10 | 24 | 28.21 | 24 | 29.06 | 4051516279714 | 0.051 | 0.048 | KG | 0.234 | CDM | 130 | 120 | 15 | MM | 73219000 | 1 |  |  | X | X | - |  |  |  |  | B
87399300140 | Aansluitflens 70x70 | Trappe de visite 70x70 | Flansch 70x70 | Flange 70x70 | 28 | - | 28 | - | 4010009273585 | 1.6 | 1.36 | KG | 1.512 | CDM | 240 | 180 | 35 | MM | 84039090 | 1 | Phased out |  | X | X | - |  |  |  |  | B
8737714013 | Pomp Hoofd UPMO 6m | Tête de Pompe UPMO 6m | Pumpenkopf UPMO 6m | Pump Head UPMO 6m | 49 | - | 49 | - | 4062321550332 | 3.5 | 3 | KG | 3.938 | CDM | 175 | 150 | 150 | MM | 84137030 | 1 | Phased out |  | X | X | - |  |  |  |  | B
8738807375 | Ketelblok L-Design 15/5C | Bloc chaudière L-Design 15/5C | Kesselblock L-Design 15/5C everp | Boiler block L-Design 15/5C sp | 90 | 2897.87 | 90 | 2984.81 | 4062321294823 | 57.2 | 48.6 | KG | 562.5 | CDM | 750 | 750 | 1000 | MM | 84039090 | 1 |  |  | X | X | - |  |  |  |  | B
7733701091 | Beschermdop | Capuchon | Kappe | Louver Cap | 10 | 3.32 | 10 | 3.42 | 4062321224691 | 0.012 | 0.01 | KG | 0.16 | CDM | 80 | 50 | 40 | MM | 39269097 | 1 |  |  | X | X | X |  |  |  |  | B
7733701095 | Eindlid PCI | Serrure PCI | Verschluss PCI | Pci Lock | 11 | 4.51 | 11 | 4.65 | 4062321228057 | 0.013 | 0.011 | KG | 0.16 | CDM | 80 | 50 | 40 | MM | 84159000 | 1 |  |  | X | X | X |  |  |  |  | B
7733701104 | Module PCI | Module PCI | Modul PCI | Pci Unit (Assy) | 36 | 96.97 | 36 | 99.88 | 4062321228064 | 0.095 | 0.081 | KG | 0.616 | CDM | 220 | 80 | 35 | MM | 84159000 | 1 |  |  | X | X | X |  |  |  |  | B
7733701113 | Moer | Écrou | Mutter | Flare Nut (Assy) | 14 | 8.84 | 14 | 9.11 | 4062321224875 | 0.095 | 0.09 | KG | 0.008 | CDM | 24 | 29 | 12 | MM | 84159000 | 1 |  |  | X | X | X |  |  |  |  | B
7733701114 | Moer | Écrou | Mutter | Flare Nut (Assy) | 14 | 8.84 | 14 | 9.11 | 4062321224882 | 0.095 | 0.09 | KG | 0.008 | CDM | 24 | 29 | 12 | MM | 84159000 | 1 |  |  | X | X | X |  |  |  |  | B
7733701140 | Geluiddemper | Suppresseur de bruit | Rauschunterdrücker | Ferrite Core | 11 | 4.51 | 11 | 4.65 | 4062321225131 | 0.14 | 0.12 | KG | 0.616 | CDM | 220 | 80 | 35 | MM | 84159000 | 1 |  |  | X | X | X |  |  |  |  | B
7733701143 | Borstel | Brosse | Reinigungsbürste Plasmacluster | Pci Brush | 12 | 5.71 | 12 | 5.88 | 4062321228088 | 0.009 | 0.007 | KG | 0.16 | CDM | 80 | 50 | 40 | MM | 84159000 | 1 |  |  | X | X | X |  |  |  |  | B
7733701145 | Schroef | Vis | Schraube | Special Screw | 10 | 3.32 | 10 | 3.42 | 4062321225179 | 0.004 | 0.003 | KG | 0.001 | CDM | 15 | 10 | 5 | MM | 39269097 | 1 |  |  | X | X | X |  |  |  |  | B
7733701146 | Plaatwerkschroef | Vis de tôle | Blechschraube | Tapping Screw | 10 | 3.32 | 10 | 3.42 | 4062321225186 | 0.004 | 0.003 | KG | 0.001 | CDM | 15 | 10 | 5 | MM | 39269097 | 1 |  |  | X | X | X |  |  |  |  | B
7733701147 | Plaatwerkschroef | Vis de tôle | Blechschraube | Tapping Screw | 10 | 3.32 | 10 | 3.42 | 4062321225193 | 0.004 | 0.003 | KG | 0.001 | CDM | 15 | 10 | 5 | MM | 39269097 | 1 |  |  | X | X | X |  |  |  |  | B
7733701151 | Aftapaansluiting | Connexion de drain | Ablaufanschluss | Drain Joint | 10 | 3.32 | 10 | 3.42 | 4062321225230 | 0.02 | 0.018 | KG | 0.637 | CDM | 140 | 70 | 65 | MM | 39173900 | 1 |  |  | X | X | X |  |  |  |  | B
7733701200 | Schroef | Vis | Schraube | Special Screw | 10 | 3.32 | 10 | 3.42 | 4062321225711 | 0.004 | 0.003 | KG | 0.001 | CDM | 15 | 10 | 5 | MM | 39269097 | 1 |  |  | X | X | X |  |  |  |  | B
7733701204 | Kabelbinder | Attache de câbles | Kabelbinder | Wire Fixing Band | 10 | 3.32 | 10 | 3.42 | 4062321225759 | 0.005 | 0.004 | KG | 0.012 | CDM | 47 | 16 | 16 | MM | 39269097 | 1 |  |  | X | X | X |  |  |  |  | B
7733701211 | Plaatwerkschroef | Vis de tôle | Blechschraube | Tapping Screw | 10 | 3.32 | 10 | 3.42 | 4062321225827 | 0.004 | 0.003 | KG | 0.001 | CDM | 15 | 10 | 5 | MM | 39269097 | 1 |  |  | X | X | X |  |  |  |  | B
7733701256 | Ventilatormotor | Moteur du ventilateur | Gebläsemotor | Fan Motor | 43 | 190.65 | 43 | 196.37 | 4062321226251 | 1.545 | 1.313 | KG | 3.741 | CDM | 170 | 160 | 150 | MM | 85013100 | 1 |  |  | X | X | X |  |  |  |  | B
7733701262 | Geluiddemper | Suppresseur de bruit | Rauschunterdrücker | Ferrite Core | 14 | 8.84 | 14 | 9.11 | 4062321226312 | 0.04 | 0.03 | KG | 0.028 | CDM | 70 | 20 | 20 | MM | 84159000 | 1 |  |  | X | X | X |  |  |  |  | B
7733701263 | Behuizing | Carter | Gehäuse Steuerung | Holder | 18 | 15.38 | 18 | 15.84 | 4062321226329 | 0.4 | 0.37 | KG | 9.151 | CDM | 415 | 210 | 105 | MM | 39269097 | 1 |  |  | X | X | X |  |  |  |  | B
7733701264 | Houder | Support | Halterung | Terminal Holder | 13 | 7.25 | 13 | 7.47 | 4062321226336 | 0.04 | 0.033 | KG | 0.251 | CDM | 110 | 60 | 38 | MM | 73269098 | 1 |  |  | X | X | X |  |  |  |  | B
7733701265 | Aansluitstekker | Borne de raccordement | Anschlussklemme | Terminal Board | 17 | 13.61 | 17 | 14.02 | 4062321226343 | 0.052 | 0.044 | KG | 0.396 | CDM | 110 | 60 | 60 | MM | 73269098 | 1 |  |  | X | X | X |  |  |  |  | B
7733701267 | Sensor | Sonde | Fühler | Thermistor | 33 | 76.01 | 33 | 78.29 | 4062321226367 | 0.092 | 0.087 | KG | 0.616 | CDM | 220 | 80 | 35 | MM | 85444290 | 1 |  |  | X | X | X |  |  |  |  | B
7733701268 | Aarding | Mise à la terre | Erdungskabel | Earth Lead Wire | 11 | 4.51 | 11 | 4.65 | 4062321226374 | 0.03 | 0.02 | KG | 0.16 | CDM | 80 | 40 | 50 | MM | 39269097 | 1 |  |  | X | X | X |  |  |  |  | B
7733701269 | Afstandhouder | Entretoise | Abstandshalter | Pwb Spacer | 12 | 5.71 | 12 | 5.88 | 4062321226381 | 0.09 | 0.077 | KG | 0.015 | CDM | 100 | 50 | 3 | MM | 84159000 | 1 |  |  | X | X | X |  |  |  |  | B
7733701270 | Houder | Support | Halterung | Fan Motor Angle (Assy) | 21 | 21.6 | 21 | 22.25 | 4062321226398 | 0.24 | 0.21 | KG | 0.375 | CDM | 250 | 150 | 10 | MM | 85011093 | 1 |  |  | X | X | X |  |  |  |  | B
7733701271 | Pakking | Joint | Dichtung | Seal | 10 | 3.32 | 10 | 3.42 | 4062321226404 | 0.017 | 0.014 | KG | 0.203 | CDM | 250 | 90 | 9 | MM | 84819000 | 1 |  |  | X | X | X |  |  |  |  | B
7733701272 | Pakking | Joint | Dichtung | Seal | 10 | 3.32 | 10 | 3.42 | 4062321226411 | 0.017 | 0.014 | KG | 0.203 | CDM | 250 | 90 | 9 | MM | 84819000 | 1 |  |  | X | X | X |  |  |  |  | B
7733701273 | Pakking | Joint | Dichtung | Seal | 10 | 3.32 | 10 | 3.42 | 4062321226428 | 0.017 | 0.014 | KG | 0.203 | CDM | 250 | 90 | 9 | MM | 84819000 | 1 |  |  | X | X | X |  |  |  |  | B
7733701274 | Voorwand (voltooi) | Panneau avant (complète) | Vorderwand kompl. | Front Cabinet (Assy) | 47 | 274.53 | 47 | 282.77 | 4062321226435 | 0.893 | 0.759 | KG | 80.077 | CDM | 955 | 645 | 130 | MM | 84159000 | 1 |  |  | X | X | X |  |  |  |  | B
7733701276 | Knop | Poignée | Grill | Fan Guard | 32 | 69.4 | 32 | 71.48 | 4062321226459 | 1.426 | 1.212 | KG | 41.064 | CDM | 590 | 580 | 120 | MM | 73269098 | 1 |  |  | X | X | X |  |  |  |  | B
7733701278 | Pakking | Joint | Dichtung | Seal | 10 | 3.32 | 10 | 3.42 | 4062321226473 | 0.017 | 0.014 | KG | 0.203 | CDM | 250 | 90 | 9 | MM | 84819000 | 1 |  |  | X | X | X |  |  |  |  | B
7733701279 | Pakking | Joint | Dichtung | Seal | 10 | 3.32 | 10 | 3.42 | 4062321226480 | 0.017 | 0.014 | KG | 80.698 | CDM | 250 | 90 | 9 | MM | 84819000 | 1 |  |  | X | X | X |  |  |  |  | B
7733701280 | Pakking | Joint | Dichtung | Seal | 10 | 3.32 | 10 | 3.42 | 4062321226497 | 0.017 | 0.014 | KG | 0.203 | CDM | 250 | 90 | 9 | MM | 84819000 | 1 |  |  | X | X | X |  |  |  |  | B
7733701281 | Pakking | Joint | Dichtung | Seal | 10 | 3.32 | 10 | 3.42 | 4062321226503 | 0.017 | 0.014 | KG | 0.203 | CDM | 250 | 90 | 9 | MM | 84819000 | 1 |  |  | X | X | X |  |  |  |  | B
7733701282 | Houder | Support | Halterung | Disc Holder | 12 | 5.71 | 12 | 5.88 | 4062321226510 | 0.003 | 0.002 | KG | 0.001 | CDM | 20 | 10 | 5 | MM | 39269097 | 1 |  |  | X | X | X |  |  |  |  | B
7733701283 | Voorwand (voltooi) | Panneau avant (complète) | Schild | Center Disc | 24 | 28.21 | 24 | 29.06 | 4062321226527 | 0.04 | 0.035 | KG | 0.05 | CDM | 100 | 100 | 5 | MM | 84159000 | 1 |  |  | X | X | X |  |  |  |  | B
7733701286 | Voorwand Onder | Panneau avant bas | Rahmen unten | Front Cover Down | 24 | 28.21 | 24 | 29.06 | 4062321226558 | 0.18 | 0.169 | KG | 1.71 | CDM | 570 | 300 | 10 | MM | 73269098 | 1 |  |  | X | X | X |  |  |  |  | B
7733701288 | Pakking | Joint | Dichtung | Seal | 10 | 3.32 | 10 | 3.42 | 4062321226572 | 0.017 | 0.014 | KG | 0.203 | CDM | 250 | 90 | 9 | MM | 84819000 | 1 |  |  | X | X | X |  |  |  |  | B
7733701289 | Pakking | Joint | Dichtung | Seal | 10 | 3.32 | 10 | 3.42 | 4062321226589 | 0.017 | 0.014 | KG | 0.203 | CDM | 250 | 90 | 9 | MM | 84819000 | 1 |  |  | X | X | X |  |  |  |  | B
7733701290 | Pakking | Joint | Dichtung | Seal | 10 | 3.32 | 10 | 3.42 | 4062321226596 | 0.017 | 0.014 | KG | 0.203 | CDM | 250 | 90 | 9 | MM | 84819000 | 1 |  |  | X | X | X |  |  |  |  | B
7733701291 | Pakking | Joint | Dichtung | Seal | 10 | 3.32 | 10 | 3.42 | 4062321226602 | 0.017 | 0.014 | KG | 0.203 | CDM | 250 | 90 | 9 | MM | 84819000 | 1 |  |  | X | X | X |  |  |  |  | B
7733701292 | Pakking | Joint | Dichtung | Seal | 10 | 3.32 | 10 | 3.42 | 4062321226619 | 0.017 | 0.014 | KG | 0.203 | CDM | 250 | 90 | 9 | MM | 84819000 | 1 |  |  | X | X | X |  |  |  |  | B
7733701293 | Isolatie | Isolation | Isolierung | Insulator | 10 | 3.32 | 10 | 3.42 | 4062321226626 | 0.017 | 0.014 | KG | 0.203 | CDM | 250 | 90 | 9 | MM | 84159000 | 1 |  |  | X | X | X |  |  |  |  | B
7733701294 | Afdekking Boven | Revêtement haut | Abdeckung oben | Top Plate | 32 | 69.4 | 32 | 71.48 | 4062321226633 | 1.45 | 1.233 | KG | 61.031 | CDM | 875 | 435 | 115 | MM | 84159000 | 1 |  |  | X | X | X |  |  |  |  | B
7733701296 | Afdekking | Revêtement | Abdeckung | Terminal Cover | 18 | 15.38 | 18 | 15.84 | 4062321226657 | 0.03 | 0.027 | KG | 0.091 | CDM | 60 | 38 | 40 | MM | 73269098 | 1 |  |  | X | X | X |  |  |  |  | B
7733701297 | Afdekking | Revêtement (complète) | Abdeckung kompl. | Side Cover (Assy) | 20 | 19.32 | 20 | 19.9 | 4062321226664 | 0.25 | 0.23 | KG | 9.913 | CDM | 570 | 105 | 80 | MM | 73269098 | 1 |  |  | X | X | X |  |  |  |  | B
7733701301 | Pakking | Joint | Dichtung | Seal | 10 | 3.32 | 10 | 3.42 | 4062321226701 | 0.017 | 0.014 | KG | 0.203 | CDM | 250 | 90 | 9 | MM | 84819000 | 1 |  |  | X | X | X |  |  |  |  | B
7733701302 | Pakking | Joint | Dichtung | Seal | 10 | 3.32 | 10 | 3.42 | 4062321226718 | 0.017 | 0.014 | KG | 0.203 | CDM | 250 | 90 | 9 | MM | 84819000 | 1 |  |  | X | X | X |  |  |  |  | B
7733701303 | Pakking | Joint | Dichtung | Seal | 10 | 3.32 | 10 | 3.42 | 4062321226725 | 0.017 | 0.014 | KG | 0.203 | CDM | 250 | 90 | 9 | MM | 84819000 | 1 |  |  | X | X | X |  |  |  |  | B
7733701304 | Pakking | Joint | Dichtung | Seal | 10 | 3.32 | 10 | 3.42 | 4062321226732 | 0.017 | 0.014 | KG | 0.203 | CDM | 250 | 90 | 9 | MM | 84819000 | 1 |  |  | X | X | X |  |  |  |  | B
7733701305 | Kabelhouder | Support de câbles | Kabelhalterung | Cable Holder K | 16 | 11.93 | 16 | 12.29 | 4062321226749 | 0.004 | 0.003 | KG | 0.012 | CDM | 47 | 16 | 16 | MM | 85444290 | 1 |  |  | X | X | X |  |  |  |  | B
7733701307 | Pakking | Joint | Dichtung | Holder Seal A | 10 | 3.32 | 10 | 3.42 | 4062321226763 | 0.004 | 0.003 | KG | 0.012 | CDM | 47 | 16 | 16 | MM | 84819000 | 1 |  |  | X | X | X |  |  |  |  | B
7733701308 | Pakking | Joint | Dichtung | Holder Seal B | 10 | 3.32 | 10 | 3.42 | 4062321226770 | 0.004 | 0.003 | KG | 0.012 | CDM | 47 | 16 | 16 | MM | 84819000 | 1 |  |  | X | X | X |  |  |  |  | B
7733701309 | Kabelhouder | Support de câbles | Kabelhalterung | Cable Holder | 14 | 8.84 | 14 | 9.11 | 4062321226787 | 0.095 | 0.09 | KG | 0.469 | CDM | 125 | 50 | 75 | MM | 85444290 | 1 |  |  | X | X | X |  |  |  |  | B
7733701311 | Zijwand Links (voltooi) | Panneau latéral gauche (complète) | Seitenwand links kompl. | Side Cover L (Assy) | 32 | 69.4 | 32 | 71.48 | 4062321226800 | 1.35 | 1.147 | KG | 38.148 | CDM | 660 | 340 | 170 | MM | 73269098 | 1 |  |  | X | X | X |  |  |  |  | B
7733701313 | Zijwand Links | Panneau latéral gauche | Seitenwand links | Side Cover L | 29 | 50.47 | 29 | 51.98 | 4062321226824 | 0.89 | 0.76 | KG | 21 | MMQ | 3 | 1 | 7 | MM | 73269098 | 1 |  |  | X | X | X |  |  |  |  | B
7733701315 | Knop | Poignée | GRIP | Grip | 12 | 5.71 | 12 | 5.88 | 4062321226848 | 0.09 | 0.083 | KG | 1.02 | CDM | 120 | 50 | 170 | MM | 84159000 | 1 |  |  | X | X | X |  |  |  |  | B
7733701317 | Zijwand Rechts (voltooi) | Panneau latéral droite (complète) | Seitenwand rechts kompl. | Side Cover R (Assy) | 32 | 69.4 | 32 | 71.48 | 4062321226862 | 1.48 | 1.258 | KG | 38.148 | CDM | 660 | 340 | 170 | MM | 73269098 | 1 |  |  | X | X | X |  |  |  |  | B
7733701319 | Kabelhouder | Support de câbles | Kabelhalterung | Cord Clamp | 10 | 3.32 | 10 | 3.42 | 4062321226886 | 0.005 | 0.004 | KG | 0.012 | CDM | 47 | 16 | 16 | MM | 85444290 | 1 |  |  | X | X | X |  |  |  |  | B
7733701320 | Kabelhouder | Support de câbles | Kabelhalterung | Cord Clamp Base | 10 | 3.32 | 10 | 3.42 | 4062321226893 | 0.005 | 0.004 | KG | 0.012 | CDM | 47 | 16 | 16 | MM | 84159000 | 1 |  |  | X | X | X |  |  |  |  | B
7733701321 | Plaatwerkschroef | Vis de tôle | Blechschraube | Tapping Screw | 10 | 3.32 | 10 | 3.42 | 4062321226909 | 0.004 | 0.003 | KG | 0.001 | CDM | 15 | 10 | 5 | MM | 39269097 | 1 |  |  | X | X | X |  |  |  |  | B
7733701322 | Pakking | Joint | Dichtung | Seal | 10 | 3.32 | 10 | 3.42 | 4062321226916 | 0.017 | 0.014 | KG | 0.203 | CDM | 250 | 90 | 9 | MM | 84819000 | 1 |  |  | X | X | X |  |  |  |  | B
7733701323 | Pakking | Joint | Dichtung | Seal | 10 | 3.32 | 10 | 3.42 | 4062321226923 | 0.017 | 0.014 | KG | 0.203 | CDM | 250 | 90 | 9 | MM | 84819000 | 1 |  |  | X | X | X |  |  |  |  | B
7733701324 | Pakking | Joint | Dichtung | Seal | 10 | 3.32 | 10 | 3.42 | 4062321226930 | 0.017 | 0.014 | KG | 0.203 | CDM | 250 | 90 | 9 | MM | 84819000 | 1 |  |  | X | X | X |  |  |  |  | B
7733701326 | Pakking | Joint | Dichtung | Seal | 10 | 3.32 | 10 | 3.42 | 4062321226954 | 0.017 | 0.014 | KG | 0.203 | CDM | 250 | 90 | 9 | MM | 84819000 | 1 |  |  | X | X | X |  |  |  |  | B
7733701327 | Pakking | Joint | Dichtung | Seal | 10 | 3.32 | 10 | 3.42 | 4062321226961 | 0.017 | 0.014 | KG | 0.203 | CDM | 250 | 90 | 9 | MM | 84819000 | 1 |  |  | X | X | X |  |  |  |  | B
7733701328 | Pakking | Joint | Dichtung | Seal | 10 | 3.32 | 10 | 3.42 | 4062321226978 | 0.017 | 0.014 | KG | 0.203 | CDM | 250 | 90 | 9 | MM | 84819000 | 1 |  |  | X | X | X |  |  |  |  | B
7733701329 | Behuizing | Carter | Gehäuse Steuerung links | Control Box L | 18 | 15.38 | 18 | 15.84 | 4062321226985 | 0.16 | 0.147 | KG | 2.975 | CDM | 190 | 180 | 87 | MM | 85423190 | 1 |  |  | X | X | X |  |  |  |  | B
7733701330 | Behuizing | Carter | Gehäuse Steuerung rechts | Control Box R | 16 | 11.93 | 16 | 12.29 | 4062321226992 | 0.19 | 0.173 | KG | 3.798 | CDM | 195 | 205 | 95 | MM | 85423190 | 1 |  |  | X | X | X |  |  |  |  | B
7733701331 | Verbreking | Indemnité | Trennwand | Bulkhead (Assy) | 33 | 76.01 | 33 | 78.29 | 4062321227005 | 1.3 | 1.2 | KG | 21.42 | CDM | 510 | 210 | 200 | MM | 84159000 | 1 |  |  | X | X | X |  |  |  |  | B
7733701332 | Pakking | Joint | Dichtung | Seal | 10 | 3.32 | 10 | 3.42 | 4062321227012 | 0.017 | 0.014 | KG | 0.203 | CDM | 250 | 90 | 9 | MM | 84819000 | 1 |  |  | X | X | X |  |  |  |  | B
7733701333 | Pakking | Joint | Dichtung | Seal | 10 | 3.32 | 10 | 3.42 | 4062321227029 | 0.017 | 0.014 | KG | 0.203 | CDM | 250 | 90 | 9 | MM | 84819000 | 1 |  |  | X | X | X |  |  |  |  | B
7733701334 | Houder | Support | Halterung Fühler | Thermistor Holder | 11 | 4.51 | 11 | 4.65 | 4062321227036 | 0.012 | 0.01 | KG | 0.627 | CDM | 141 | 110 | 40 | MM | 39269097 | 1 |  |  | X | X | X |  |  |  |  | B
7733701335 | Isolatie | Isolation | Isolierung | Compressor Cover | 17 | 13.61 | 17 | 14.02 | 4062321227043 | 0.024 | 0.02 | KG | 0.715 | CDM | 230 | 130 | 30 | MM | 84159000 | 1 |  |  | X | X | X |  |  |  |  | B
7733701336 | Isolatie | Isolation | Isolierung | Compressor Cover | 19 | 17.42 | 19 | 17.94 | 4062321227050 | 0.018 | 0.015 | KG | 0.825 | CDM | 250 | 150 | 20 | MM | 84159000 | 1 |  |  | X | X | X |  |  |  |  | B
7733701337 | Isolatie | Isolation | Isolierung | Compressor Cover | 17 | 13.61 | 17 | 14.02 | 4062321227067 | 0.158 | 0.134 | KG | 4.095 | CDM | 650 | 340 | 30 | MM | 84159000 | 1 |  |  | X | X | X |  |  |  |  | B
7733701338 | Isolatie | Isolation | Isolierung | Compressor Cover | 31 | 62.91 | 31 | 64.8 | 4062321227074 | 0.121 | 0.103 | KG | 3.735 | CDM | 490 | 400 | 30 | MM | 84159000 | 1 |  |  | X | X | X |  |  |  |  | B
7733701339 | Afdekking | Revêtement | Abdeckung | Cover | 10 | 3.32 | 10 | 3.42 | 4062321227081 | 0.095 | 0.085 | KG | 0.469 | CDM | 125 | 50 | 75 | MM | 73269098 | 1 |  |  | X | X | X |  |  |  |  | B
7733701340 | Afdekking | Revêtement | Abdeckung | Cover | 15 | 10.3 | 15 | 10.61 | 4062321227098 | 0.26 | 0.245 | KG | 2.138 | CDM | 375 | 190 | 30 | MM | 73269098 | 1 |  |  | X | X | X |  |  |  |  | B
7733701342 | Pakking | Joint | Gummidichtung | Rubber Washer | 10 | 3.32 | 10 | 3.42 | 4062321227111 | 0.04 | 0.037 | KG | 0.108 | CDM | 60 | 60 | 30 | MM | 40169997 | 1 |  |  | X | X | X |  |  |  |  | B
7733701343 | Pakking | Joint | Dichtung | Seal | 10 | 3.32 | 10 | 3.42 | 4062321227128 | 0.017 | 0.014 | KG | 0.203 | CDM | 250 | 90 | 9 | MM | 84819000 | 1 |  |  | X | X | X |  |  |  |  | B
7733701344 | Pakking | Joint | Dichtung | Seal | 10 | 3.32 | 10 | 3.42 | 4062321227135 | 0.017 | 0.014 | KG | 0.203 | CDM | 250 | 90 | 9 | MM | 84819000 | 1 |  |  | X | X | X |  |  |  |  | B
7733701350 | Bodemplaat | Socle | Bodenplatte | Base Pan (Assy) | 41 | 151.24 | 41 | 155.78 | 4062321227197 | 1.5 | 1.2 | KG | 4.212 | CDM | 780 | 270 | 20 | MM | 39269097 | 1 |  |  | X | X | X |  |  |  |  | B
7733701358 | Buis | Tuyau | Rohr | Discharge Tube (Assy) | 29 | 50.47 | 29 | 51.98 | 4062321227272 | 0.288 | 0.273 | KG | 4.75 | CDM | 250 | 190 | 100 | MM | 74111090 | 1 |  |  | X | X | X |  |  |  |  | B
7733701360 | 4-wegklep | Vanne sélective | 4-Wege-Ventil | Reverse Valve (Assy) | 43 | 190.65 | 43 | 196.37 | 4062321227296 | 1.153 | 0.98 | KG | 19.091 | CDM | 550 | 267 | 130 | MM | 84814090 | 1 |  |  | X | X | X |  |  |  |  | B
7733701361 | Spoel | Bobine vanne 4 voies | Spule | Coil (Assy) | 29 | 50.47 | 29 | 51.98 | 4062321227302 | 0.097 | 0.082 | KG | 0.292 | CDM | 100 | 70 | 40 | MM | 84159000 | 1 |  |  | X | X | X |  |  |  |  | B
7733701362 | Buis | Tuyau | Rohr | Lead Tube | 20 | 19.32 | 20 | 19.9 | 4062321227319 | 0.22 | 0.2 | KG | 0.02 | CDM | 200 | 10 | 10 | MM | 74111090 | 1 |  |  | X | X | X |  |  |  |  | B
7733701363 | Buis | Tuyau | Rohr | Discharge Tube B | 20 | 19.32 | 20 | 19.9 | 4062321227326 | 0.22 | 0.2 | KG | 0.9 | CDM | 450 | 200 | 10 | MM | 74111090 | 1 |  |  | X | X | X |  |  |  |  | B
7733701365 | Buis | Tuyau | Rohr | Suction Tube B | 27 | 39.64 | 27 | 40.83 | 4062321227340 | 0.22 | 0.2 | KG | 0.9 | CDM | 450 | 200 | 10 | MM | 74111090 | 1 |  |  | X | X | X |  |  |  |  | B
7733701366 | Buis | Tuyau | Rohr | Lead Tube Con-In | 20 | 19.32 | 20 | 19.9 | 4062321227357 | 0.22 | 0.2 | KG | 0.02 | CDM | 200 | 10 | 10 | MM | 74111090 | 1 |  |  | X | X | X |  |  |  |  | B
7733701367 | Buis | Tuyau | Rohr | Muffler | 19 | 17.42 | 19 | 17.94 | 4062321227364 | 0.143 | 0.122 | KG | 2.783 | CDM | 265 | 100 | 105 | MM | 84159000 | 1 |  |  | X | X | X |  |  |  |  | B
7733701368 | Trillingsdemper | Plot antivibratile | Schwingungsdämpfer | Damper Rubber | 14 | 8.84 | 14 | 9.11 | 4062321227371 | 0.025 | 0.02 | KG | 0.006 | CDM | 50 | 25 | 5 | MM | 40169997 | 1 |  |  | X | X | X |  |  |  |  | B
7733701369 | Trillingsdemper | Plot antivibratile | Schwingungsdämpfer | Damper Rubber | 13 | 7.25 | 13 | 7.47 | 4062321227388 | 0.025 | 0.02 | KG | 0.006 | CDM | 50 | 25 | 5 | MM | 40169997 | 1 |  |  | X | X | X |  |  |  |  | B
7733701370 | Evaporatore | Évaporateur | Gehäuse Steuerung | Condenser (Assy) | 67 | 1061.29 | 67 | 1093.13 | 4062321227395 | 3.5 | 3.25 | KG | 62.4 | CDM | 800 | 520 | 150 | MM | 84159000 | 1 |  |  | X | X | X |  |  |  |  | B
7733701376 | Afdekking | Revêtement | Abdeckung | Terminal Cover | 16 | 11.93 | 16 | 12.29 | 4062321227456 | 0.03 | 0.027 | KG | 0.091 | CDM | 60 | 38 | 40 | MM | 73269098 | 1 |  |  | X | X | X |  |  |  |  | B
7733701377 | Pakking | Joint | Dichtung | Terminal Gasket | 15 | 10.3 | 15 | 10.61 | 4062321227463 | 0.052 | 0.044 | KG | 0.396 | CDM | 110 | 60 | 60 | MM | 85444290 | 1 |  |  | X | X | X |  |  |  |  | B
7733701378 | Moer | Écrou | Mutter | Framge Nut | 10 | 3.32 | 10 | 3.42 | 4062321227470 | 0.095 | 0.09 | KG | 0.008 | CDM | 24 | 29 | 12 | MM | 84159000 | 1 |  |  | X | X | X |  |  |  |  | B
7733701380 | Compressor | Compresseur | Kompressor | Compressor | 57 | 596.1 | 57 | 613.98 | 4062321227494 | 8.5 | 7.225 | KG | 23.868 | CDM | 255 | 250 | 360 | MM | 84143081 | 1 |  |  | X | X | X |  |  |  |  | B
7733701381 | Trillingsdemper | Plot antivibratile | Schwingungsdämpfer | Damper Rubber | 12 | 5.71 | 12 | 5.88 | 4062321227500 | 0.025 | 0.02 | KG | 0.006 | CDM | 50 | 25 | 5 | MM | 40169997 | 1 |  |  | X | X | X |  |  |  |  | B
7733701382 | Trillingsdemper | Plot antivibratile | Schwingungsdämpfer | Damper Rubber | 13 | 7.25 | 13 | 7.47 | 4062321227517 | 0.025 | 0.02 | KG | 0.006 | CDM | 50 | 25 | 5 | MM | 40169997 | 1 |  |  | X | X | X |  |  |  |  | B
7733701384 | Dempers | Amortisseurs | Dämpfer | Compressor Cushion | 10 | 3.32 | 10 | 3.42 | 4062321227531 | 0.04 | 0.037 | KG | 0.108 | CDM | 60 | 60 | 30 | MM | 84159000 | 1 |  |  | X | X | X |  |  |  |  | B
7733701386 | Expansieventiel | Détendeur | Expansionsventil | Expan.Valve (Assy) | 39 | 125.33 | 39 | 129.09 | 4062321227555 | 0.507 | 0.43 | KG | 4.811 | CDM | 367 | 138 | 95 | MM | 84811099 | 1 |  |  | X | X | X |  |  |  |  | B
7733701387 | Plaat | Panneau | Platte | Valve Base | 29 | 50.47 | 29 | 51.98 | 4062321227562 | 0.347 | 0.295 | KG | 4.921 | CDM | 370 | 140 | 95 | MM | 84159000 | 1 |  |  | X | X | X |  |  |  |  | B
7733701389 | Buis | Tuyau | Rohr | Strainer | 13 | 7.25 | 13 | 7.47 | 4062321227586 | 1.23 | 1.05 | KG | 4.096 | CDM | 160 | 160 | 160 | MM | 84159000 | 1 |  |  | X | X | X |  |  |  |  | B
7733701391 | Trillingsdemper | Plot antivibratile | Schwingungsdämpfer | Damper Rubber | 12 | 5.71 | 12 | 5.88 | 4062321227609 | 0.025 | 0.02 | KG | 0.006 | CDM | 50 | 25 | 5 | MM | 40169997 | 1 |  |  | X | X | X |  |  |  |  | B
7733701392 | Moer | Écrou | Mutter | Special Nut | 12 | 5.71 | 12 | 5.88 | 4062321227616 | 0.095 | 0.09 | KG | 0.008 | CDM | 24 | 29 | 12 | MM | 84159000 | 1 |  |  | X | X | X |  |  |  |  | B
7733701393 | Veer | Ressort | Feder | Spring | 10 | 3.32 | 10 | 3.42 | 4062321227623 | 0.003 | 0.002 | KG | 0.014 | CDM | 70 | 40 | 5 | MM | 84159000 | 1 |  |  | X | X | X |  |  |  |  | B
7733701394 | Veer | Ressort | Feder | Thermistor Spring | 12 | 5.71 | 12 | 5.88 | 4062321227630 | 0.003 | 0.002 | KG | 0.014 | CDM | 70 | 40 | 5 | MM | 84159000 | 1 |  |  | X | X | X |  |  |  |  | B
7733701395 | Veer | Ressort | Feder | Thermistor Spring | 13 | 7.25 | 13 | 7.47 | 4062321227647 | 0.003 | 0.002 | KG | 0.014 | CDM | 70 | 40 | 5 | MM | 84159000 | 1 |  |  | X | X | X |  |  |  |  | B
7733701396 | Pakking | Joint | Dichtung | Thermistor Seal | 10 | 3.32 | 10 | 3.42 | 4062321227654 | 0.017 | 0.014 | KG | 0.203 | CDM | 250 | 90 | 9 | MM | 84819000 | 1 |  |  | X | X | X |  |  |  |  | B
7733701403 | Trillingsdemper | Plot antivibratile | Schwingungsdämpfer | Damper Rubber | 12 | 5.71 | 12 | 5.88 | 4062321227722 | 0.025 | 0.02 | KG | 0.006 | CDM | 50 | 25 | 5 | MM | 40169997 | 1 |  |  | X | X | X |  |  |  |  | B
7733701406 | 3-wegklep | Vanne sélective | Ventil 3-Wege | 3Way Valve Unit | 27 | 39.64 | 27 | 40.83 | 4062321227753 | 0.174 | 0.148 | KG | 0.52 | CDM | 140 | 110 | 60 | MM | 84818099 | 1 |  |  | X | X | X |  |  |  |  | B
7733701407 | 2-wegklep | Vanne sélective | Ventil 2-Wege | 2Way Valve Unit | 27 | 39.64 | 27 | 40.83 | 4062321227760 | 0.103 | 0.088 | KG | 1.076 | CDM | 150 | 100 | 60 | MM | 84818099 | 1 |  |  | X | X | X |  |  |  |  | B
7733701408 | Buisplaat | Plaque tubulaire | Rohrplatte | Flare Coupling Base | 19 | 17.42 | 19 | 17.94 | 4062321227777 | 0.14 | 0.13 | KG | 0.3 | CDM | 150 | 100 | 20 | MM | 84159000 | 1 |  |  | X | X | X |  |  |  |  | B
7733701410 | Buis | Tuyau | Rohr | Lead Tube | 12 | 5.71 | 12 | 5.88 | 4062321227791 | 0.22 | 0.2 | KG | 0.02 | CDM | 200 | 10 | 10 | MM | 74111090 | 1 |  |  | X | X | X |  |  |  |  | B
7733701411 | Schroef | Vis | Schraube | Special Screw | 10 | 3.32 | 10 | 3.42 | 4062321227807 | 0.004 | 0.003 | KG | 0.001 | CDM | 15 | 10 | 5 | MM | 39269097 | 1 |  |  | X | X | X |  |  |  |  | B
7733701412 | Trillingsdemper | Plot antivibratile | Schwingungsdämpfer | Damper Rubber | 11 | 4.51 | 11 | 4.65 | 4062321227814 | 0.025 | 0.02 | KG | 0.006 | CDM | 50 | 25 | 5 | MM | 40169997 | 1 |  |  | X | X | X |  |  |  |  | B
7733701420 | Schroef | Vis | Schraube | Special Screw | 10 | 3.32 | 10 | 3.42 | 4062321227890 | 0.004 | 0.003 | KG | 0.001 | CDM | 15 | 10 | 5 | MM | 39269097 | 1 |  |  | X | X | X |  |  |  |  | B
7733701421 | Schroef | Vis | Schraube | Special Screw | 10 | 3.32 | 10 | 3.42 | 4062321227906 | 0.004 | 0.003 | KG | 0.001 | CDM | 15 | 10 | 5 | MM | 39269097 | 1 |  |  | X | X | X |  |  |  |  | B
7733701424 | Lint | Ruban | Band | Unity Band | 10 | 3.32 | 10 | 3.42 | 4062321227937 | 0.005 | 0.004 | KG | 0.012 | CDM | 47 | 16 | 16 | MM | 84159000 | 1 |  |  | X | X | X |  |  |  |  | B
7733701425 | Kabelbinder | Attache de câbles | Kabelbinder | Wire Fixing Band | 10 | 3.32 | 10 | 3.42 | 4062321227944 | 0.005 | 0.004 | KG | 0.012 | CDM | 47 | 16 | 16 | MM | 39269097 | 1 |  |  | X | X | X |  |  |  |  | B
7733701427 | Schroef | Vis | Schraube | Special Screw | 14 | 8.84 | 14 | 9.11 | 4062321227968 | 0.004 | 0.003 | KG | 0.001 | CDM | 15 | 10 | 5 | MM | 39269097 | 1 |  |  | X | X | X |  |  |  |  | B
7733701428 | Schroef | Vis | Schraube | Special Screw | 10 | 3.32 | 10 | 3.42 | 4062321227975 | 0.004 | 0.003 | KG | 0.001 | CDM | 15 | 10 | 5 | MM | 39269097 | 1 |  |  | X | X | X |  |  |  |  | B
7733701429 | Schroef | Vis | Schraube | Special Screw | 10 | 3.32 | 10 | 3.42 | 4062321227982 | 0.004 | 0.003 | KG | 0.001 | CDM | 15 | 10 | 5 | MM | 39269097 | 1 |  |  | X | X | X |  |  |  |  | B
7733701430 | Frame | Cadre-support | Rahmen Grill | Ring | 23 | 25.66 | 23 | 26.43 | 4062321227999 | 0.19 | 0.18 | KG | 10.092 | CDM | 580 | 580 | 30 | MM | 39269097 | 1 |  |  | X | X | X |  |  |  |  | B
7733701432 | Schuimvulling | Rembourrage en mousse | Schaumpolster | Bottom Pad (Assy) | 24 | 28.21 | 24 | 29.06 | 4062321228019 | 0.15 | 0.14 | KG | 19.2 | CDM | 400 | 400 | 120 | MM | 84159000 | 1 |  |  | X | X | X |  |  |  |  | B
7733701433 | Schuimvulling | Rembourrage en mousse | Schaumpolster | Top Pad K | 20 | 19.32 | 20 | 19.9 | 4062321228026 | 0.15 | 0.14 | KG | 19.2 | CDM | 400 | 400 | 120 | MM | 84159000 | 1 |  |  | X | X | X |  |  |  |  | B
7735501790 | Isolatie boiler 1000.6 Ø790 | Isolation ballon 1000.6 Ø790 | Wärmeschutz Speicher 1000.6 Ø790 everp | Insulation Tank 1000.6 Ø790 packed | 57 | 596.1 | 57 | 613.98 | 4057749709950 | 58.2 | 49.47 | KG | 2300 | CDM | 1000 | 1000 | 2300 | MM | 84199085 | 1 |  |  | X | X | X |  |  |  |  | B
7735501827 | Isolatie P500.6-40 S | Isolation P500.6-40 S | Isolierung Mantel P500.6-40 S everp | Insulation Jacket P500.6-40 S packed | 50 | 336.82 | 50 | 346.92 | 4057749745750 | 16 | 13.6 | KG | 452.96 | CDM | 1460 | 170 | 1825 | MM | 84199085 | 1 |  |  | X | X | X |  |  |  |  | B
7736603869 | Pomp Magna3 25-40 180 230V | Pompe Magna 25-40 180 230V | Pumpe Magna3 25-40 180 230V everp | Pump Magna3 25-40 180 230V | 78 | 1766.67 | 78 | 1819.67 | 4062321096038 | 6.36 | 5.406 | KG | 21.384 | CDM | 240 | 270 | 330 | MM | 84039090 | 1 |  |  | X | X | - |  |  |  |  | B
7736603870 | Pomp Magna3 25-60 180 230V | Pompe Magna 25-60 180 230V | Pumpe Magna3 25-60 180 230V everp | Pump Magna3 25-60 180 230V | 82 | 2135.28 | 82 | 2199.34 | 4062321096045 | 6.34 | 5.389 | KG | 21.384 | CDM | 240 | 270 | 330 | MM | 84039090 | 1 |  |  | X | X | - |  |  |  |  | B
7736603871 | Pomp Magna3 25-80 180 230V | Pompe Magna 25-80 180 230V | Pumpe Magna3 25-80 180 230V everp | Pump Magna3 25-80 180 230V | 81 | 2020.88 | 81 | 2081.51 | 4062321096052 | 6.344 | 5.392 | KG | 21.384 | CDM | 240 | 270 | 330 | MM | 84039090 | 1 |  |  | X | X | - |  |  |  |  | B
7736603872 | Pomp Magna3 25-100 180 230V | Pompe Magna 25-100 180 230V | Pumpe Magna3 25-100 180 230V everp | Pump Magna3 25-100 180 230V | 86 | 2516.57 | 86 | 2592.07 | 4062321096069 | 6.34 | 5.389 | KG | 21.384 | CDM | 240 | 270 | 330 | MM | 84039090 | 1 |  |  | X | X | - |  |  |  |  | B
7736603873 | Pomp Magna3 40-60 F 180 230V | Pompe Magna 40-60 F 180 230V | Pumpe Magna3 40-60 F 220 230V everp | Pump Magna3 40-60 F 220 230V | 94 | 3495.24 | 94 | 3600.1 | 4062321096076 | 11.138 | 9.467 | KG | 21.708 | CDM | 240 | 270 | 335 | MM | 84039090 | 1 |  |  | X | X | - |  |  |  |  | B
7736603874 | Pomp Magna3 40-80 F 180 230V | Pompe Magna 40-80 F 180 230V | Pumpe Magna3 40-80 F 230V everp | Pump Magna3 40-80 F 230V | 94 | 3495.24 | 94 | 3600.1 | 4062321096083 | 18.665 | 15.865 | KG | 46.08 | CDM | 320 | 320 | 450 | MM | 84039090 | 1 |  |  | X | X | - |  |  |  |  | B
7736604497 | Flange Gasket RX 700-1000 S/PV | joint carré bride porte chaudière | Flanschdichtung RX 700-1000 S/PV | Flange Gasket RX 700-1000 S/PV | 40 | 137.26 | 40 | 141.38 | 8018000397244 | 0.35 | 0.25 | KG | 3.75 | CDM | 500 | 500 | 15 | MM | 84169000 | 1 |  |  | X | X | - |  |  |  |  | B
7736604498 | Transformer + Connection RX 180-500 S/PV | transformateur d'allumage RX180-500 S/PV | Zündtransformator+ Kabel | Transformer + Connection RX 180-500 S/PV | 35 | 89.6 | 35 | 92.29 | 8018000397251 | 0.5 | 0.35 | KG | 1.791 | CDM | 151 | 121 | 98 | MM | 85043129 | 1 |  |  | X | X | - |  |  |  |  | B
7736604503 | Flange Gasket | joint carré bride chaudièreRX500S/PV | Flanschdichtung | Flange Gasket | 33 | 76.01 | 33 | 78.29 | 8018000397305 | 0.25 | 0.15 | KG | 1.35 | CDM | 300 | 300 | 15 | MM | 84169000 | 1 |  |  | X | X | - |  |  |  |  | B
7736604506 | Seal RX 500 S/PV | joint RX 500 S/PV | Metalldichtung RX 500 S/PV | Seal RX 500 S/PV | 29 | 50.47 | 29 | 51.98 | 8018000397336 | 0.1 | 0.06 | KG | 0.6 | CDM | 200 | 200 | 15 | MM | 84169000 | 1 |  |  | X | X | - |  |  |  |  | B
7736604507 | Valve RX 360 S/PV | bloc gaz RX 360 S/PV | Gasventil RX 360 S/PV | Valve RX 360 S/PV | 64 | 921.47 | 64 | 949.11 | 8018000397343 | 5.2 | 4.8 | KG | 9.225 | CDM | 205 | 180 | 250 | MM | 84818059 | 1 |  |  | X | X | - |  |  |  |  | B
7736604509 | Seal RX 700-1000 S/PV | joint RX 700-1000 S/PV | Metalldichtung RX 700-1000 S/PV | Seal RX 700-1000 S/PV | 31 | 62.91 | 31 | 64.8 | 8018000397367 | 0.15 | 0.08 | KG | 0.938 | CDM | 250 | 250 | 15 | MM | 84169000 | 1 |  |  | X | X | - |  |  |  |  | B
7736604510 | Seal RX 700-1000 S/PV | joint RX 700-1000 S/PV | Metalldichtung RX 700-1000 S/PV | Seal RX 700-1000 S/PV | 25 | 31 | 25 | 31.93 | 8018000397374 | 0.15 | 0.08 | KG | 0.938 | CDM | 250 | 250 | 15 | MM | 84169000 | 1 |  |  | X | X | - |  |  |  |  | B
7736604512 | Ventilation RX 700-850 S/PV | moteur de ventilateur RX 700-850 S/PV | Gebläse RX 700-850 S/PV | Ventilation RX 700-850 S/PV | 95 | 3673.17 | 95 | 3783.37 | 8018000397398 | 14 | 13.2 | KG | 90.94 | CDM | 550 | 453 | 365 | MM | 84145935 | 1 |  |  | X | X | - |  |  |  |  | B
7736604513 | Combustion Head RX 700 S/PV | Tête de combustion RX 700 S/PV | Flammkopf RX 700 S/PV | Combustion Head RX 700 S/PV | 82 | 2135.28 | 82 | 2199.34 | 8018000397404 | 8.5 | 7.5 | KG | 83.657 | CDM | 595 | 370 | 380 | MM | 84169000 | 1 |  |  | X | X | - |  |  |  |  | B
7736604514 | Combustion Head RX 850-1000 S/PV | Tête de combustion RX 850-1000 S/PV | Flammkopf RX 850-1000 S/PV | Combustion Head RX 850-1000 S/PV | 85 | 2414.88 | 85 | 2487.33 | 8018000397411 | 10 | 9 | KG | 61.776 | CDM | 720 | 330 | 260 | MM | 84169000 | 1 |  |  | X | X | - |  |  |  |  | B
7736604516 | Ignition Pilot Tube RX 850-1000 S/PV | tube pilote d'allumage RX 850-1000 S/PV | Zündpilotierungröhrchen RX 850-1000 S/PV | Ignition Pilot Tube RX 850-1000 S/PV | 41 | 151.24 | 41 | 155.78 | 8018000397435 | 0.2 | 0.15 | KG | 0.84 | CDM | 300 | 80 | 35 | MM | 84169000 | 1 |  |  | X | X | - |  |  |  |  | B
7736604518 | Ventilation RX 500 S/PV | moteur de ventilateur RX 500 S/PV | Gebläse RX 500 S/PV | Ventilation RX 500 S/PV | 93 | 3304.58 | 93 | 3403.72 | 8018000397459 | 10 | 9.2 | KG | 46.066 | CDM | 413 | 338 | 330 | MM | 84145935 | 1 |  |  | X | X | - |  |  |  |  | B
7736604519 | Probe Connection | câble connexion à sonde RX 700-1000 S/PV | Fühlerverbindung | Probe Connection | 27 | 39.64 | 27 | 40.83 | 8018000397466 | 0.2 | 0.1 | KG | 1.071 | CDM | 170 | 90 | 70 | MM | 85444290 | 1 |  |  | X | X | - |  |  |  |  | B
7736604522 | Assembly Manifold RX 500 S/PV | PC chassis/tête combust. RX 500 S/PV | Flammkopf System RX 500 S/PV | Assembly Manifold RX 500 S/PV | 62 | 826.14 | 62 | 850.92 | 8018000397497 | 4.2 | 3.8 | KG | 10.789 | CDM | 208 | 210 | 247 | MM | 84169000 | 1 |  |  | X | X | - |  |  |  |  | B
7736604524 | Seal RX 500 S/PV | joint RX 500 S/PV | Metalldichtung RX 500 S/PV | Seal RX 500 S/PV | 32 | 69.4 | 32 | 71.48 | 8018000397510 | 0.16 | 0.1 | KG | 0.938 | CDM | 250 | 250 | 15 | MM | 84169000 | 1 |  |  | X | X | - |  |  |  |  | B
7736604525 | Ignition Pilot Tube RX 500 S/PV | Tube pilote d'allumage RX 500 S/PV | Zündpilotierungröhrchen RX 500 S/PV | Ignition Pilot Tube RX 500 S/PV | 41 | 151.24 | 41 | 155.78 | 8018000397527 | 0.2 | 0.15 | KG | 0.98 | CDM | 350 | 80 | 35 | MM | 84169000 | 1 |  |  | X | X | - |  |  |  |  | B
7736604526 | Seal RX 700-1000 S/PV | joint RX 700-1000 S/PV | Metalldichtung RX 700-1000 S/PV | Seal RX 700-1000 S/PV | 32 | 69.4 | 32 | 71.48 | 8018000397534 | 0.26 | 0.2 | KG | 0.938 | CDM | 250 | 250 | 15 | MM | 84169000 | 1 |  |  | X | X | - |  |  |  |  | B
7736604529 | Seal RX 500 S/PV | Joint cylindr. tête combust. RX500 S/PV | Metalldichtung RX 500 S/PV | Seal RX 500 S/PV | 35 | 89.6 | 35 | 92.29 | 8018000397565 | 0.2 | 0.15 | KG | 0.6 | CDM | 200 | 200 | 15 | MM | 84169000 | 1 |  |  | X | X | - |  |  |  |  | B
7736604530 | Combustion Head RX 180-250 S/PV | Tête de combustion RX 180-250 S/PV | Flammkopf RX 180-250 S/PV | Combustion Head RX 180-250 S/PV | 72 | 1321.84 | 72 | 1361.5 | 8018000397572 | 4 | 3.6 | KG | 44.73 | CDM | 525 | 240 | 355 | MM | 84169000 | 1 |  |  | X | X | - |  |  |  |  | B
7736604538 | Base RX 700-1000 S/PV | Socle de relais RX 700-1000 S/PV | Sockel RX 700-1000 S/PV | Base RX 700-1000 S/PV | 28 | 44.99 | 28 | 46.34 | 8018000397664 | 0.1 | 0.05 | KG | 0.389 | CDM | 92 | 65 | 65 | MM | 85369010 | 1 |  |  | X | X | - |  |  |  |  | B
7736604539 | Relay RX 700-1000 S/PV | Relais RX 700-1000 S/PV | Relais RX 700-1000 S/PV | Relay RX 700-1000 S/PV | 29 | 50.47 | 29 | 51.98 | 8018000397671 | 0.1 | 0.05 | KG | 0.188 | CDM | 62 | 55 | 55 | MM | 85364900 | 1 |  |  | X | X | - |  |  |  |  | B
7736604541 | Viewing Port RX 180-250 S/PV | Bouchon RX 180-250 S/PV | Verschlußstopfen RX 180-250 S/PV | Viewing Port RX 180-250 S/PV | 30 | 56.43 | 30 | 58.12 | 8018000397695 | 0.1 | 0.04 | KG | 0.389 | CDM | 92 | 65 | 65 | MM | 84169000 | 1 |  |  | X | X | - |  |  |  |  | B
7736604549 | Azl Display RX 180-1000 S/PV | Ecran d'affichage RX 180-1000 S/PV | Azl Display RX 180-1000 S/PV | Azl Display RX 180-1000 S/PV | 47 | 274.53 | 47 | 282.77 | 8018000397787 | 0.2 | 0.1 | KG | 2.763 | CDM | 170 | 130 | 125 | MM | 85312040 | 1 |  |  | X | X | - |  |  |  |  | B
7736604552 | Connection + Transformer RX 180-500 S/PV | Câble/connect. transformateur RX180-500 | Kabel+Zündtransformator RX 180-500 S/PV | Connection + Transformer RX 180-500 S/PV | 30 | 56.43 | 30 | 58.12 | 8018000397817 | 0.5 | 0.3 | KG | 1.791 | CDM | 151 | 121 | 98 | MM | 85444290 | 1 |  |  | X | X | - |  |  |  |  | B
7736604553 | Seal | Joint tête de combustion | Dichtung | Seal | 31 | 62.91 | 31 | 64.8 | 8018000397824 | 0.15 | 0.1 | KG | 0.6 | CDM | 200 | 200 | 15 | MM | 84169000 | 1 |  |  | X | X | - |  |  |  |  | B
7736604554 | Timer RX 180-1000 S/PV | Relais temporisé RX 180-1000 S/PV | Zeitrelais RX 180-1000 S/PV | Timer RX 180-1000 S/PV | 41 | 151.24 | 41 | 155.78 | 8018000397831 | 0.2 | 0.15 | KG | 0.3 | CDM | 120 | 100 | 25 | MM | 85364900 | 1 |  |  | X | X | - |  |  |  |  | B
7736604556 | Control Box RX 180-1000 S/PV | Boitier contrôle manager RX 180-1000S/PV | Steuergerät RX 180-1000 S/PV | Control Box RX 180-1000 S/PV | 58 | 641.86 | 58 | 661.12 | 8018000397855 | 0.8 | 0.5 | KG | 13.2 | CDM | 275 | 240 | 200 | MM | 85423190 | 1 |  |  | X | X | - |  |  |  |  | B
7736604557 | Valve RX 500-1000 S/PV | Bloc gaz pour RX 500-1000 S/PV | Ventil-Körper RX 500-1000 S/PV | Valve RX 500-1000 S/PV | 76 | 1588.75 | 76 | 1636.41 | 8018000397862 | 10.5 | 10 | KG | 21.714 | CDM | 470 | 220 | 210 | MM | 84818059 | 1 |  |  | X | X | - |  |  |  |  | B
7736604559 | Stabilizer RX 180-1000 S/PV | Stabilisateur pression RX 180-1000 S/PV | Stabilisator RX 180-1000 S/PV | Stabilizer RX 180-1000 S/PV | 45 | 230.04 | 45 | 236.94 | 8018000397886 | 0.7 | 0.6 | KG | 2.763 | CDM | 130 | 125 | 170 | MM | 90328100 | 1 |  |  | X | X | - |  |  |  |  | B
7736604560 | Combustion Head RX 360-500 S/PV | Tête de combustion RX 360-500 S/PV | Flammkopf RX 360-500 S/PV | Combustion Head RX 360-500 S/PV | 77 | 1664.99 | 77 | 1714.94 | 8018000397893 | 7.5 | 6.5 | KG | 102.239 | CDM | 735 | 535 | 260 | MM | 84169000 | 1 |  |  | X | X | - |  |  |  |  | B
7736604563 | Cable Grommet RX 180-500 S/PV | Passe câbles RX 180-500 S/PV | Kabeldurchführung RX 180-500 S/PV | Cable Grommet RX 180-500 S/PV | 19 | 17.42 | 19 | 17.94 | 8018000397923 | 0.03 | 0.01 | KG | 1.071 | CDM | 170 | 90 | 70 | MM | 39269097 | 1 |  |  | X | X | - |  |  |  |  | B
7736604564 | 7 Pole Socket RX 180-360 S/PV | Fiche européenne 7 pôles RX 180-360 S/PV | 7-poliger Stecker RX 180-360 S/PV | 7 Pole Socket RX 180-360 S/PV | 20 | 19.32 | 20 | 19.9 | 8018000397947 | 0.08 | 0.07 | KG | 0.147 | CDM | 70 | 70 | 30 | MM | 85366990 | 1 |  |  | X | X | - |  |  |  |  | B
7736604565 | 4 Pole Socket RX 180-360 S/PV | Fiche européenne 4 pôles RX 180-360 S/PV | 4-poliger Stecker RX 180-360 S/PV | 4 Pole Socket RX 180-360 S/PV | 20 | 19.32 | 20 | 19.9 | 8018000398173 | 0.08 | 0.07 | KG | 0.105 | CDM | 70 | 50 | 30 | MM | 85366990 | 1 |  |  | X | X | - |  |  |  |  | B
7736604566 | Suppressor RX 180-1000 S/PV | Filtre CEM anti-brouillage RX180-1000S/P | Entstörer RX 180-1000 S/PV | Suppressor RX 180-1000 S/PV | 27 | 39.64 | 27 | 40.83 | 8018000397954 | 0.1 | 0.06 | KG | 0.188 | CDM | 62 | 55 | 55 | MM | 85359000 | 1 |  |  | X | X | - |  |  |  |  | B
7736604567 | Electrode Connection RX 180-1000 S/PV | Câble d'électrode d'allum. RX180-1000S/P | Elektrodeverbindung RX 180-1000 S/PV | Electrode Connection RX 180-1000 S/PV | 30 | 56.43 | 30 | 58.12 | 8018000397978 | 0.2 | 0.1 | KG | 0.675 | CDM | 150 | 150 | 30 | MM | 85444290 | 1 |  |  | X | X | - |  |  |  |  | B
7736604568 | Solenoid Valve RX 180-1000 S/PV | Electrovanne gaz complète RX180-1000S/PV | Magnetiventil RX 180-1000 S/PV | Solenoid Valve RX 180-1000 S/PV | 35 | 89.6 | 35 | 92.29 | 8018000397985 | 0.8 | 0.6 | KG | 2.763 | CDM | 130 | 125 | 170 | MM | 85408900 | 1 |  |  | X | X | - |  |  |  |  | B
7736604569 | 6 Pole Socket + Pin Plug RX 180-360 S/PV | Fiche européenne 6 pôles RX 180-360 S/PV | 6-poliger Stecker+Buchse RX 180-360S/PV | 6 Pole Socket + Pin Plug RX 180-360 S/PV | 26 | 34.2 | 26 | 35.23 | 8018000397992 | 0.15 | 0.1 | KG | 0.24 | CDM | 120 | 80 | 25 | MM | 85366990 | 1 |  |  | X | X | - |  |  |  |  | B
7736604570 | Relay RX 180-850 S/PV | Relais RX 180-850 S/PV | Relais RX 180-850 S/PV | Relay RX 180-850 S/PV | 30 | 56.43 | 30 | 58.12 | 8018000398005 | 0.1 | 0.05 | KG | 0.389 | CDM | 92 | 65 | 65 | MM | 85364900 | 1 |  |  | X | X | - |  |  |  |  | B
7736604571 | Electrode | Electrode d'allumage 180-250 | Elektrode | Electrode | 45 | 230.04 | 45 | 236.94 | 8018000398012 | 0.35 | 0.3 | KG | 0.37 | CDM | 370 | 50 | 20 | MM | 85111000 | 1 |  |  | X | X | - |  |  |  |  | B
7736604574 | Ionization Probe | Electrode d'ionisation 180-250 | Ionisationsfühler | Ionization Probe | 46 | 251.65 | 46 | 259.2 | 8018000398043 | 0.35 | 0.3 | KG | 0.37 | CDM | 370 | 50 | 20 | MM | 90329000 | 1 |  |  | X | X | - |  |  |  |  | B
7736604575 | Seal RX 180-360 S/PV | Joint cylindr. venturi RX180-360 S/PV | Metalldichtung RX 180-360 S/PV | Seal RX 180-360 S/PV | 20 | 19.32 | 20 | 19.9 | 8018000398050 | 0.1 | 0.05 | KG | 1.25 | CDM | 250 | 250 | 20 | MM | 84169000 | 1 |  |  | X | X | - |  |  |  |  | B
7736604576 | Seal RX 180-360 S/PV | Joint carré ventilateur RX 180-360 S/PV | Metalldichtung RX 180-360 S/PV | Seal RX 180-360 S/PV | 23 | 25.66 | 23 | 26.43 | 8018000398067 | 0.1 | 0.05 | KG | 0.8 | CDM | 200 | 200 | 20 | MM | 84169000 | 1 |  |  | X | X | - |  |  |  |  | B
7736604577 | Ventilation RX 180-360 S/PV | Moteur ventilateur RX 180-360 S/PV | Gebläse RX 180-360 S/PV | Ventilation RX 180-360 S/PV | 69 | 1169.31 | 69 | 1204.39 | 8018000398074 | 5.5 | 4.7 | KG | 30.21 | CDM | 334 | 270 | 335 | MM | 84145935 | 1 |  |  | X | X | - |  |  |  |  | B
7736604578 | Seal RX 180-360 S/PV | Joint carré bride gaz RX 180-360 S/PV | Metalldichtung RX 180-360 S/PV | Seal RX 180-360 S/PV | 20 | 19.32 | 20 | 19.9 | 8018000398081 | 0.06 | 0.02 | KG | 0.8 | CDM | 200 | 200 | 20 | MM | 84169000 | 1 |  |  | X | X | - |  |  |  |  | B
7736604579 | Gas Valve | bloc gaz pour 180-250-360 | Gasventil | Gas Valve | 62 | 826.14 | 62 | 850.92 | 8018000398098 | 5.2 | 4.8 | KG | 9.225 | CDM | 205 | 180 | 250 | MM | 84818059 | 1 |  |  | X | X | - |  |  |  |  | B
7736604580 | Pilot Pipe | Tube pilote de flamme | Pilotflamme | Pilot Pipe | 41 | 151.24 | 41 | 155.78 | 8018000398104 | 0.15 | 0.1 | KG | 1.581 | CDM | 310 | 60 | 85 | MM | 84169000 | 1 |  |  | X | X | - |  |  |  |  | B
7736604581 | Probe Connection RX 180-1000 S/PV | Câble d'électrode ionisation RX180-1000 | Fühlerverbindung RX 180-1000 S/PV | Probe Connection RX 180-1000 S/PV | 27 | 39.64 | 27 | 40.83 | 8018000398111 | 0.2 | 0.1 | KG | 2.763 | CDM | 170 | 125 | 130 | MM | 85444290 | 1 |  |  | X | X | - |  |  |  |  | B
7736604583 | Electrode | Electrode allumage pour 700-850 | Elektrode | Electrode | 45 | 230.04 | 45 | 236.94 | 8018000398135 | 0.35 | 0.3 | KG | 0.37 | CDM | 370 | 50 | 20 | MM | 85111000 | 1 |  |  | X | X | - |  |  |  |  | B
7736604584 | Ionization Probe | Electrode d'ionisation pour 700-850 | Ionisationsfühler | Ionization Probe | 46 | 251.65 | 46 | 259.2 | 8018000398142 | 0.35 | 0.3 | KG | 0.37 | CDM | 370 | 50 | 20 | MM | 90329000 | 1 |  |  | X | X | - |  |  |  |  | B
7736604585 | Electrode | Electrode allumage pour 360-500 | Elektrode | Electrode | 45 | 230.04 | 45 | 236.94 | 8018000398159 | 0.35 | 0.3 | KG | 0.37 | CDM | 370 | 50 | 20 | MM | 85111000 | 1 |  |  | X | X | - |  |  |  |  | B
7736604586 | Seal | Joint carré 4 trous tête de combustion | Dichtung | Seal | 29 | 50.47 | 29 | 51.98 | 8018000398166 | 0.15 | 0.1 | KG | 1.35 | CDM | 250 | 270 | 20 | MM | 84169000 | 1 |  |  | X | X | - |  |  |  |  | B
87010040430 | Afdichting ( 10 x ) | Joint (10x) | Dichtung (10x) | Washer (10x) | 25 | 31 | 25 | 31.93 | 4010009922278 | 0.016 | 0.015 | KG | 0.126 | CDM | 140 | 90 | 10 | MM | 84199085 | 10 |  |  | X | X | X |  |  |  |  | B
87154069560 | Condensor-platenwisselaar | Corps de chauffe | Wärmeübertrager | Heat exchanger | 71 | - | 71 | - | 4010009705192 | 10.7 | 9.92 | KG | 0.219 | HL | 585 | 250 | 150 | MM | 84195080 | 1 | Phased out | 87183109030 | X | X | - |  |  |  |  | B
8716766625 | Voorwand Buderus | Panneau De Façade Buderus | Vorderwand Buderus | Front Panel Buderus | 42 | 171.59 | 42 | 176.74 | 4062321448615 | 4.8 | 4.5 | KG | 65.96 | CDM | 970 | 680 | 100 | MM | 84039090 | 1 |  |  | X | X | - |  |  |  |  | B
87185721940 | Eindlid, 434, rechts | ELEM FACADE DROIT GB434 | Endglied rechts GB434 everp | Section End R.h. GB434 | 63 | 876.99 | 63 | 903.3 | 4047416970165 | 90 | 76.5 | KG | 191.1 | CDM | 1050 | 700 | 260 | MM | 84039010 | 1 |  |  | X | X | - |  |  |  |  | B
8718583720 | Bovendeel Junkers | Partie supérieure Junkers | Gehäuse Abdeckung Junkers everp | Upper housing Junkers | 28 | 44.99 | 28 | 46.34 | 4051516249113 | 0.2 | 0.15 | KG | 2.313 | CDM | 216 | 153 | 70 | MM | 90329000 | 1 |  |  | X | X | X |  |  |  |  | B
8718589902 | Module ZM427/CME930 S15 zwart | Module ZM427/CME930 S15 noir | Modul ZM427/CME930 Kessel S15schwarz eve | Module ZM427/CME930 S15 boiler black | 54 | 465.19 | 54 | 479.15 | 4051516944469 | 0.797 | 0.677 | KG | 4.973 | CDM | 225 | 170 | 130 | MM | 84039090 | 1 |  |  | X | X | - |  |  |  |  | B
87186413730 | Geruisdemper | Silencieux | Schalldämpfer | Silencer | 33 | 76.01 | 33 | 78.29 | 4047416976181 | 0.153 | 0.15 | KG | 0.72 | CDM | 150 | 120 | 40 | MM | 84039090 | 1 |  |  | X | X | X |  |  |  |  | B
8735100895 | Anode G 1 1/2 D40x600 niet geïsoleerd | Anode G 1 1/2 D40x600 pas isolé | Anode G 1 1/2 D40x600 Unisoliert everp | Anode G 1 1/2 D40x600 non insulated | 37 | 105.99 | 37 | 109.17 | 4062321204969 | 1.1 | 1 | KG | 1.625 | CDM | 650 | 50 | 50 | MM | 84039090 | 1 |  |  | X | X | X |  |  |  |  | B
8737712629 | Gasleiding | Tuyau de gaz | Gasrohr | Gas pipe | 33 | 76.01 | 33 | 78.29 | 4062321298357 | 0.62 | 0.4 | KG | 11.598 | CDM | 279 | 279 | 149 | MM | 84039090 | 1 |  |  | X | X | X |  |  |  |  | B
8737712630 | Gasleiding | Tuyau de gaz | Gasrohr | Gas pipe | 33 | 76.01 | 33 | 78.29 | 4062321298364 | 0.62 | 0.4 | KG | 11.598 | CDM | 279 | 279 | 149 | MM | 84039090 | 1 |  |  | X | X | X |  |  |  |  | B
8738208546 | Reactor | Reactor | Drosselspule | Reactor | 37 | 105.99 | 37 | 109.17 | 4057749205841 | 2.8 | 2.69 | KG | 2.873 | CDM | 90 | 90 | 80 | MM | 84189990 | 1 |  |  | X | X | X |  |  |  |  | B
8738208547 | Houder | Support | Halter Motor | Holder motor | 27 | 39.64 | 27 | 40.83 | 4057749205858 | 0.7 | 0.68 | KG | 33.701 | CDM | 610 | 280 | 50 | MM | 84189990 | 1 |  |  | X | X | X |  |  |  |  | B
8738208559 | Propeller | Hélice | Propeller | Propeller Fan | 26 | 34.2 | 26 | 35.23 | 4057749205933 | 0.5 | 0.425 | KG | 54.144 | CDM | 438 | 477 | 229 | MM | 84189990 | 1 |  |  | X | X | X |  |  |  |  | B
8738208935 | Schroef | Vis parker | Blechschraube | Tapping screw | 15 | 10.3 | 15 | 10.61 | 4057749207135 | 0.004 | 0.003 | KG | 0.018 | CDM | 15 | 10 | 5 | MM | 84189990 | 1 |  |  | X | X | X |  |  |  |  | B
8738213130 | Printplaat HP board LW 3.02 | Circuit imprimé HP board LW 3.02 | Leiterplatte HP board LW 3.02 | HP board LW 3.02 | 43 | - | 43 | - | 4062321517960 | 0.672 | 0.571 | KG | 8.096 | CDM | 320 | 230 | 110 | MM | 85371098 | 1 | Phased out |  | X | X | - |  |  |  |  | B
8738213131 | Besturingseenheid CUHP Bo LW 3.02 | Unité de contrôle CUHP Bo LW 3.02 | Steuereinheit CUHP Bo LW 3.02 | Installer board Bo LW 3.02 | 49 | - | 49 | - | 4062321517977 | 0.951 | 0.808 | KG | 8.096 | CDM | 320 | 230 | 110 | MM | 85371098 | 1 | Phased out |  | X | X | - |  |  |  |  | B
8738213132 | Besturingseenheid CUHP Bu LW 3.02 | Unité de contrôle CUHP Bu LW 3.02 | Steuereinheit CUHP Bu LW 3.02 | Installer board Bu LW 3.02 | 49 | - | 49 | - | 4062321517984 | 0.949 | 0.804 | KG | 8.096 | CDM | 320 | 230 | 110 | MM | 85371098 | 1 | Phased out | 8738214604 | X | X | - |  |  |  |  | B
8738213157 | Sturing CUHP AW V1.13 | Carte circuit imprimé CUHP IDU V1.13 | Steuergerät CUHP AW Bo/Ju V1.13 | Control box Inst. CUHP AW Bo/Ju v1.13 SP | 50 | 336.82 | 50 | 346.92 | 4062321529376 | 0.949 | 0.806 | KG | 8.096 | CDM | 320 | 230 | 110 | MM | 85371098 | 1 |  |  | X | X | X |  |  |  |  | B
8750501287 | Knop | Poignée | Grill | Fan Guard | 33 | 76.01 | 33 | 78.29 | 4062321236199 | 1.32 | 1.122 | KG | 19.203 | CDM | 610 | 800 | 40 | MM | 84819000 | 1 |  |  | X | X | X |  |  |  |  | B
8750501288 | Voorwand (voltooi) | Panneau avant (complète) | Schild | Center Disc | 14 | 8.84 | 14 | 9.11 | 4062321236205 | 0.04 | 0.035 | KG | 0.05 | CDM | 100 | 100 | 5 | MM | 84819000 | 1 |  |  | X | X | X |  |  |  |  | B
8750501289 | Frame | Cadre-support | Rahmen unten | Front Cover Down | 19 | 17.42 | 19 | 17.94 | 4062321236212 | 0.18 | 0.169 | KG | 1.71 | CDM | 570 | 300 | 10 | MM | 84819000 | 1 |  |  | X | X | X |  |  |  |  | B
8750501290 | Pakking | Joint | Dichtung Vorderwand | F.Panel Insulator | 10 | 3.32 | 10 | 3.42 | 4062321236229 | 0.025 | 0.02 | KG | 0.006 | CDM | 50 | 25 | 5 | MM | 84819000 | 1 |  |  | X | X | X |  |  |  |  | B
8750501291 | Verbreking | Indemnité | Trennwand | Bulkhead (Assy) | 18 | 15.38 | 18 | 15.84 | 4062321236236 | 1.577 | 1.356 | KG | 46.376 | CDM | 340 | 310 | 440 | MM | 84819000 | 1 |  |  | X | X | X |  |  |  |  | B
8750501292 | Afdekking | Revêtement | Abdeckung | Cover (Assy) | 11 | 4.51 | 11 | 4.65 | 4062321236243 | 0.311 | 0.264 | KG | 1.2 | CDM | 200 | 150 | 40 | MM | 84819000 | 1 |  |  | X | X | X |  |  |  |  | B
8750501293 | Logo Bosch | Logo Bosch | Schild (Bosch) | Bosch Label | 11 | 4.51 | 11 | 4.65 | 4062321236250 | 0.03 | 0.02 | KG | 0.024 | CDM | 115 | 70 | 3 | MM | 84819000 | 1 |  |  | X | X | X |  |  |  |  | B
8750501294 | Pakking | Joint | Dichtung Bodenplatte | Base Pan Seal B | 10 | 3.32 | 10 | 3.42 | 4062321236267 | 0.017 | 0.014 | KG | 0.203 | CDM | 250 | 90 | 9 | MM | 84819000 | 1 |  |  | X | X | X |  |  |  |  | B
8750501296 | Isolatie | Isolation | Isolierung | Compressor Cover Top | 10 | 3.32 | 10 | 3.42 | 4062321236281 | 0.268 | 0.228 | KG | 1.159 | CDM | 180 | 160 | 40 | MM | 84819000 | 1 |  |  | X | X | X |  |  |  |  | B
8750501297 | Isolatie | Isolation | Isolierung | Compressor Cover | 15 | 10.3 | 15 | 10.61 | 4062321236298 | 0.7 | 0.595 | KG | 11.832 | CDM | 150 | 425 | 150 | MM | 84819000 | 1 |  |  | X | X | X |  |  |  |  | B
8750501299 | Condensor | Condenseur | Verflüssiger | Condenser | 56 | 551.61 | 56 | 568.16 | 4062321236311 | 2.9 | 2.75 | KG | 44.1 | CDM | 750 | 490 | 120 | MM | 84819000 | 1 |  |  | X | X | X |  |  |  |  | B
8750501300 | 2-wegklep | Vanne sélective | Ventil 2-Wege | 2Way Valve Unit | 15 | 10.3 | 15 | 10.61 | 4062321236328 | 0.107 | 0.091 | KG | 0.429 | CDM | 110 | 60 | 60 | MM | 84818099 | 1 |  |  | X | X | X |  |  |  |  | B
8750501301 | 3-wegklep | Vanne sélective | Ventil 3-Wege | 3Way Valve Unit | 18 | 15.38 | 18 | 15.84 | 4062321236335 | 0.225 | 0.191 | KG | 1.978 | CDM | 200 | 150 | 55 | MM | 84818099 | 1 |  |  | X | X | X |  |  |  |  | B
8750501302 | Dempers | Amortisseurs | Dämpfer | Compressor Cushion | 11 | 4.51 | 11 | 4.65 | 4062321236342 | 0.04 | 0.037 | KG | 0.108 | CDM | 60 | 60 | 30 | MM | 84819000 | 1 |  |  | X | X | X |  |  |  |  | B
8750501305 | Bodemplaat | Socle | Bodenplatte | Base Pan (Assy) | 28 | 44.99 | 28 | 46.34 | 4062321236373 | 1.5 | 1.2 | KG | 4.212 | CDM | 780 | 270 | 20 | MM | 84159000 | 1 |  |  | X | X | X |  |  |  |  | B
8750501311 | Trillingsdemper | Plot antivibratile | Schwingungsdämpfer | Damper Rubber | 12 | 5.71 | 12 | 5.88 | 4062321236434 | 0.025 | 0.02 | KG | 0.006 | CDM | 50 | 25 | 5 | MM | 40169997 | 1 |  |  | X | X | X |  |  |  |  | B
8750501313 | Moer | Écrou | Mutter | Flare Nut | 12 | 5.71 | 12 | 5.88 | 4062321236458 | 0.095 | 0.09 | KG | 0.008 | CDM | 24 | 29 | 12 | MM | 84159000 | 1 |  |  | X | X | X |  |  |  |  | B
8750501314 | Beschermdop | Capuchon | Kappe | Bonnet | 12 | 5.71 | 12 | 5.88 | 4062321236465 | 0.095 | 0.09 | KG | 0.008 | CDM | 24 | 29 | 12 | MM | 84159000 | 1 |  |  | X | X | X |  |  |  |  | B
8750501316 | Verpakking | Empaquetage | Vepackung | Bag | 10 | 3.32 | 10 | 3.42 | 4062321236489 | 0.015 | 0.01 | KG | 0.64 | CDM | 800 | 400 | 2 | MM | 84159000 | 1 |  |  | X | X | X |  |  |  |  | B
8750501324 | Moer | Écrou | Mutter | Special nut | 10 | 3.32 | 10 | 3.42 | 4062321270599 | 0.095 | 0.09 | KG | 0.008 | CDM | 24 | 29 | 12 | MM | 84159000 | 1 |  |  | X | X | X |  |  |  |  | B
8750501329 | Kabel Compressor | Câble Compresseur | Kabel Kompressor | Cable Compressor | 18 | 15.38 | 18 | 15.84 | 4062321270643 | 0.033 | 0.031 | KG | 0.465 | CDM | 310 | 100 | 15 | MM | 39269097 | 1 |  |  | X | X | X |  |  |  |  | B
8750501331 | 4-wegklep | Vanne sélective | 4-Wege-Ventil | Reverse Valve (Assy) | 51 | 362.24 | 51 | 373.11 | 4062321270667 | 0.737 | 0.626 | KG | 16.89 | CDM | 551 | 262 | 117 | MM | 84814090 | 1 |  |  | X | X | X |  |  |  |  | B
8750501332 | Houder Bodemplaat | Support Socle | Winkel | Base Pan Angle | 14 | 8.84 | 14 | 9.11 | 4062321270674 | 0.15 | 0.14 | KG | 0.035 | CDM | 100 | 50 | 7 | MM | 39269097 | 1 |  |  | X | X | X |  |  |  |  | B
8750501335 | Schuimrubber | Mousse | Schaumstoff | Foam | 10 | 3.32 | 10 | 3.42 | 4062321270704 | 0.04 | 0.037 | KG | 0.108 | CDM | 60 | 60 | 30 | MM | 84159000 | 1 |  |  | X | X | X |  |  |  |  | B
8750501336 | Houder Ventilatormotor | Support moteur du ventilateur | Halter Gebläsemotor | Holder fan motor | 20 | 19.32 | 20 | 19.9 | 4062321270711 | 0.7 | 0.68 | KG | 54.638 | CDM | 250 | 465 | 470 | MM | 73269098 | 1 |  |  | X | X | X |  |  |  |  | B
8750501337 | Ventilatormotor | Moteur du ventilateur | Gebläsemotor | Fan Motor | 44 | 209.71 | 44 | 216 | 4062321270728 | 1.23 | 1.046 | KG | 4.492 | CDM | 160 | 160 | 160 | MM | 85013100 | 1 |  |  | X | X | X |  |  |  |  | B
8750501338 | Propeller | Hélice | Gebläse | Propeller Fan | 25 | 31 | 25 | 31.93 | 4062321270735 | 1.1 | 0.935 | KG | 53.775 | CDM | 251 | 468 | 474 | MM | 84159000 | 1 |  |  | X | X | X |  |  |  |  | B
8750501339 | Voorwand (voltooi) | Panneau avant (complète) | Vorderwand kompl. | Front Cabinet (Assy) | 38 | 115.16 | 38 | 118.61 | 4062321270742 | 3.58 | 3.043 | KG | 141.6 | CDM | 350 | 900 | 750 | MM | 73269098 | 1 |  |  | X | X | X |  |  |  |  | B
8750501341 | Knop | Poignée | Grill | Fan Guard | 19 | 17.42 | 19 | 17.94 | 4062321270766 | 1.16 | 0.986 | KG | 19.227 | CDM | 610 | 800 | 40 | MM | 84159000 | 1 |  |  | X | X | X |  |  |  |  | B
8750501342 | Voorwand | Panneau avant | Vorderwand | Front panel | 28 | 44.99 | 28 | 46.34 | 4062321270773 | 2.866 | 2.541 | KG | 144 | CDM | 800 | 300 | 600 | MM | 73269098 | 1 |  |  | X | X | X |  |  |  |  | B
8750501344 | Houder | Support | Halterung | Disc Holder | 10 | 3.32 | 10 | 3.42 | 4062321270797 | 0.003 | 0.002 | KG | 0.001 | CDM | 20 | 10 | 5 | MM | 39269097 | 1 |  |  | X | X | X |  |  |  |  | B
8750501345 | Frame | Cadre-support | Rahmen oben | Front Cover Up | 19 | 17.42 | 19 | 17.94 | 4062321270803 | 0.18 | 0.169 | KG | 1.71 | CDM | 570 | 300 | 10 | MM | 73269098 | 1 |  |  | X | X | X |  |  |  |  | B
8750501346 | Pakking | Joint | Dichtung Vorderwand | F.Panel Insulator | 10 | 3.32 | 10 | 3.42 | 4062321270810 | 0.025 | 0.02 | KG | 0.006 | CDM | 50 | 25 | 5 | MM | 84159000 | 1 |  |  | X | X | X |  |  |  |  | B
8750501347 | Pakking | Joint | Dichtung | Seal | 10 | 3.32 | 10 | 3.42 | 4062321270827 | 0.017 | 0.014 | KG | 0.203 | CDM | 250 | 90 | 9 | MM | 84819000 | 1 |  |  | X | X | X |  |  |  |  | B
8750501348 | Scheidingswand | Paroi de séparation | Trennwand | Partition wall | 10 | 3.32 | 10 | 3.42 | 4062321270834 | 0.111 | 0.107 | KG | 2.652 | CDM | 510 | 80 | 65 | MM | 84159000 | 1 |  |  | X | X | X |  |  |  |  | B
8750501349 | Bel | Anneau | Ring | Ring | 21 | 21.6 | 21 | 22.25 | 4062321270841 | 0.96 | 0.816 | KG | 19.154 | CDM | 610 | 800 | 40 | MM | 84159000 | 1 |  |  | X | X | X |  |  |  |  | B
8750501350 | Afdekking | Revêtement | Abdeckung kompl. | Side Cover (Assy) | 13 | 7.25 | 13 | 7.47 | 4062321270858 | 0.427 | 0.363 | KG | 11.832 | CDM | 150 | 425 | 150 | MM | 73269098 | 1 |  |  | X | X | X |  |  |  |  | B
8750501353 | Zijwand Rechts | Panneau latéral droite | Seitenwand rechts | Side panel right | 19 | 17.42 | 19 | 17.94 | 4062321270889 | 1.64 | 1.394 | KG | 43.52 | CDM | 330 | 800 | 150 | MM | 73269098 | 1 |  |  | X | X | X |  |  |  |  | B
8750501355 | Houder | Support | Halter | Holder | 11 | 4.51 | 11 | 4.65 | 4062321270902 | 0.003 | 0.002 | KG | 0.001 | CDM | 20 | 10 | 5 | MM | 39269097 | 1 |  |  | X | X | X |  |  |  |  | B
8750501356 | Kabelhouder | Support de câbles | Kabelhalterung | Cord Clamp | 10 | 3.32 | 10 | 3.42 | 4062321270919 | 0.005 | 0.004 | KG | 0.012 | CDM | 47 | 16 | 16 | MM | 39269097 | 1 |  |  | X | X | X |  |  |  |  | B
8750501357 | Houder | Support | Halter | Holder | 11 | 4.51 | 11 | 4.65 | 4062321270926 | 0.034 | 0.031 | KG | 0.409 | CDM | 110 | 60 | 60 | MM | 39269097 | 1 |  |  | X | X | X |  |  |  |  | B
8750501359 | Zijpaneel Links | Panneau latéral gauche | Seitenteil links | Side panel left | 16 | 11.93 | 16 | 12.29 | 4062321270940 | 0.971 | 0.833 | KG | 54.638 | CDM | 251 | 468 | 474 | MM | 73269098 | 1 |  |  | X | X | X |  |  |  |  | B
8750501361 | Afdekking Boven | Revêtement haut | Abdeckung oben | Top Plate | 22 | 23.52 | 22 | 24.23 | 4062321270964 | 2.001 | 1.377 | KG | 44.22 | CDM | 150 | 800 | 50 | MM | 73269098 | 1 |  |  | X | X | X |  |  |  |  | B
8750501363 | Isolatie | Isolation | Isolierung | Insulation | 10 | 3.32 | 10 | 3.42 | 4062321270988 | 0.025 | 0.02 | KG | 0.006 | CDM | 50 | 25 | 5 | MM | 84159000 | 1 |  |  | X | X | X |  |  |  |  | B
8750501364 | Isolatie | Isolation | Isolierung | Insulation | 10 | 3.32 | 10 | 3.42 | 4062321270995 | 0.025 | 0.02 | KG | 0.006 | CDM | 50 | 25 | 5 | MM | 84159000 | 1 |  |  | X | X | X |  |  |  |  | B
8750501365 | Houder Sensor | Support Sonde | Halter Fühler | Holder sensor | 11 | 4.51 | 11 | 4.65 | 4062321271008 | 0.026 | 0.022 | KG | 0.449 | CDM | 110 | 60 | 60 | MM | 39269097 | 1 |  |  | X | X | X |  |  |  |  | B
8750501366 | Veer | Ressort | Feder | Spring | 10 | 3.32 | 10 | 3.42 | 4062321271015 | 0.003 | 0.002 | KG | 0.014 | CDM | 70 | 40 | 5 | MM | 84159000 | 1 |  |  | X | X | X |  |  |  |  | B
8750501367 | Veer | Ressort | Feder | Thermistor Spring | 10 | 3.32 | 10 | 3.42 | 4062321271022 | 0.003 | 0.002 | KG | 0.014 | CDM | 70 | 40 | 5 | MM | 84159000 | 1 |  |  | X | X | X |  |  |  |  | B
8750501368 | Veer | Ressort | Feder | Spring | 11 | 4.51 | 11 | 4.65 | 4062321271039 | 0.003 | 0.002 | KG | 0.014 | CDM | 70 | 40 | 5 | MM | 84159000 | 1 |  |  | X | X | X |  |  |  |  | B
8750501370 | Pakking | Joint | Dichtung | Seal | 10 | 3.32 | 10 | 3.42 | 4062321271053 | 0.017 | 0.014 | KG | 0.203 | CDM | 250 | 90 | 9 | MM | 84819000 | 1 |  |  | X | X | X |  |  |  |  | B
8750501371 | Isolatie | Isolation | Isolierung | Insulation | 10 | 3.32 | 10 | 3.42 | 4062321271060 | 0.025 | 0.02 | KG | 0.006 | CDM | 50 | 25 | 5 | MM | 84159000 | 1 |  |  | X | X | X |  |  |  |  | B
8750501373 | Afdekking | Revêtement | Abdeckung | Cover | 18 | 15.38 | 18 | 15.84 | 4062321271084 | 0.26 | 0.245 | KG | 2.138 | CDM | 375 | 190 | 30 | MM | 73269098 | 1 |  |  | X | X | X |  |  |  |  | B
8750501374 | Behuizing Sturing | Carter Contrôle | Gehäuse Steuerung | Casing control | 17 | 13.61 | 17 | 14.02 | 4062321271091 | 0.003 | 0.002 | KG | 0.001 | CDM | 20 | 10 | 5 | MM | 39269097 | 1 |  |  | X | X | X |  |  |  |  | B
8750501378 | Behuizing Sturing | Carter Contrôle | Gehäuse Steuerung | Casing control | 12 | 5.71 | 12 | 5.88 | 4062321271138 | 0.003 | 0.002 | KG | 0.001 | CDM | 20 | 10 | 5 | MM | 39269097 | 1 |  |  | X | X | X |  |  |  |  | B
8750501379 | Behuizing | Carter | Gehäuse Steuerung | Control Box (Assy) | 20 | 19.32 | 20 | 19.9 | 4062321271145 | 0.15 | 0.14 | KG | 5.544 | CDM | 280 | 180 | 110 | MM | 73269098 | 1 |  |  | X | X | X |  |  |  |  | B
8750501380 | Kabel Aarding | Câble Mise à la terre | Kabel Erdung | Cable grounding | 10 | 3.32 | 10 | 3.42 | 4062321271152 | 0.03 | 0.02 | KG | 0.16 | CDM | 80 | 40 | 50 | MM | 39269097 | 1 |  |  | X | X | X |  |  |  |  | B
8750501381 | Houder | Support | Halter | Holder | 21 | 21.6 | 21 | 22.25 | 4062321271169 | 0.04 | 0.033 | KG | 0.251 | CDM | 110 | 60 | 38 | MM | 39269097 | 1 |  |  | X | X | X |  |  |  |  | B
8750501382 | Schuimrubber | Mousse | Schaumstoff | Foam | 10 | 3.32 | 10 | 3.42 | 4062321271176 | 0.04 | 0.037 | KG | 0.108 | CDM | 60 | 60 | 30 | MM | 84159000 | 1 |  |  | X | X | X |  |  |  |  | B
8750501383 | Pakking | Joint | Dichtung | Seal | 10 | 3.32 | 10 | 3.42 | 4062321271183 | 0.017 | 0.014 | KG | 0.203 | CDM | 250 | 90 | 9 | MM | 84819000 | 1 |  |  | X | X | X |  |  |  |  | B
8750501384 | Pakking | Joint | Dichtung | Seal | 13 | 7.25 | 13 | 7.47 | 4062321271190 | 0.017 | 0.014 | KG | 0.203 | CDM | 250 | 90 | 9 | MM | 84819000 | 1 |  |  | X | X | X |  |  |  |  | B
8750501385 | Pakking | Joint | Dichtung | Seal | 10 | 3.32 | 10 | 3.42 | 4062321271206 | 0.017 | 0.014 | KG | 0.203 | CDM | 250 | 90 | 9 | MM | 84819000 | 1 |  |  | X | X | X |  |  |  |  | B
8750501386 | Pakking | Joint | Dichtung | Seal | 10 | 3.32 | 10 | 3.42 | 4062321271213 | 0.017 | 0.014 | KG | 0.203 | CDM | 250 | 90 | 9 | MM | 84819000 | 1 |  |  | X | X | X |  |  |  |  | B
8750501387 | Pakking | Joint | Dichtung | Seal | 10 | 3.32 | 10 | 3.42 | 4062321271220 | 0.017 | 0.014 | KG | 0.203 | CDM | 250 | 90 | 9 | MM | 84819000 | 1 |  |  | X | X | X |  |  |  |  | B
8750501388 | Pakking | Joint | Dichtung | Seal | 10 | 3.32 | 10 | 3.42 | 4062321271237 | 0.017 | 0.014 | KG | 0.203 | CDM | 250 | 90 | 9 | MM | 84819000 | 1 |  |  | X | X | X |  |  |  |  | B
8750501389 | Pakking | Joint | Dichtung | Seal | 10 | 3.32 | 10 | 3.42 | 4062321271244 | 0.017 | 0.014 | KG | 0.203 | CDM | 250 | 90 | 9 | MM | 84819000 | 1 |  |  | X | X | X |  |  |  |  | B
8750501390 | Pakking | Joint | Dichtung | Seal | 10 | 3.32 | 10 | 3.42 | 4062321271251 | 0.017 | 0.014 | KG | 0.203 | CDM | 250 | 90 | 9 | MM | 84819000 | 1 |  |  | X | X | X |  |  |  |  | B
8750501391 | Pakking | Joint | Dichtung | Seal | 10 | 3.32 | 10 | 3.42 | 4062321271268 | 0.017 | 0.014 | KG | 0.203 | CDM | 250 | 90 | 9 | MM | 84819000 | 1 |  |  | X | X | X |  |  |  |  | B
8750501394 | Compressor | Compresseur | Kompressor | Compressor | 50 | 336.82 | 50 | 346.92 | 4062321271299 | 9.6 | 8.16 | KG | 47.817 | CDM | 360 | 320 | 460 | MM | 84143081 | 1 |  |  | X | X | X |  |  |  |  | B
8750501397 | Spoel | Chapa de fondo | Spule | Coil (Assy) | 19 | 17.42 | 19 | 17.94 | 4062321271329 | 0.139 | 0.118 | KG | 0.442 | CDM | 110 | 60 | 60 | MM | 84159000 | 1 |  |  | X | X | X |  |  |  |  | B
8750501400 | Expansieventiel | Détendeur | Expansionsventil | Expan.Valve (Assy) | 29 | 50.47 | 29 | 51.98 | 4062321271350 | 0.347 | 0.295 | KG | 4.921 | CDM | 370 | 140 | 95 | MM | 84814090 | 1 |  |  | X | X | X |  |  |  |  | B
8750501401 | Trillingsdemper | Plot antivibratile | Schwingungsdämpfer | Damper Rubber | 10 | 3.32 | 10 | 3.42 | 4062321271367 | 0.082 | 0.06 | KG | 0.448 | CDM | 80 | 140 | 40 | MM | 84159000 | 1 |  |  | X | X | X |  |  |  |  | B
8750501402 | Buisplaat | Plaque tubulaire | Rohrplatte | Flare Coupling Base | 14 | 8.84 | 14 | 9.11 | 4062321271374 | 0.14 | 0.13 | KG | 0.3 | CDM | 150 | 100 | 20 | MM | 73269098 | 1 |  |  | X | X | X |  |  |  |  | B
8750501403 | Moer | Écrou | Kappe | Nut | 10 | 3.32 | 10 | 3.42 | 4062321271381 | 0.095 | 0.09 | KG | 0.008 | CDM | 24 | 29 | 12 | MM | 84159000 | 1 |  |  | X | X | X |  |  |  |  | B
8750501404 | Moer | Écrou | Kappe | Nut | 10 | 3.32 | 10 | 3.42 | 4062321271398 | 0.095 | 0.09 | KG | 0.008 | CDM | 24 | 29 | 12 | MM | 84159000 | 1 |  |  | X | X | X |  |  |  |  | B
8750501406 | Bodemplaat | Socle | Bodenplatte | Base Pan | 28 | 44.99 | 28 | 46.34 | 4062321271411 | 1.5 | 1.2 | KG | 4.212 | CDM | 780 | 270 | 20 | MM | 84159000 | 1 |  |  | X | X | X |  |  |  |  | B
8750501408 | Pakking | Joint | Dichtung Bodenplatte | Base Pan Seal B | 10 | 3.32 | 10 | 3.42 | 4062321271435 | 0.017 | 0.014 | KG | 0.203 | CDM | 250 | 90 | 9 | MM | 84819000 | 1 |  |  | X | X | X |  |  |  |  | B
8750501411 | Pakking | Joint | Dichtung | Gasket | 10 | 3.32 | 10 | 3.42 | 4062321271466 | 0.017 | 0.014 | KG | 0.203 | CDM | 250 | 90 | 9 | MM | 84819000 | 1 |  |  | X | X | X |  |  |  |  | B
8750501415 | Schroef | Vis | Schraube | Special Screw | 10 | 3.32 | 10 | 3.42 | 4062321271503 | 0.004 | 0.003 | KG | 0.001 | CDM | 15 | 10 | 5 | MM | 39269097 | 1 |  |  | X | X | X |  |  |  |  | B
8750501417 | Moer | Écrou | Mutter | Special Nut | 10 | 3.32 | 10 | 3.42 | 4062321271527 | 0.095 | 0.09 | KG | 0.008 | CDM | 24 | 29 | 12 | MM | 84159000 | 1 |  |  | X | X | X |  |  |  |  | B
8750501418 | Plaatwerkschroef | Vis de tôle | Blechschraube | Tapping Screw | 10 | 3.32 | 10 | 3.42 | 4062321271534 | 0.004 | 0.003 | KG | 0.001 | CDM | 15 | 10 | 5 | MM | 39269097 | 1 |  |  | X | X | X |  |  |  |  | B
8750501419 | Plaatwerkschroef | Vis de tôle | Blechschraube | Tapping Screw | 10 | 3.32 | 10 | 3.42 | 4062321271541 | 0.004 | 0.003 | KG | 0.001 | CDM | 15 | 10 | 5 | MM | 39269097 | 1 |  |  | X | X | X |  |  |  |  | B
8750501420 | Plaatwerkschroef | Vis de tôle | Blechschraube | Tapping Screw | 10 | 3.32 | 10 | 3.42 | 4062321271558 | 0.004 | 0.003 | KG | 0.001 | CDM | 15 | 10 | 5 | MM | 39269097 | 1 |  |  | X | X | X |  |  |  |  | B
8750501421 | Plaatwerkschroef | Vis de tôle | Blechschraube | Tapping Screw | 10 | 3.32 | 10 | 3.42 | 4062321271565 | 0.004 | 0.003 | KG | 0.001 | CDM | 15 | 10 | 5 | MM | 39269097 | 1 |  |  | X | X | X |  |  |  |  | B
8750501422 | Schroef | Vis | Schraube | Special Screw | 10 | 3.32 | 10 | 3.42 | 4062321271572 | 0.004 | 0.003 | KG | 0.001 | CDM | 15 | 10 | 5 | MM | 39269097 | 1 |  |  | X | X | X |  |  |  |  | B
8750501423 | Schroef | Vis | Schraube | Special Screw | 10 | 3.32 | 10 | 3.42 | 4062321271589 | 0.004 | 0.003 | KG | 0.001 | CDM | 15 | 10 | 5 | MM | 39269097 | 1 |  |  | X | X | X |  |  |  |  | B
8750501424 | Schroef | Vis | Schraube | Special Screw | 10 | 3.32 | 10 | 3.42 | 4062321271596 | 0.004 | 0.003 | KG | 0.001 | CDM | 15 | 10 | 5 | MM | 39269097 | 1 |  |  | X | X | X |  |  |  |  | B
8750501425 | Schroef | Vis | Schraube | Screw | 10 | 3.32 | 10 | 3.42 | 4062321271602 | 0.004 | 0.003 | KG | 0.001 | CDM | 15 | 10 | 5 | MM | 39269097 | 1 |  |  | X | X | X |  |  |  |  | B
8750501426 | Moer | Écrou | Mutter | Nut | 10 | 3.32 | 10 | 3.42 | 4062321271619 | 0.095 | 0.09 | KG | 0.008 | CDM | 24 | 29 | 12 | MM | 84159000 | 1 |  |  | X | X | X |  |  |  |  | B
8750501427 | Ring | Rondelle | Scheibe | Washer | 10 | 3.32 | 10 | 3.42 | 4062321271626 | 0.04 | 0.037 | KG | 0.108 | CDM | 60 | 60 | 30 | MM | 84159000 | 1 |  |  | X | X | X |  |  |  |  | B
8750501428 | Moer | Écrou | Mutter | Flare Nut | 11 | 4.51 | 11 | 4.65 | 4062321271633 | 0.095 | 0.09 | KG | 0.008 | CDM | 24 | 29 | 12 | MM | 84159000 | 1 |  |  | X | X | X |  |  |  |  | B
8750501429 | Schroef | Vis | Schraube | Screw | 10 | 3.32 | 10 | 3.42 | 4062321271640 | 0.004 | 0.003 | KG | 0.001 | CDM | 15 | 10 | 5 | MM | 39269097 | 1 |  |  | X | X | X |  |  |  |  | B
8750501430 | Beschermdop | Capuchon | Kappe | Bonnet | 12 | 5.71 | 12 | 5.88 | 4062321271657 | 0.095 | 0.09 | KG | 0.008 | CDM | 24 | 29 | 12 | MM | 84159000 | 1 |  |  | X | X | X |  |  |  |  | B
8750501431 | Moer | Écrou | Mutter | Nut | 12 | 5.71 | 12 | 5.88 | 4062321271664 | 0.095 | 0.09 | KG | 0.008 | CDM | 24 | 29 | 12 | MM | 84159000 | 1 |  |  | X | X | X |  |  |  |  | B
8750501453 | Hex screw 4-10 | Vis à tête hexagonale 4-10 | Schraube | Hex screw 4-10 | 23 | 25.66 | 23 | 26.43 | 4062321287238 | 0.006 | 0.005 | KG | 90 | MMQ | 6 | 5 | 3 | MM | 39269097 | 1 |  |  | X | X | X |  |  |  |  | B
8750501454 | Hex screw 4-10 | Vis à tête hexagonale 4-10 | Schraube | Hex screw 4-10 | 10 | 3.32 | 10 | 3.42 | 4062321287245 | 0.006 | 0.005 | KG | 90 | MMQ | 6 | 5 | 3 | MM | 39269097 | 1 |  |  | X | X | X |  |  |  |  | B
8750501455 | Lead Wire | Lead Wire | Kabel | Lead Wire | 16 | 11.93 | 16 | 12.29 | 4062321287252 | 0.03 | 0.02 | KG | 0.16 | CDM | 80 | 40 | 50 | MM | 85444290 | 1 |  |  | X | X | X |  |  |  |  | B
8750501462 | Nut | Ecrou | Mutter | Nut | 10 | 3.32 | 10 | 3.42 | 4062321289676 | 0.095 | 0.09 | KG | 320 | MMQ | 24 | 29 | 12 | MM | 84159000 | 1 |  |  | X | X | X |  |  |  |  | B
8750501464 | Voorwand Boven | Panneau avant haut | Vorderwand oben | Front panel top | 25 | 31 | 25 | 31.93 | 4062321292416 | 0.9 | 0.8 | KG | 5 | CDM | 500 | 500 | 20 | MM | 84159000 | 1 |  |  | X | X | X |  |  |  |  | B
8750501850 | Supporto | Support | Halterung | Support | 13 | 7.25 | 13 | 7.47 | 4062321442422 | 0.005 | 0.004 | KG | 0.024 | CDM | 47 | 16 | 16 | MM | 84159000 | 1 |  |  | X | X | X |  |  |  |  | B
8750501851 | Bullone,vite | Vis | Schraube | Screw | 11 | 4.51 | 11 | 4.65 | 4062321442583 | 0.004 | 0.003 | KG | 0.001 | CDM | 15 | 10 | 5 | MM | 84159000 | 1 |  |  | X | X | X |  |  |  |  | B
8750501853 | Mando a distancia Bosch | Remote control Bosch | Fernbedienung Bosch | Remote controller Bosch | 26 | 34.2 | 26 | 35.23 | 4062321442606 | 0.14 | 0.119 | KG | 0.616 | CDM | 220 | 80 | 35 | MM | 85437090 | 1 |  |  | X | X | X |  |  |  |  | B
8750501855 | Cuscinetto | Palier-coussinet | Lager | Bearing | 10 | 3.32 | 10 | 3.42 | 4062321442620 | 1.5 | 1.2 | KG | 4.212 | CDM | 780 | 270 | 20 | MM | 84159000 | 1 |  |  | X | X | X |  |  |  |  | B
8750501856 | Motore del ventilatore | Moteur du ventilateur | Gebläsemotor | Motor fan | 41 | 151.24 | 41 | 155.78 | 4062321442637 | 1.483 | 1.261 | KG | 3.6 | CDM | 150 | 150 | 160 | MM | 85013100 | 1 |  |  | X | X | X |  |  |  |  | B
8750501857 | Supporto | Support | Halter | Support | 10 | 3.32 | 10 | 3.42 | 4062321442644 | 0.003 | 0.002 | KG | 0.001 | CDM | 20 | 10 | 5 | MM | 84159000 | 1 |  |  | X | X | X |  |  |  |  | B
8750501858 | Tubo di scarico | Conduit d'évacuation | Drainagerohr | Drain hose | 12 | 5.71 | 12 | 5.88 | 4062321442651 | 0.193 | 0.163 | KG | 3.6 | CDM | 640 | 75 | 75 | MM | 84159000 | 1 |  |  | X | X | X |  |  |  |  | B
8750501859 | Frame | Cadre | Rahmen | Frame | 33 | 76.01 | 33 | 78.29 | 4062321442668 | 1.49 | 1.37 | KG | 34 | CDM | 850 | 250 | 160 | MM | 84159000 | 1 |  |  | X | X | X |  |  |  |  | B
8750501860 | Supporto | Support | Halterung | Support | 11 | 4.51 | 11 | 4.65 | 4062321442675 | 0.025 | 0.021 | KG | 0.002 | CDM | 20 | 20 | 4 | MM | 84159000 | 1 |  |  | X | X | X |  |  |  |  | B
8750501861 | Lamellen rechts | Lamelle droite | Lamelle rechts | Louver right | 10 | 3.32 | 10 | 3.42 | 4062321442682 | 0.026 | 0.023 | KG | 0.728 | CDM | 260 | 80 | 35 | MM | 84159000 | 1 |  |  | X | X | X |  |  |  |  | B
8750501862 | Lamellen links | Lamelle gauche | Lamelle links | Louver left | 10 | 3.32 | 10 | 3.42 | 4062321442699 | 0.285 | 0.242 | KG | 9.913 | CDM | 610 | 130 | 125 | MM | 84159000 | 1 |  |  | X | X | X |  |  |  |  | B
8750501863 | Lamellen | Lamelle | Lamelle | Louver | 10 | 3.32 | 10 | 3.42 | 4062321442705 | 0.12 | 0.11 | KG | 1.62 | CDM | 150 | 120 | 90 | MM | 84159000 | 1 |  |  | X | X | X |  |  |  |  | B
8750501864 | Supporto | Support | Halterung | Support motor | 10 | 3.32 | 10 | 3.42 | 4062321442712 | 0.14 | 0.13 | KG | 0.3 | CDM | 150 | 100 | 20 | MM | 84159000 | 1 |  |  | X | X | X |  |  |  |  | B
8750501865 | Raccordo | Raccord | Ablaufanschluss | Drain plug | 10 | 3.32 | 10 | 3.42 | 4062321442729 | 0.016 | 0.014 | KG | 0.16 | CDM | 80 | 50 | 40 | MM | 84159000 | 1 |  |  | X | X | X |  |  |  |  | B
8750501866 | Motore | Moteur | Schrittmotor | Louver motor | 14 | 8.84 | 14 | 9.11 | 4062321442736 | 0.037 | 0.031 | KG | 0.16 | CDM | 80 | 50 | 40 | MM | 85013100 | 1 |  |  | X | X | X |  |  |  |  | B
8750501867 | Motore | Moteur | Schrittmotor | Louver motor | 18 | 15.38 | 18 | 15.84 | 4062321442743 | 0.037 | 0.031 | KG | 0.16 | CDM | 80 | 50 | 40 | MM | 85013100 | 1 |  |  | X | X | X |  |  |  |  | B
8750501868 | Ventilatore | Ventilateur | Gebläse | Cross flow fan | 24 | 28.21 | 24 | 29.06 | 4062321442750 | 1.04 | 0.884 | KG | 14.625 | CDM | 150 | 650 | 150 | MM | 84159000 | 1 |  |  | X | X | X |  |  |  |  | B
8750501869 | Pannello protettivo destra | Revêtement droite | Abdeckung rechts | Side cover right | 12 | 5.71 | 12 | 5.88 | 4062321442767 | 0.25 | 0.22 | KG | 4.2 | CDM | 280 | 250 | 60 | MM | 84159000 | 1 |  |  | X | X | X |  |  |  |  | B
8750501870 | Pannello protettivo | Revêtement | Abdeckung Motor | Cover Motor | 11 | 4.51 | 11 | 4.65 | 4062321442774 | 0.06 | 0.052 | KG | 0.827 | CDM | 105 | 105 | 75 | MM | 84159000 | 1 |  |  | X | X | X |  |  |  |  | B
8750501871 | Evaporatore compl | Évaporateur compl | Verdampfer kompl | Evaporator compl | 44 | 209.71 | 44 | 216 | 4062321442781 | 0.052 | 0.044 | KG | 0.396 | CDM | 110 | 60 | 60 | MM | 84159000 | 1 |  |  | X | X | X |  |  |  |  | B
8750501872 | Tubo di scarico | Conduit d'évacuation | Ablaufrohr | Drain hose | 12 | 5.71 | 12 | 5.88 | 4062321442798 | 0.294 | 0.26 | KG | 13.056 | CDM | 960 | 170 | 80 | MM | 84159000 | 1 |  |  | X | X | X |  |  |  |  | B
8750501873 | Pannello protettivo sinistra | Revêtement gauche | Abdeckung links | Side cover left | 12 | 5.71 | 12 | 5.88 | 4062321442804 | 0.25 | 0.22 | KG | 4.2 | CDM | 280 | 250 | 60 | MM | 84159000 | 1 |  |  | X | X | X |  |  |  |  | B
8750501875 | Supporto LED | Support LED | Halter LED | Holder LED | 12 | 5.71 | 12 | 5.88 | 4062321442828 | 0.013 | 0.011 | KG | 0.16 | CDM | 80 | 50 | 40 | MM | 84159000 | 1 |  |  | X | X | X |  |  |  |  | B
8750501877 | Scheda elettronica | Circuit imprimé | Leiterplatte | Printed circuit board | 35 | 89.6 | 35 | 92.29 | 4062321442842 | 0.14 | 0.12 | KG | 1.65 | CDM | 200 | 150 | 55 | MM | 85423111 | 1 |  |  | X | X | X |  |  |  |  | B
8750501878 | Scheda elettronica | Circuit imprimé | Leiterplatte | Printed circuit board | 15 | 10.3 | 15 | 10.61 | 4062321442859 | 0.14 | 0.12 | KG | 1.65 | CDM | 200 | 150 | 55 | MM | 85423111 | 1 |  |  | X | X | X |  |  |  |  | B
8750501881 | Scheda elettronica | Circuit imprimé | Leiterplatte | Printed circuit board | 35 | 89.6 | 35 | 92.29 | 4062321442880 | 0.14 | 0.12 | KG | 1.65 | CDM | 200 | 150 | 55 | MM | 85423111 | 1 |  |  | X | X | X |  |  |  |  | B
8750501882 | Printplaat sensor | Capteur à circuit imprimé | Leiterplatte Sensor | PCB sensor | 14 | 8.84 | 14 | 9.11 | 4062321442897 | 0.011 | 0.01 | KG | 0.176 | CDM | 80 | 55 | 40 | MM | 84159000 | 1 |  |  | X | X | X |  |  |  |  | B
8750501883 | Supporto | Support | Halterung | Holder | 12 | 5.71 | 12 | 5.88 | 4062321442903 | 0.2 | 0.18 | KG | 0.352 | CDM | 160 | 55 | 40 | MM | 84159000 | 1 |  |  | X | X | X |  |  |  |  | B
8750501884 | Supporto | Support | Halterung | Holder | 10 | 3.32 | 10 | 3.42 | 4062321442910 | 0.013 | 0.011 | KG | 0.16 | CDM | 80 | 50 | 40 | MM | 84159000 | 1 |  |  | X | X | X |  |  |  |  | B
8750501885 | Supporto | Support | Halterung | Support | 15 | 10.3 | 15 | 10.61 | 4062321442927 | 0.04 | 0.033 | KG | 0.251 | CDM | 110 | 60 | 38 | MM | 84159000 | 1 |  |  | X | X | X |  |  |  |  | B
8750501886 | Pannello protettivo | Revêtement | Abdeckung | Cover | 12 | 5.71 | 12 | 5.88 | 4062321442934 | 0.02 | 0.015 | KG | 0.058 | CDM | 55 | 30 | 35 | MM | 84159000 | 1 |  |  | X | X | X |  |  |  |  | B
8750501887 | Pannello protettivo | Revêtement | Abdeckung | Cover | 11 | 4.51 | 11 | 4.65 | 4062321442941 | 0.03 | 0.027 | KG | 0.091 | CDM | 60 | 38 | 40 | MM | 84159000 | 1 |  |  | X | X | X |  |  |  |  | B
8750501888 | Aardingsplaat | Plaque de mise à la terre | Erdungsplatte | Earth plate | 10 | 3.32 | 10 | 3.42 | 4062321442958 | 0.02 | 0.017 | KG | 0.206 | CDM | 88 | 52 | 45 | MM | 84159000 | 1 |  |  | X | X | X |  |  |  |  | B
8750501889 | Distanziale | Entretoise | Abstandshalter | Spacer | 10 | 3.32 | 10 | 3.42 | 4062321442965 | 0.004 | 0.003 | KG | 0.001 | CDM | 15 | 10 | 5 | MM | 84159000 | 1 |  |  | X | X | X |  |  |  |  | B
8750501890 | Morsetto per collegamento | Borne de raccordement | Anschlussklemme | Terminal board | 16 | 11.93 | 16 | 12.29 | 4062321442972 | 0.052 | 0.044 | KG | 0.396 | CDM | 110 | 60 | 60 | MM | 84159000 | 1 |  |  | X | X | X |  |  |  |  | B
8750501891 | Cables | Cable | Kabel | Lead wire | 10 | 3.32 | 10 | 3.42 | 4062321442989 | 0.005 | 0.004 | KG | 0.616 | CDM | 220 | 140 | 20 | MM | 84159000 | 1 |  |  | X | X | X |  |  |  |  | B
8750501892 | Sensor | Sensor | Fühler | Sensor | 17 | 13.61 | 17 | 14.02 | 4062321442996 | 0.079 | 0.067 | KG | 0.16 | CDM | 80 | 50 | 40 | MM | 84159000 | 1 |  |  | X | X | X |  |  |  |  | B
8750501893 | Scheda elettronica Display | Circuit imprimé Display | Leiterplatte Display | PCB display | 19 | 17.42 | 19 | 17.94 | 4062321443009 | 0.2 | 0.18 | KG | 0.352 | CDM | 160 | 55 | 40 | MM | 85423111 | 1 |  |  | X | X | X |  |  |  |  | B
8750501894 | Modul Plasmacluster | Modul Plasmacluster | Modul Plasmacluster | Plasmacluster module | 33 | 76.01 | 33 | 78.29 | 4062321443016 | 0.115 | 0.1 | KG | 0.021 | CDM | 100 | 30 | 7 | MM | 84159000 | 1 |  |  | X | X | X |  |  |  |  | B
8750501895 | Pannello protettivo PCI | Revêtement PCI | Abdeckung PCI | Cover PCI | 12 | 5.71 | 12 | 5.88 | 4062321443023 | 0.013 | 0.011 | KG | 0.16 | CDM | 80 | 50 | 40 | MM | 84159000 | 1 |  |  | X | X | X |  |  |  |  | B
8750501896 | Cables | Cable | Kabel | Lead wire | 11 | 4.51 | 11 | 4.65 | 4062321443030 | 0.005 | 0.004 | KG | 0.616 | CDM | 220 | 140 | 20 | MM | 84159000 | 1 |  |  | X | X | X |  |  |  |  | B
8750501897 | Copertura rechts | Cache droit | Blende rechts | Fascia right | 14 | 8.84 | 14 | 9.11 | 4062321443047 | 0.285 | 0.242 | KG | 0.375 | CDM | 250 | 50 | 30 | MM | 84159000 | 1 |  |  | X | X | X |  |  |  |  | B
8750501898 | Pannello anteriore compl | Panneau avant compl | Vorderwand kompl | Front panel compl | 35 | 89.6 | 35 | 92.29 | 4062321443054 | 3.58 | 3.043 | KG | 236.25 | CDM | 350 | 900 | 750 | MM | 84159000 | 1 |  |  | X | X | X |  |  |  |  | B
8750501899 | Supporto | Support | Halter | Support | 10 | 3.32 | 10 | 3.42 | 4062321443061 | 0.025 | 0.021 | KG | 0.002 | CDM | 20 | 20 | 4 | MM | 84159000 | 1 |  |  | X | X | X |  |  |  |  | B
8750501900 | Coperchio di chiusura sotto | Couvercle bas | Verschluss | Panel lock | 10 | 3.32 | 10 | 3.42 | 4062321443078 | 0.012 | 0.01 | KG | 0.005 | CDM | 20 | 15 | 15 | MM | 84159000 | 1 |  |  | X | X | X |  |  |  |  | B
8750501901 | Coperchio | Couvercle | Deckel | Cover | 10 | 3.32 | 10 | 3.42 | 4062321443085 | 0.013 | 0.011 | KG | 0.16 | CDM | 80 | 50 | 40 | MM | 84159000 | 1 |  |  | X | X | X |  |  |  |  | B
8750501902 | Supporto | Support | Halterung | Support | 14 | 8.84 | 14 | 9.11 | 4062321443092 | 0.65 | 0.553 | KG | 12.35 | CDM | 650 | 380 | 50 | MM | 84159000 | 1 |  |  | X | X | X |  |  |  |  | B
8750501903 | Supporto | Support | Halterung | Support | 15 | 10.3 | 15 | 10.61 | 4062321443108 | 0.65 | 0.553 | KG | 12.35 | CDM | 650 | 380 | 50 | MM | 84159000 | 1 |  |  | X | X | X |  |  |  |  | B
8750501904 | Pannello anteriore | Panneau avant | Frontklappe | Front panel | 28 | 44.99 | 28 | 46.34 | 4062321443115 | 0.84 | 0.714 | KG | 6 | CDM | 150 | 800 | 50 | MM | 84159000 | 1 |  |  | X | X | X |  |  |  |  | B
8750501906 | Supporto | Support | Halterung | Support | 10 | 3.32 | 10 | 3.42 | 4062321443139 | 0.045 | 0.04 | KG | 0.821 | CDM | 125 | 90 | 73 | MM | 84159000 | 1 |  |  | X | X | X |  |  |  |  | B
8750501907 | Horizontale klep | Persienne horizontale | Klappe | Horizontal louver | 27 | 39.64 | 27 | 40.83 | 4062321443146 | 0.74 | 0.629 | KG | 6 | CDM | 150 | 800 | 50 | MM | 84159000 | 1 |  |  | X | X | X |  |  |  |  | B
8750501908 | Tapa | Cap | Kappe | Cap | 10 | 3.32 | 10 | 3.42 | 4062321443153 | 0.012 | 0.01 | KG | 0.16 | CDM | 80 | 50 | 40 | MM | 84159000 | 1 |  |  | X | X | X |  |  |  |  | B
8750501909 | Dragende klep | Volet de palier | Lager Klappe | Bearing panel | 10 | 3.32 | 10 | 3.42 | 4062321443160 | 0.007 | 0.005 | KG | 0.16 | CDM | 80 | 50 | 40 | MM | 84159000 | 1 |  |  | X | X | X |  |  |  |  | B
8750501910 | Coperchio | Couvercle | Deckel | Cover | 12 | 5.71 | 12 | 5.88 | 4062321443177 | 0.26 | 0.245 | KG | 2.138 | CDM | 375 | 190 | 30 | MM | 84159000 | 1 |  |  | X | X | X |  |  |  |  | B
8750501911 | Ventilatierooster | Grille d'aération | Lüftungsgitter | Air grill | 20 | 19.32 | 20 | 19.9 | 4062321443184 | 0.45 | 0.4 | KG | 6 | CDM | 150 | 800 | 50 | MM | 84159000 | 1 |  |  | X | X | X |  |  |  |  | B
8750501912 | Copertura links | Cache links | Blende links | Fascia left | 14 | 8.84 | 14 | 9.11 | 4062321443191 | 0.285 | 0.242 | KG | 0.375 | CDM | 250 | 50 | 30 | MM | 84159000 | 1 |  |  | X | X | X |  |  |  |  | B
8750501913 | Bedradingsschema | Schéma de câblage | Aufkleber Elektroschema | Wiring diagram | 10 | 3.32 | 10 | 3.42 | 4062321443207 | 0.002 | 0.001 | KG | 0.005 | CDM | 70 | 70 | 1 | MM | 84159000 | 1 |  |  | X | X | X |  |  |  |  | B
8750501914 | Involucro LED | Carter LED | Gehäuse LED | Case LED | 12 | 5.71 | 12 | 5.88 | 4062321443214 | 0.013 | 0.011 | KG | 0.16 | CDM | 80 | 50 | 40 | MM | 84159000 | 1 |  |  | X | X | X |  |  |  |  | B
8750501915 | Pannello protettivo | Revêtement | Abdeckung | Cover | 10 | 3.32 | 10 | 3.42 | 4062321443221 | 0.013 | 0.011 | KG | 0.16 | CDM | 80 | 50 | 40 | MM | 84159000 | 1 |  |  | X | X | X |  |  |  |  | B
8750501916 | Lichtgeleider | Guide de lumière | Lichtführung | Light guide | 10 | 3.32 | 10 | 3.42 | 4062321443238 | 0.013 | 0.011 | KG | 0.16 | CDM | 80 | 50 | 40 | MM | 84159000 | 1 |  |  | X | X | X |  |  |  |  | B
8750501917 | LED Plasmacluster | LED Plasmacluster | LED Plasmacluster | LED Plasmacluster | 10 | 3.32 | 10 | 3.42 | 4062321443245 | 0.013 | 0.011 | KG | 0.16 | CDM | 80 | 50 | 40 | MM | 84159000 | 1 |  |  | X | X | X |  |  |  |  | B
8750501918 | Scheda elettronica PCI | Circuit imprimé PCI | Leiterplatte PCI | PCB PCI | 17 | 13.61 | 17 | 14.02 | 4062321443252 | 0.013 | 0.011 | KG | 0.16 | CDM | 80 | 50 | 40 | MM | 84159000 | 1 |  |  | X | X | X |  |  |  |  | B
8750501919 | Cavo conduttore PCI | Câble PCI | Kabel PCI | Lead wire PCI | 11 | 4.51 | 11 | 4.65 | 4062321443269 | 0.005 | 0.004 | KG | 0.616 | CDM | 220 | 140 | 20 | MM | 84159000 | 1 |  |  | X | X | X |  |  |  |  | B
8750501920 | Imballaggio sinistra | Emballage droite | Verpackung rechts | Packaging left | 14 | 8.84 | 14 | 9.11 | 4062321443276 | 0.15 | 0.14 | KG | 19.2 | CDM | 400 | 400 | 120 | MM | 84159000 | 1 |  |  | X | X | X |  |  |  |  | B
8750501921 | Imballaggio destra | Emballage gauche | Verpackung links | Packaging right | 12 | 5.71 | 12 | 5.88 | 4062321443283 | 0.15 | 0.14 | KG | 19.2 | CDM | 400 | 400 | 120 | MM | 84159000 | 1 |  |  | X | X | X |  |  |  |  | B
8750501922 | Imballaggio | Emballage | Verpackung | Packaging | 17 | 13.61 | 17 | 14.02 | 4062321443290 | 1.32 | 1.254 | KG | 42 | CDM | 700 | 300 | 200 | MM | 84159000 | 1 |  |  | X | X | X |  |  |  |  | B
8750501925 | Evaporatore compl | Évaporateur compl | Verdampfer kompl | Evaporator compl | 46 | 251.65 | 46 | 259.2 | 4062321443320 | 0.052 | 0.044 | KG | 0.396 | CDM | 110 | 60 | 60 | MM | 84159000 | 1 |  |  | X | X | X |  |  |  |  | B
8750501928 | Scheda elettronica | Circuit imprimé | Leiterplatte | Printed circuit board | 14 | 8.84 | 14 | 9.11 | 4062321443351 | 0.14 | 0.12 | KG | 1.65 | CDM | 200 | 150 | 55 | MM | 85423111 | 1 |  |  | X | X | X |  |  |  |  | B
8750501931 | Scheda elettronica | Circuit imprimé | Leiterplatte | Printed circuit board | 35 | 89.6 | 35 | 92.29 | 4062321443382 | 0.14 | 0.12 | KG | 1.65 | CDM | 200 | 150 | 55 | MM | 85423111 | 1 |  |  | X | X | X |  |  |  |  | B
8750501932 | Bewegingssensor | Capteur de mouvement | Bewegungssensor | Motion sensor board | 19 | 17.42 | 19 | 17.94 | 4062321443399 | 0.045 | 0.04 | KG | 0.012 | CDM | 47 | 16 | 16 | MM | 84159000 | 1 |  |  | X | X | X |  |  |  |  | B
8750501933 | Supporto | Support | Halterung Sensor | Holder | 10 | 3.32 | 10 | 3.42 | 4062321443405 | 0.045 | 0.04 | KG | 0.012 | CDM | 47 | 16 | 16 | MM | 84159000 | 1 |  |  | X | X | X |  |  |  |  | B
8750501934 | Tappo | Capuchon | Kappe sensor | Sensor cap | 13 | 7.25 | 13 | 7.47 | 4062321443412 | 0.008 | 0.005 | KG | 0.16 | CDM | 80 | 50 | 40 | MM | 84159000 | 1 |  |  | X | X | X |  |  |  |  | B
8750501935 | Pannello anteriore compl | Panneau avant compl | Vorderwand kompl | Front panel compl | 35 | 89.6 | 35 | 92.29 | 4062321443429 | 3.58 | 3.043 | KG | 236.25 | CDM | 350 | 900 | 750 | MM | 84159000 | 1 |  |  | X | X | X |  |  |  |  | B
8750501937 | Copertura links | Cache gauche | Blende links | Fascia left | 28 | 44.99 | 28 | 46.34 | 4062321443443 | 1.1 | 0.935 | KG | 6 | CDM | 150 | 800 | 50 | MM | 84159000 | 1 |  |  | X | X | X |  |  |  |  | B
8750501938 | Pannello protettivo | Revêtement | Abdeckung | Cover | 19 | 17.42 | 19 | 17.94 | 4062321443450 | 0.02 | 0.015 | KG | 0.001 | CDM | 25 | 15 | 3 | MM | 84159000 | 1 |  |  | X | X | X |  |  |  |  | B
8750501939 | Coperchio | Couvercle | Deckel | Cover | 10 | 3.32 | 10 | 3.42 | 4062321443467 | 0.009 | 0.007 | KG | 0.16 | CDM | 80 | 50 | 40 | MM | 84159000 | 1 |  |  | X | X | X |  |  |  |  | B
8750501940 | Elemento di collegamento | Pièce de raccordement | Verbindungsstück | Connection piece | 16 | 11.93 | 16 | 12.29 | 4062321443474 | 0.02 | 0.015 | KG | 0.001 | CDM | 30 | 10 | 4 | MM | 84159000 | 1 |  |  | X | X | X |  |  |  |  | B
8750501944 | Supporto | Support | Halterung | Support | 13 | 7.25 | 13 | 7.47 | 4062321443511 | 0.005 | 0.004 | KG | 0.012 | CDM | 47 | 16 | 16 | MM | 84159000 | 1 |  |  | X | X | X |  |  |  |  | B
8750501945 | Stickerspiegel | Vis | Aufkleber Spiegel | Sticker mirror | 15 | 10.3 | 15 | 10.61 | 4062321443528 | 0.12 | 0.11 | KG | 0.01 | CDM | 200 | 50 | 1 | MM | 84159000 | 1 |  |  | X | X | X |  |  |  |  | B
8750501946 | Stickerspiegel | Miroir autocollant | Aufkleber Spiegel | Sticker mirror | 15 | 10.3 | 15 | 10.61 | 4062321443535 | 0.12 | 0.11 | KG | 0.01 | CDM | 200 | 50 | 1 | MM | 84159000 | 1 |  |  | X | X | X |  |  |  |  | B
8750501947 | Stickerspiegel | Miroir autocollant | Aufkleber Spiegel | Sticker mirror | 14 | 8.84 | 14 | 9.11 | 4062321443542 | 0.12 | 0.11 | KG | 0.01 | CDM | 200 | 50 | 1 | MM | 84159000 | 1 |  |  | X | X | X |  |  |  |  | B
8750501948 | Frame | Cadre | Rahmen | Frame | 33 | 76.01 | 33 | 78.29 | 4062321443559 | 1.49 | 1.37 | KG | 34 | CDM | 850 | 250 | 160 | MM | 84159000 | 1 |  |  | X | X | X |  |  |  |  | B
8750501949 | Supporto | Support | Halterung | Support | 11 | 4.51 | 11 | 4.65 | 4062321443566 | 0.009 | 0.006 | KG | 0.16 | CDM | 80 | 50 | 40 | MM | 84159000 | 1 |  |  | X | X | X |  |  |  |  | B
8750501950 | Lamellen rechts | Lamelle droite | Lamelle rechts | Louver right | 10 | 3.32 | 10 | 3.42 | 4062321443573 | 0.026 | 0.02 | KG | 0.728 | CDM | 80 | 260 | 35 | MM | 84159000 | 1 |  |  | X | X | X |  |  |  |  | B
8750501951 | Lamellen links | Lamelle gauche | Lamelle links | Louver left | 10 | 3.32 | 10 | 3.42 | 4062321443580 | 0.066 | 0.057 | KG | 1.953 | CDM | 310 | 105 | 60 | MM | 84159000 | 1 |  |  | X | X | X |  |  |  |  | B
8750501952 | Lamellen | Lamelle | Lamelle | Louver | 10 | 3.32 | 10 | 3.42 | 4062321443597 | 0.009 | 0.007 | KG | 0.16 | CDM | 80 | 50 | 40 | MM | 84159000 | 1 |  |  | X | X | X |  |  |  |  | B
8750501953 | Supporto | Support | Halterung | Support motor | 10 | 3.32 | 10 | 3.42 | 4062321443603 | 0.14 | 0.13 | KG | 0.3 | CDM | 150 | 100 | 20 | MM | 84159000 | 1 |  |  | X | X | X |  |  |  |  | B
8750501955 | Scheda elettronica | Circuit imprimé | Leiterplatte | Printed circuit board | 35 | 89.6 | 35 | 92.29 | 4062321443627 | 0.14 | 0.12 | KG | 1.65 | CDM | 200 | 150 | 55 | MM | 85423111 | 1 |  |  | X | X | X |  |  |  |  | B
8750501956 | Scheda elettronica | Circuit imprimé | Leiterplatte | Printed circuit board | 35 | 89.6 | 35 | 92.29 | 4062321443634 | 0.14 | 0.12 | KG | 1.65 | CDM | 200 | 150 | 55 | MM | 85423111 | 1 |  |  | X | X | X |  |  |  |  | B
8750501957 | Modul Plasmacluster compl | Module Plasmacluster compl | Modul Plasmacluster kompl | Plasmacluster module compl | 38 | 115.16 | 38 | 118.61 | 4062321443641 | 0.095 | 0.081 | KG | 0.616 | CDM | 220 | 80 | 35 | MM | 84159000 | 1 |  |  | X | X | X |  |  |  |  | B
8750501958 | Copertura rechts | Cache rechts | Blende rechts | Fascia right | 14 | 8.84 | 14 | 9.11 | 4062321443658 | 0.285 | 0.242 | KG | 0.375 | CDM | 250 | 50 | 30 | MM | 84159000 | 1 |  |  | X | X | X |  |  |  |  | B
8750501959 | Pannello anteriore compl | Panneau avant compl | Vorderwand kompl | Front panel compl | 41 | 151.24 | 41 | 155.78 | 4062321443665 | 3.58 | 3.043 | KG | 236.25 | CDM | 350 | 900 | 750 | MM | 84159000 | 1 |  |  | X | X | X |  |  |  |  | B
8750501960 | Coperchio | Couvercle | Deckel | Cover | 10 | 3.32 | 10 | 3.42 | 4062321443672 | 0.013 | 0.011 | KG | 0.16 | CDM | 80 | 50 | 40 | MM | 84159000 | 1 |  |  | X | X | X |  |  |  |  | B
8750501961 | Stickerspiegel | Miroir autocollant | Aufkleber Spiegel | Sticker mirror | 23 | 25.66 | 23 | 26.43 | 4062321443689 | 0.12 | 0.11 | KG | 0.01 | CDM | 200 | 50 | 1 | MM | 84159000 | 1 |  |  | X | X | X |  |  |  |  | B
8750501962 | Stickerspiegel | Miroir autocollant | Aufkleber Spiegel | Sticker mirror | 17 | 13.61 | 17 | 14.02 | 4062321443696 | 0.12 | 0.11 | KG | 0.01 | CDM | 200 | 50 | 1 | MM | 84159000 | 1 |  |  | X | X | X |  |  |  |  | B
8750501963 | Stickerspiegel | Miroir autocollant | Aufkleber Spiegel | Sticker mirror | 17 | 13.61 | 17 | 14.02 | 4062321443702 | 0.12 | 0.11 | KG | 0.01 | CDM | 200 | 50 | 1 | MM | 84159000 | 1 |  |  | X | X | X |  |  |  |  | B
8750501964 | Pannello anteriore | Panneau avant | Frontklappe | Front panel | 41 | 151.24 | 41 | 155.78 | 4062321443719 | 0.84 | 0.714 | KG | 6 | CDM | 150 | 800 | 50 | MM | 84159000 | 1 |  |  | X | X | X |  |  |  |  | B
8750501965 | Horizontale klep | Persienne horizontale | Klappe | Horizontal louver | 22 | 23.52 | 22 | 24.23 | 4062321443726 | 0.74 | 0.629 | KG | 6 | CDM | 150 | 800 | 50 | MM | 84159000 | 1 |  |  | X | X | X |  |  |  |  | B
8750501966 | Tapa | Capuchon | Kappe | Cap | 17 | 13.61 | 17 | 14.02 | 4062321443733 | 0.012 | 0.01 | KG | 0.16 | CDM | 80 | 50 | 40 | MM | 84159000 | 1 |  |  | X | X | X |  |  |  |  | B
8750501967 | Dragende klep | Volet de palier | Lager Klappe | Bearing panel | 17 | 13.61 | 17 | 14.02 | 4062321443740 | 0.007 | 0.005 | KG | 0 | CDM | 5 | 4 | 4 | MM | 84159000 | 1 |  |  | X | X | X |  |  |  |  | B
8750501968 | Ventilatierooster | Grille d'aération | Lüftungsgitter | Air grill | 24 | 28.21 | 24 | 29.06 | 4062321443757 | 0.45 | 0.4 | KG | 48 | CDM | 300 | 800 | 200 | MM | 84159000 | 1 |  |  | X | X | X |  |  |  |  | B
8750501969 | Copertura links | Cache links | Blende links | Fascia left | 28 | 44.99 | 28 | 46.34 | 4062321443764 | 1.1 | 0.935 | KG | 6 | CDM | 150 | 800 | 50 | MM | 84159000 | 1 |  |  | X | X | X |  |  |  |  | B
8750501970 | Pannello protettivo | Revêtement | Abdeckung | Cover | 19 | 17.42 | 19 | 17.94 | 4062321443771 | 0.02 | 0.015 | KG | 0.001 | CDM | 25 | 15 | 3 | MM | 84159000 | 1 |  |  | X | X | X |  |  |  |  | B
8750501971 | Coperchio | Couvercle | Deckel | Cover | 10 | 3.32 | 10 | 3.42 | 4062321443788 | 0.02 | 0.015 | KG | 0.001 | CDM | 30 | 10 | 4 | MM | 84159000 | 1 |  |  | X | X | X |  |  |  |  | B
8750501973 | Scheda elettronica | Circuit imprimé | Leiterplatte | Printed circuit board | 35 | 89.6 | 35 | 92.29 | 4062321443801 | 0.14 | 0.12 | KG | 1.65 | CDM | 200 | 150 | 55 | MM | 85423111 | 1 |  |  | X | X | X |  |  |  |  | B
8750501975 | Pannello anteriore | Panneau avant | Frontklappe | Front panel | 51 | 362.24 | 51 | 373.11 | 4062321443825 | 0.84 | 0.714 | KG | 6 | CDM | 150 | 800 | 50 | MM | 84159000 | 1 |  |  | X | X | X |  |  |  |  | B
8750501977 | Supporto | Support | Halterung | Support | 13 | 7.25 | 13 | 7.47 | 4062321443849 | 0.047 | 0.041 | KG | 0.448 | CDM | 140 | 80 | 40 | MM | 84159000 | 1 |  |  | X | X | X |  |  |  |  | B
8750501978 | Frame | Cadre | Rahmen | Frame | 37 | 105.99 | 37 | 109.17 | 4062321443856 | 1.49 | 1.37 | KG | 34 | CDM | 850 | 250 | 160 | MM | 84159000 | 1 |  |  | X | X | X |  |  |  |  | B
8750501979 | Supporto | Support | Halterung | Support | 11 | 4.51 | 11 | 4.65 | 4062321443863 | 0.025 | 0.021 | KG | 0.002 | CDM | 20 | 20 | 4 | MM | 84159000 | 1 |  |  | X | X | X |  |  |  |  | B
8750501980 | Lamellen rechts | Lamelle droite | Lamelle rechts | Louver right | 10 | 3.32 | 10 | 3.42 | 4062321443870 | 0.026 | 0.023 | KG | 0.728 | CDM | 260 | 80 | 35 | MM | 84159000 | 1 |  |  | X | X | X |  |  |  |  | B
8750501981 | Lamellen links | Lamelle gauche | Lamelle links | Louver left | 10 | 3.32 | 10 | 3.42 | 4062321443887 | 0.065 | 0.056 | KG | 1.953 | CDM | 310 | 105 | 60 | MM | 84159000 | 1 |  |  | X | X | X |  |  |  |  | B
8750501982 | Lamellen | Lamelle | Lamelle | Louver | 10 | 3.32 | 10 | 3.42 | 4062321443894 | 0.12 | 0.11 | KG | 1.62 | CDM | 150 | 120 | 90 | MM | 84159000 | 1 |  |  | X | X | X |  |  |  |  | B
8750501983 | Supporto | Support | Halterung | Support motor | 10 | 3.32 | 10 | 3.42 | 4062321443900 | 0.14 | 0.13 | KG | 0.3 | CDM | 150 | 100 | 20 | MM | 84159000 | 1 |  |  | X | X | X |  |  |  |  | B
8750501985 | Scheda elettronica | Circuit imprimé | Leiterplatte | Printed circuit board | 35 | 89.6 | 35 | 92.29 | 4062321443924 | 0.14 | 0.12 | KG | 1.65 | CDM | 200 | 150 | 55 | MM | 85423111 | 1 |  |  | X | X | X |  |  |  |  | B
8750501986 | Scheda elettronica | Circuit imprimé | Leiterplatte | Printed circuit board | 35 | 89.6 | 35 | 92.29 | 4062321443931 | 0.14 | 0.12 | KG | 1.65 | CDM | 200 | 150 | 55 | MM | 85423111 | 1 |  |  | X | X | X |  |  |  |  | B
8750501988 | Modul Plasmacluster compl | Modul Plasmacluster kompl | Modul Plasmacluster kompl | Plasmacluster module compl | 38 | 115.16 | 38 | 118.61 | 4062321443955 | 0.095 | 0.081 | KG | 0.616 | CDM | 220 | 80 | 35 | MM | 84159000 | 1 |  |  | X | X | X |  |  |  |  | B
8750501989 | Copertura rechts | Cache rechts | Blende rechts | Fascia right | 14 | 8.84 | 14 | 9.11 | 4062321443962 | 0.285 | 0.242 | KG | 0.375 | CDM | 250 | 50 | 30 | MM | 84159000 | 1 |  |  | X | X | X |  |  |  |  | B
8750501990 | Pannello anteriore compl | Panneau avant compl | Vorderwand kompl | Front panel compl | 41 | 151.24 | 41 | 155.78 | 4062321443979 | 3.58 | 3.043 | KG | 236.25 | CDM | 350 | 900 | 750 | MM | 84159000 | 1 |  |  | X | X | X |  |  |  |  | B
8750501991 | Coperchio di chiusura sotto | Couvercle bas | Verschluss | Panel lock | 10 | 3.32 | 10 | 3.42 | 4062321443986 | 0.012 | 0.01 | KG | 0.005 | CDM | 20 | 15 | 15 | MM | 84159000 | 1 |  |  | X | X | X |  |  |  |  | B
8750501992 | Pannello anteriore | Panneau avant | Frontklappe | Front panel | 51 | 362.24 | 51 | 373.11 | 4062321443993 | 0.84 | 0.714 | KG | 48 | CDM | 300 | 800 | 200 | MM | 84159000 | 1 |  |  | X | X | X |  |  |  |  | B
8750501994 | Horizontale klep | Persienne horizontale | Klappe | Horizontal louver | 22 | 23.52 | 22 | 24.23 | 4062321444013 | 0.74 | 0.629 | KG | 6 | CDM | 150 | 800 | 50 | MM | 84159000 | 1 |  |  | X | X | X |  |  |  |  | B
8750501995 | Ventilatierooster | Grille d'aération | Lüftungsgitter | Air grill | 24 | 28.21 | 24 | 29.06 | 4062321444020 | 0.45 | 0.4 | KG | 6 | CDM | 150 | 800 | 50 | MM | 84159000 | 1 |  |  | X | X | X |  |  |  |  | B
8750501996 | Copertura links | Cache links | Blende links | Fascia left | 28 | 44.99 | 28 | 46.34 | 4062321444037 | 1.1 | 0.935 | KG | 6 | CDM | 150 | 800 | 50 | MM | 84159000 | 1 |  |  | X | X | X |  |  |  |  | B
8750501997 | Pannello protettivo | Revêtement | Abdeckung | Cover | 19 | 17.42 | 19 | 17.94 | 4062321444044 | 0.02 | 0.015 | KG | 0.001 | CDM | 25 | 15 | 3 | MM | 84159000 | 1 |  |  | X | X | X |  |  |  |  | B
8750502004 | Isolamento elettrico | Isolation | Isolierung | Seal | 10 | 3.32 | 10 | 3.42 | 4062321444105 | 0.017 | 0.014 | KG | 0.203 | CDM | 250 | 90 | 9 | MM | 84159000 | 1 |  |  | X | X | X |  |  |  |  | B
8750502006 | Termoregolatore | Appareil de régulation | Steuereinheit | Control unit | 40 | 137.26 | 40 | 141.38 | 4062321444129 | 1.27 | 1.08 | KG | 7.056 | CDM | 360 | 280 | 70 | MM | 85423111 | 1 |  |  | X | X | X |  |  |  |  | B
8750502008 | Termoregolatore | Appareil de régulation | Steuereinheit | Control unit | 35 | 89.6 | 35 | 92.29 | 4062321444143 | 1.27 | 1.08 | KG | 7.056 | CDM | 360 | 280 | 70 | MM | 85423111 | 1 |  |  | X | X | X |  |  |  |  | B
8750502009 | Transformator | Transformateur | Transformator | Reactor | 28 | 44.99 | 28 | 46.34 | 4062321444150 | 1.73 | 1.471 | KG | 2.197 | CDM | 130 | 130 | 130 | MM | 84159000 | 1 |  |  | X | X | X |  |  |  |  | B
8750502010 | Sensor | Sensor | Fühler | Sensor | 26 | 34.2 | 26 | 35.23 | 4062321444167 | 0.079 | 0.067 | KG | 0.16 | CDM | 80 | 50 | 40 | MM | 84159000 | 1 |  |  | X | X | X |  |  |  |  | B
8750502011 | Vierwegklep compl. | Vanne à quatre voies compl. | Vier-wege-ventil kompl | Four-way-valve compl | 37 | 105.99 | 37 | 109.17 | 4062321444174 | 0.737 | 0.626 | KG | 16.89 | CDM | 551 | 262 | 117 | MM | 84159000 | 1 |  |  | X | X | X |  |  |  |  | B
8750502012 | Bullone,vite | Vis | Schraube | Screw | 10 | 3.32 | 10 | 3.42 | 4062321444181 | 0.004 | 0.003 | KG | 0.001 | CDM | 15 | 10 | 5 | MM | 84159000 | 1 |  |  | X | X | X |  |  |  |  | B
8750502013 | Imballaggio sotto | Emballage bas | Verpackung unten | Packaging bottom | 20 | 19.32 | 20 | 19.9 | 4062321444198 | 0.15 | 0.14 | KG | 19.2 | CDM | 400 | 400 | 120 | MM | 84159000 | 1 |  |  | X | X | X |  |  |  |  | B
8750502014 | Imballaggio | Emballage | Verpackung | Packaging | 13 | 7.25 | 13 | 7.47 | 4062321444204 | 0.15 | 0.14 | KG | 19.2 | CDM | 400 | 400 | 120 | MM | 84159000 | 1 |  |  | X | X | X |  |  |  |  | B
8750502015 | Imballaggio | Emballage | Verpackung | Packaging | 24 | 28.21 | 24 | 29.06 | 4062321444211 | 1.32 | 1.254 | KG | 42 | CDM | 700 | 300 | 200 | MM | 84159000 | 1 |  |  | X | X | X |  |  |  |  | B
8750502018 | Scheda elettronica compl | Circuit imprimé compl | Leiterplatte kompl | Printed circuit board compl | 28 | 44.99 | 28 | 46.34 | 4062321442453 | 0.14 | 0.12 | KG | 1.65 | CDM | 200 | 150 | 55 | MM | 85423111 | 1 |  |  | X | X | X |  |  |  |  | B
8750502019 | Scheda elettronica compl | Circuit imprimé compl | Leiterplatte kompl | Printed circuit board compl | 28 | 44.99 | 28 | 46.34 | 4062321442460 | 0.14 | 0.12 | KG | 1.65 | CDM | 200 | 150 | 55 | MM | 85423111 | 1 |  |  | X | X | X |  |  |  |  | B
8750502020 | Etichetta adesiva Bosch | Autocollant Bosch | Aufkleber Bosch | Sticker Bosch | 15 | 10.3 | 15 | 10.61 | 4062321442477 | 0.03 | 0.02 | KG | 0.024 | CDM | 115 | 70 | 3 | MM | 84159000 | 1 |  |  | X | X | X |  |  |  |  | B
8750502022 | Guarnizione | Joint | Dichtung | Seal | 10 | 3.32 | 10 | 3.42 | 4062321442491 | 0.017 | 0.014 | KG | 0.024 | CDM | 250 | 90 | 9 | MM | 84159000 | 1 |  |  | X | X | X |  |  |  |  | B
8750502025 | Bobina | Serpentin | Spule | Coil | 26 | 34.2 | 26 | 35.23 | 4062321442521 | 0.115 | 0.098 | KG | 0.024 | CDM | 110 | 60 | 60 | MM | 85013100 | 1 |  |  | X | X | X |  |  |  |  | B
8750502026 | Imballaggio | Emballage | Verpackung | Packaging | 27 | 39.64 | 27 | 40.83 | 4062321442538 | 1.32 | 1.32 | KG | 0.024 | CDM | 700 | 300 | 200 | MM | 84159000 | 1 |  |  | X | X | X |  |  |  |  | B
5103816 | Brander AE434-10ldn Re | RAMPE BRULEUR 434/10 ELTS DROITE | Brennrost AE434 10Gld re everp | Burner tray for 10 Sections R.h. | 81 | 2020.88 | 81 | 2081.51 | 4047416001272 | 31 | 26.35 | KG | 1.642 | HL | 850 | 655 | 295 | MM | 84039090 | 1 |  |  | X | X | - |  |  |  |  | B
7736606094 | Regeltoestel MC100+BC100 S19 blauw | Appareil de régulation MC100+BC100 S19 | Regelgerät MC100+BC100 S19 blau everp | Control Unit MC100+BC100 S19 blue | 58 | - | 58 | - | 4062321500306 | 3.373 | 2.867 | KG | 28.512 | CDM | 400 | 396 | 180 | MM | 85371098 | 1 | Phased out |  | X | X | - |  |  |  |  | B
87180066740 | Isolatie D212x45mm | Isolation D212x45mm | Isolierung D212x45mm | Insulation D212x45mm | 27 | 39.64 | 27 | 40.83 | 4010009699774 | 0.06 | 0.03 | KG | 3.438 | CDM | 230 | 230 | 65 | MM | 84039090 | 1 |  |  | X | X | X |  |  |  |  | B
87186472240 | Kabelset | Faisceau de câbles | Kabelbaum | Cable tree | 31 | 62.91 | 32 | 71.48 | 4054925626636 | 0.117 | 0.111 | KG | 0.728 | CDM | 160 | 130 | 35 | MM | 85444290 | 1 | Wijziging prijsgroep vanaf 01/02/2026, derhalve afwijkend van aangekondigde prijsstijging |  | X | X | X |  |  |  |  | B
87186520400 | Kabel set | Faisceau des câbles | Kabelbaum | Harness main | 26 | 34.2 | 26 | 35.23 | 4057749654885 | 0.06 | 0.057 | KG | 0.621 | CDM | 180 | 230 | 15 | MM | 74111090 | 1 |  |  | X | X | X |  |  |  |  | B
8735300804 | Pomp Stratos PARA 25/1-8 | Pompe Stratos PARA 25/1-8 | Pumpe Stratos PARA 25/1-8 | Pump Stratos PARA 25/1-8 | 59 | - | 59 | - | 4062321503567 | 4.64 | 4.26 | KG | 20.126 | CDM | 385 | 255 | 205 | MM | 84137030 | 1 | Phased out | 8732962939 | X | X | - |  |  |  |  | B
8738212500 | Hogedrukpressostaat | Pressostat haute pression | Hochdruckpressostat | High pressure switch | 48 | 296.13 | 55 | 522.34 | 4062321530761 | 0.25 | 0.1 | KG | 4.75 | CDM | 250 | 200 | 95 | MM | 90328900 | 1 | Wijziging prijsgroep vanaf 01/02/2026, derhalve afwijkend van aangekondigde prijsstijging |  | X | X | - |  |  |  |  | B
8738212780 | Manometer | Manomètre | Manometer | Pressure gauge | 39 | 125.33 | 39 | 129.09 | 4062321532321 | 0.36 | 0.26 | KG | 1.872 | CDM | 180 | 130 | 80 | MM | 90262040 | 1 |  |  | X | X | - |  |  |  |  | B
8738804362 | Zijpaneel SB625 510-640 | Panneau SB625 510-640 | Seitenw v li/h re SB625 510-640 everp | Side panel fr lh/ba rh SB625 510 | 52 | 392.74 | 52 | 404.52 | 4057749400673 | 12.3 | 10.455 | KG | 261.702 | CDM | 930 | 140 | 2010 | MM | 84039090 | 1 |  |  | X | X | - |  |  |  |  | B
8738804366 | Zijpaneel SB625 510-640 | Face latérale SB625 510-640 | Seitenw v re/h li SB625 510-640 everp | Side panel fr rh/ba lh SB625 510 | 52 | 392.74 | 52 | 404.52 | 4057749400710 | 12.3 | 10.455 | KG | 240.925 | CDM | 2095 | 920 | 125 | MM | 84039090 | 1 |  |  | X | X | - |  |  |  |  | B
8738807524 | Drukschakelaar C60VR40017 | Pressostat gaz c6097a2200 | Gasdruckwächter C60VR40017 everp | Switch pressure C60VR40017 packed | 47 | 274.53 | 51 | 373.11 | 4062321316730 | 0.17 | 0.161 | KG | 1.311 | CDM | 115 | 120 | 95 | MM | 84169000 | 1 | Wijziging prijsgroep vanaf 01/02/2026, derhalve afwijkend van aangekondigde prijsstijging |  | X | X | - |  |  |  |  | B
8738807916 | Pakking D41,7x55x1,5 AFM 34 | Joint D41,7x55x1,5 AFM 34 | Dichtung D41,7x55x1,5 AFM 34 everp | Plug Gasket D41,7x55x1,5 AFM34 sp | 12 | 5.71 | 12 | 5.88 | 4062321537937 | 0.005 | 0.003 | KG | 3.44 | CCM | 55 | 41.7 | 1.5 | MM | 59119099 | 1 |  |  | X | X | X |  |  |  |  | B
8738901564 | Pomp Para 7M RSL 9H | Pompe Para 7M RSL 9H | Pumpe Para 7M RSL 9H | Pump Para 7M RSL 9H | 51 | 362.24 | 51 | 373.11 | 4062321228460 | 2.13 | 1.98 | KG | 5.184 | CDM | 180 | 160 | 180 | MM | 84137030 | 1 |  |  | X | X | - |  |  |  |  | B
774602329A0 | Zekering 5AT | Fusible 5AT | Sicherung 5AT | Fuse 5AT | 12 | 5.71 | 12 | 5.88 | 4051516201838 | 0.003 | 0.001 | KG | 0.051 | CDM | 89 | 114 | 5 | MM | 85351000 | 1 |  |  | - | X | - |  |  |  |  | B
87168067980 | Vuurvast Set | Kit Réfractaire | Feuerfestbausatz | Fireproof Set | 45 | 230.04 | 45 | 236.94 | 4047416265025 | 11.5 | 11.245 | KG | 6.63 | CDM | 365 | 295 | 85 | MM | 84039090 | 1 |  |  | - | X | - |  |  |  |  | B
87168079490 | Enkelpolige Omvormerschakelaar | Interrupteur Inverseur Unipolaire | Einpoliger Wechselrichterschalter | Single Pole Inverter Switch | 19 | 17.42 | 19 | 17.94 | 4010009655497 | 0.005 | 0.004 | KG | 0.097 | CDM | 80 | 140 | 20 | MM | 84039090 | 1 |  |  | - | X | - |  |  |  |  | B
87168081870 | Ventilador | Rotor de ventilateur B10 | Gebläse | Centrifugal blower | 31 | 62.91 | 31 | 64.8 | 4010009672920 | 0.3 | 0.14 | KG | 18.515 | CDM | 1000 | 80 | 140 | MM | 84199085 | 1 |  |  | - | X | - |  |  |  |  | B
87168242010 | Pijp | SORTIE INSTAL.MITIGEUR TL 35S ESPAGNE | Rohr | Pipe | 30 | 56.43 | 30 | 58.12 | 4010009655718 | 0.555 | 0.235 | KG | 4.485 | CDM | 360 | 300 | 150 | MM | 84199085 | 1 |  |  | - | X | - |  |  |  |  | B
87168242050 | Pijp | ENSEMBLE EFS TL 35S ESPAGNE | PIPE | PIPE | 34 | 82.62 | 34 | 85.1 | 4010009655725 | 1.02 | 1 | KG | 12.21 | CDM | 360 | 300 | 150 | MM | 84039090 | 1 |  |  | - | X | - |  |  |  |  | B
87168263600 | Vuurvaste Steen | Jeu De Briques Réfractaires | Feuerraumstein | Combustion Chamber Stones | 45 | - | 45 | - | 4047416287218 | 47 | 41 | KG | 336 | CDM | 190 | 800 | 1200 | MM | 84039090 | 1 | Phased out |  | - | X | - |  |  |  |  | B
87168334620 | Vuurvaste kit | Kit Réfractaire Porte Chargement | Feuerfester Bausatz | Fireproof kit | 37 | 105.99 | 37 | 109.17 | 4047416293769 | 6.31 | 6 | KG | 15.925 | CDM | 610 | 300 | 150 | MM | 84039090 | 1 |  |  | - | X | - |  |  |  |  | B
87183107800 | printplaat PXB | Circuit imprimé PXB | Leiterplatte PXB | PXB Plinth card circuit board | 37 | 105.99 | 37 | 109.17 | 4047416324845 | 0.18 | 0.08 | KG | 3.136 | CDM | 140 | 140 | 160 | MM | 84143081 | 1 |  |  | X | X | - |  |  |  |  | B
87185306860 | Wiellager | Turbine | Lager_Laufrad | Bearing Impeller | 40 | 137.26 | 40 | 141.38 | 4047416679174 | 0.085 | 0.08 | KG | 0.196 | CDM | 70 | 70 | 40 | MM | 84189990 | 1 |  |  | - | X | X |  |  |  |  | B
87185823630 | Printplaat PGB | circuit imprimé PGB | Leiterplatte PGB | PWB PGB | 38 | 115.16 | 38 | 118.61 | 4051516743024 | 0.144 | 0.136 | KG | 1.08 | CDM | 180 | 120 | 50 | MM | 84143081 | 1 |  |  | X | X | - |  |  |  |  | B
871861779A0 | O-ring 6,60x2,4 EPDM-70 WRAS / KTW | Joint torique 6,60x2,4 EPDM-70 WRAS /KTW | O-ring 6,60x2,4 EPDM-70 WRAS / KTW | O-ring 6,60x2,4 EPDM-70 WRAS / KTW | 13 | 7.25 | 13 | 7.47 | 4051516197186 | 0.003 | 0.002 | KG | 0.022 | CDM | 90 | 60 | 4 | MM | 84039090 | 1 |  |  | X | X | X |  |  |  |  | B
87186411170 | Pijp | Tube | Rohr | Pipe | 24 | 28.21 | 24 | 29.06 | 4047416976105 | 0.203 | 0.2 | KG | 2.464 | CDM | 320 | 140 | 55 | MM | 74111090 | 1 |  |  | - | X | X |  |  |  |  | B
87186429550 | Warmtewisselaar | Echangeur de chaleur | Wärmetauscher | Heat exchanger | 45 | 230.04 | 45 | 236.94 | 4051516779030 | 1.093 | 1.09 | KG | 5.355 | CDM | 210 | 170 | 150 | MM | 84039090 | 1 |  |  | - | X | X |  |  |  |  | B
87186444960 | Adapter (Doorstroombegrenzer) | Adaptateur (Limiteur de débit) | Adapter Durchflussbegrenzer | Adapter flow limiter | 15 | 10.3 | 15 | 10.61 | 4051516723750 | 0.08 | 0.07 | KG | 0.378 | CDM | 140 | 90 | 30 | MM | 84039090 | 1 |  |  | - | X | X |  |  |  |  | B
87186512830 | Schroef 4,8x16 (10x) | Vis 4,8x16 (10x) | Schraube 4,8x16 (10x) | Screw 4,8x16 (10x) | 13 | 7.25 | 13 | 7.47 | 4057749631213 | 0.033 | 0.031 | KG | 0.038 | CDM | 30 | 50 | 25 | MM | 84039090 | 10 |  |  | - | X | X |  |  |  |  | B
87186628580 | Branderdeksel WB5-IV | Capot de brûleur WB5-IV | Deckel oben | Cover top | 38 | 115.16 | 38 | 118.61 | 4054925923445 | 1.559 | 1.325 | KG | 15.249 | CDM | 340 | 195 | 230 | MM | 84039090 | 1 |  |  | - | X | X |  |  |  |  | B
87186632830 | adapter 1/2" | adaptateur 1/2" | Adapter 1/2" | adaptor 1/2" | 28 | 44.99 | 28 | 46.34 | 4051516713256 | 0.16 | 0.15 | KG | 0.04 | CDM | 80 | 50 | 10 | MM | 84031090 | 1 |  |  | - | X | X |  |  |  |  | B
87186632900 | Bocht | Coude | Rohrbogen | Elbow | 31 | 62.91 | 31 | 64.8 | 4051516713263 | 0.25 | 0.215 | KG | 0.64 | CDM | 100 | 80 | 80 | MM | 84031090 | 1 |  |  | X | X | X |  |  |  |  | B
87186633010 | T-stuk verdeelbuis | raccord en T rampe injecteur | T-Stück Verteilerrohr | T piece manifold | 34 | 82.62 | 34 | 85.1 | 4051516713317 | 0.36 | 0.342 | KG | 0.567 | CDM | 60 | 90 | 105 | MM | 84031090 | 1 |  |  | X | X | X |  |  |  |  | B
87186633100 | buis aanvoerleiding | tube de départ | Rohr VL | flow pipe | 35 | 89.6 | 35 | 92.29 | 4051516713355 | 0.186 | 0.176 | KG | 0.896 | CDM | 125 | 107 | 67 | MM | 84031090 | 1 |  |  | X | X | X |  |  |  |  | B
87186639590 | Warmtewisselaar | Echangeur thermique | Wärmeblock | Heating block | 59 | 686.33 | 59 | 706.92 | 4051516713409 | 11.005 | 9.354 | KG | 40.635 | CDM | 430 | 350 | 270 | MM | 84039090 | 1 |  |  | X | X | X |  |  |  |  | B
87186661730 | Servicedeksel WB5-IV | Couvercle de maintenance WB5-IV | Wartungsdeckel | Service cover | 29 | 50.47 | 29 | 51.98 | 4054925860900 | 0.625 | 0.531 | KG | 2.979 | CDM | 230 | 185 | 70 | MM | 84039090 | 1 |  |  | - | X | X |  |  |  |  | B
87199057750 | Verbindingsleiding | Conduite de raccordement | Verbindungsleitung | Connecting pipe | 28 | 44.99 | 28 | 46.34 | 4010009101925 | 0.41 | 0.375 | KG | 9.18 | CDM | 340 | 60 | 450 | MM | 73064080 | 1 |  |  | - | X | X |  |  |  |  | B
87199187560 | O-ring | Joint torique | O-Ringsatz | Set of O-rings | 37 | 105.99 | 37 | 109.17 | 4010009488897 | 0.242 | 0.241 | KG | 2.081 | CDM | 205 | 145 | 70 | MM | 40169300 | 1 |  |  | X | X | X |  |  |  |  | B
87377000180 | Beugel | Support | Halterung | Bracket | 27 | 39.64 | 27 | 40.83 | 4054925930306 | 0.178 | 0.169 | KG | 0.405 | CDM | 150 | 90 | 30 | MM | 84039090 | 1 |  |  | - | X | X |  |  |  |  | B
8738901168 | Flowsensor | Sonde de débit | Strömungsfühler | Flow sensor | 31 | 62.91 | 31 | 64.8 | 4057749700018 | 0.039 | 0.037 | KG | 0.356 | CDM | 99 | 60 | 60 | MM | 85365007 | 1 |  |  | X | X | X |  |  |  |  | B
87397221560 | Auslaufrohr | Tube de sortie | Auslaufrohr | Outlet tube | 29 | 50.47 | 29 | 51.98 | 4010009698715 | 0.061 | 0.055 | KG | 0.66 | CDM | 300 | 220 | 10 | MM | 73043992 | 1 |  |  | - | X | X |  |  |  |  | B
87485110480 | afdekplaat rechts | Tôle de protection | Abdeckblech seitlich rechts | Covering sheet sideway right hor | 51 | 362.24 | 51 | 373.11 | 4010009092056 | 0.78 | 0.58 | KG | 0.612 | CDM | 120 | 170 | 30 | MM | 84199085 | 1 |  |  | - | X | X |  |  |  |  | B
87186891780 | Voorraadvat | Ballon | Speicher | Tank Assembly Painted | 54 | 465.19 | 54 | 479.15 | 4051516807887 | 20.65 | 20.6 | KG | 202.92 | CDM | 890 | 200 | 1140 | MM | 84039090 | 1 |  |  | - | X | X |  |  |  |  | B
87377046900 | TF20 Symbol Bovendeel | TF20 Symbol Partie supérieure | TF20 Symbol Oberteil mit Klappe | TF20 Symbol upper housing | 52 | 392.74 | 54 | 479.15 | 4051516830014 | 0.307 | 0.291 | KG | 1.38 | CDM | 200 | 115 | 60 | MM | 39269097 | 1 | Wijziging prijsgroep vanaf 01/02/2026, derhalve afwijkend van aangekondigde prijsstijging |  | - | X | X |  |  |  |  | B
8738901167 | Kabelboom 24V + fowsensor | Faisceau de câbles 24V + sonde de débit | Kabelbaum 24V + Strömungssensor | Cable harness LV + flow sensor | 42 | 171.59 | 42 | 176.74 | 4057749700001 | 0.487 | 0.462 | KG | 2.052 | CDM | 270 | 190 | 40 | MM | 85441190 | 1 |  |  | X | X | - |  |  |  |  | B
87182234430 | Turbine | Turbine | Turbine | Turbine | 35 | 89.6 | 35 | 92.29 | 4047416646602 | 0.068 | 0.05 | KG | 0.175 | CDM | 100 | 50 | 35 | MM | 84145995 | 1 |  |  | X | X | - |  |  |  |  | B
87168241270 | Aansluitstuk | CONNECTEUR BMFBR1/BUS4PTS.AVIS | Anschlussstück | Connector 4 pins has to screw BM FBR1 / | 21 | 21.6 | 21 | 22.25 | 4010009848882 | 0.02 | 0.01 | KG | 0.057 | CDM | 80 | 140 | 20 | MM | 84039090 | 1 |  |  | X | X | - |  |  |  |  | B
87168348330 | Turbulator LG330 mm | Turbulator LG330 mm | Turbulator LG330 mm | Turbulator LG330 mm | 23 | 25.66 | 23 | 26.43 | 4010009088547 | 0.41 | 0.105 | KG | 13.431 | CDM | 830 | 330 | 110 | MM | 84039090 | 1 |  |  | X | X | - |  |  |  |  | B
87182203150 | Condensafloop | Evacuation de la condensation | Kondensatablauf | Condensate drainage | 49 | 316.47 | 49 | 325.96 | 4010009110569 | 0.661 | 0.561 | KG | 14.108 | CDM | 275 | 270 | 190 | MM | 84039090 | 1 |  |  | X | X | X |  |  |  |  | B
87182214630 | Pomp 12M | Circulateur UPS 25-120 | Pumpe UPS 25-120 | Pump UPS 25-120 | 62 | - | 62 | - | 4010009438793 | 4.5 | 3.825 | KG | 6 | CDM | 200 | 200 | 150 | MM | 84137030 | 1 | Phased out |  | X | X | - |  |  |  |  | B
87186888100 | Kabelstekker en dichtingset | Connecteur de câble et Seal Kit | Kabelstecker und Seal Kit | Cable Connector And Seal Kit | 36 | 96.97 | 36 | 99.88 | 4051516202903 | 0.105 | 0.1 | KG | 0.9 | CDM | 180 | 100 | 50 | MM | 76090000 | 1 |  |  | X | X | - |  |  |  |  | B
87215743230 | Pompmotor | Moteur de circulateur | Pumpenmotor | Pump motor | 53 | - | 53 | - | 4010009197454 | 1.718 | 1.45 | KG | 6 | CDM | 200 | 200 | 150 | MM | 85011093 | 1 | Phased out |  | X | X | - |  |  |  |  | B
8738901093 | Branderset B3 14-15 kW | Set brûleur B3 14-15 kW | Brenner-Set B3 14-15 kW | Burner kit B3 14-15 kW | 49 | 316.47 | 49 | 325.96 | 4057749596642 | 2.76 | 2.346 | KG | 25.691 | CDM | 425 | 310 | 195 | MM | 84169000 | 1 |  |  | X | X | - |  |  |  |  | B
8738901094 | Branderset B3 24-30 kW | Set brûleur B3 24-30 kW | Brenner-Set B3 24-30 kW | Burner kit B3 24-30 kW | 49 | 316.47 | 49 | 325.96 | 4057749596659 | 2.762 | 2.347 | KG | 25.277 | CDM | 425 | 305 | 195 | MM | 84169000 | 1 |  |  | X | X | - |  |  |  |  | B
8738212177 | Voorwand | Panneau avant | Vorderwand metall | Panel front metal | 42 | 171.59 | 43 | 196.37 | 4062321363741 | 5 | 4.2 | KG | 63.728 | CDM | 1320 | 627 | 77 | MM | 84189990 | 1 | Wijziging prijsgroep vanaf 01/02/2026, derhalve afwijkend van aangekondigde prijsstijging |  | X | X | - |  |  |  |  | B
8716118017 | Moer G3 / 4 Om G1 Uitbreiding | Nut G3 / 4 à G1 Extention | Reduzierstück 3/4'' IG x 1''AG | Nut G3/4 To G1 Extention | 28 | 44.99 | 28 | 46.34 | 4057749084453 | 0.157 | 0.149 | KG | 0.108 | CDM | 90 | 60 | 20 | MM | 73181639 | 1 |  |  | X | X | - |  |  |  |  | B
8716118020 | Adapter | Adaptateur | Verschlussstück Differenzdruckanschluss | Adaptor | 12 | 5.71 | 12 | 5.88 | 4057749084477 | 0.14 | 0.12 | KG | 0.9 | CDM | 150 | 150 | 40 | MM | 74072110 | 1 |  |  | X | X | - |  |  |  |  | B
8716118022 | O-ring 9.0x4.0x2.5 EPDM x10 | O-ring 9.0x4.0x2.5 EPDM x10 | O-Ring 9x4x2,5 (10x) | O-ring 9.0x4.0x2.5 EPDM x10 | 15 | 10.3 | 15 | 10.61 | 4057749084491 | 0.002 | 0.001 | KG | 0.09 | CDM | 150 | 150 | 4 | MM | 40169300 | 10 |  |  | X | X | - |  |  |  |  | B
8716118024 | Filter | Filtre | Filter | Filter | 26 | 34.2 | 26 | 35.23 | 4057749084514 | 0.009 | 0.008 | KG | 0.081 | CDM | 90 | 60 | 15 | MM | 84799070 | 1 |  |  | X | X | - |  |  |  |  | B
8716118032 | Aftapkraan | Robinet de vidange | Entleerhahn | Drain Valve | 15 | 10.3 | 15 | 10.61 | 4057749084576 | 0.023 | 0.021 | KG | 0.338 | CDM | 150 | 150 | 15 | MM | 39172900 | 1 |  |  | X | X | - |  |  |  |  | B
8716118081 | Absorber | Absorbeur | Wasserschlagsdämpfer | Absorber | 41 | 151.24 | 41 | 155.78 | 4057749084644 | 0.673 | 0.572 | KG | 2.841 | CDM | 190 | 130 | 115 | MM | 39269097 | 1 |  |  | X | X | - |  |  |  |  | B
8716119374 | Pomp | Pompe | Pumpe | Pump | 48 | 296.13 | 48 | 305.01 | 4057749764553 | 1.776 | 1.509 | KG | 2.841 | CDM | 190 | 130 | 115 | MM | 84039090 | 1 |  |  | X | X | X |  |  |  |  | B
8716119375 | Pakking D30x22,2x2 AFM34/2 (x10) | Joint D30x22,2x2 AFM34/2 (x10) | Dichtung D30x22,2x2 AFM34/2 (x10) | Gasket D30x22,2x2 AFM34/2 (x10) | 13 | 7.25 | 13 | 7.47 | 4057749764560 | 0.014 | 0.013 | KG | 0.019 | CDM | 31 | 31 | 20 | MM | 84039090 | 10 |  |  | X | X | - |  |  |  |  | B
8735300651 | Warmtewisselaar roestvrij staal 3/4" AG | Wärmetauscher Edelstahl 3/4" AG | Wärmetauscher Edelstahl 3/4" AG | Heat exchanger stainless steel 3/4"AG | 50 | - | 50 | - | 4062321013875 | 1.86 | 1.581 | KG | 7.6 | CDM | 380 | 160 | 125 | MM | 84195080 | 1 | Phased out | 8735300933 | X | X | - |  |  |  |  | B
8735300652 | Isolatie platenwarmtewisselaar | Insulation PHE | Dämmung PWÜ | Insulation PHE | 38 | 115.16 | 38 | 118.61 | 4062321013882 | 0.283 | 0.268 | KG | 7.96 | CDM | 390 | 157 | 130 | MM | 39211390 | 1 |  |  | X | X | - |  |  |  |  | B
8735300653 | Ventiel DPCV DN15 20-60kPa | Soupape DPCV DN15 20-60kPa | Ventil DPCV DN15 20-60kPa | Valve DPCV DN15 20-60kPa | 45 | 230.04 | 46 | 259.2 | 4062321013899 | 0.477 | 0.453 | KG | 2.841 | CDM | 190 | 130 | 115 | MM | 84818059 | 1 | Wijziging prijsgroep vanaf 01/02/2026, derhalve afwijkend van aangekondigde prijsstijging |  | X | X | - |  |  |  |  | B
8735300654 | Ventiel DPCV DN15 5-30kPa | Soupape DPCV DN15 5-30kPa | Ventil DPCV DN15 5-30kPa | Valve DPCV DN15 5-30kPa | 45 | 230.04 | 45 | 236.94 | 4062321013905 | 0.469 | 0.445 | KG | 2.841 | CDM | 190 | 130 | 115 | MM | 84818059 | 1 |  |  | X | X | - |  |  |  |  | B
8735300655 | Capillaire buis | Tube capillaire | Kapillarrohr | Capillary | 26 | 34.2 | 32 | 71.48 | 4062321013912 | 0.084 | 0.079 | KG | 0.231 | CDM | 110 | 105 | 20 | MM | 74122000 | 1 | Wijziging prijsgroep vanaf 01/02/2026, derhalve afwijkend van aangekondigde prijsstijging |  | X | X | - |  |  |  |  | B
8735300656 | 2-wegklep DN15 KVS 2,5 | Vanne à 2 voies DN15 KVS 2,5 | 2-Wege-Ventil DN15 KVS 2,5 | 2-way valve DN15 KVS 2,5 | 41 | 151.24 | 44 | 216 | 4062321013929 | 0.35 | 0.332 | KG | 2.841 | CDM | 190 | 130 | 115 | MM | 84818059 | 1 | Wijziging prijsgroep vanaf 01/02/2026, derhalve afwijkend van aangekondigde prijsstijging |  | X | X | - |  |  |  |  | B
8735300657 | Thermostaatkraan | Vanne thermostatique | Thermostatventil kpl. | Thermostatic valve cpl. | 43 | 190.65 | 45 | 236.94 | 4062321013936 | 0.33 | 0.313 | KG | 2.915 | CDM | 195 | 130 | 115 | MM | 84818031 | 1 | Wijziging prijsgroep vanaf 01/02/2026, derhalve afwijkend van aangekondigde prijsstijging |  | X | X | - |  |  |  |  | B
8735300658 | Dichtingsset | Jeu de joints | Dichtungs-Set Temperaturfühler | Sealing set temperature sensor | 35 | 89.6 | 35 | 92.29 | 4062321013943 | 0.071 | 0.067 | KG | 0.203 | CDM | 90 | 90 | 25 | MM | 84819000 | 1 |  |  | X | X | - |  |  |  |  | B
8735300660 | Dichtingsset | Jeu de joints | Dichtungsset Stopfen 1/8 | Sealing set bung 1/8 | 13 | 7.25 | 13 | 7.47 | 4062321013950 | 0.015 | 0.014 | KG | 0.081 | CDM | 90 | 60 | 15 | MM | 74122000 | 1 |  |  | X | X | - |  |  |  |  | B
8735300662 | Aansluitstuk | Raccord | Anschlussstück Module | Connector moduls | 33 | 76.01 | 33 | 78.29 | 4062321013974 | 0.537 | 0.456 | KG | 2.915 | CDM | 195 | 130 | 115 | MM | 74122000 | 1 |  |  | X | X | - |  |  |  |  | B
8735300663 | Circulatiepomp E1 vario mit Timer | Pompe de bouclage E1 vario mit Ti | Zirkulationspumpe E1 vario mit Timer | Circulation pump E1 vario with timer | 53 | 427.06 | 53 | 439.87 | 4062321013981 | 1.329 | 1.129 | KG | 4.227 | CDM | 307 | 153 | 90 | MM | 84137045 | 1 |  |  | X | X | - |  |  |  |  | B
8735300665 | Pompbehuizing | Boitier du circulateur | Zirkulations-Pumpengehäuse | Circulation pump Casing | 40 | 137.26 | 40 | 141.38 | 4062321014001 | 0.649 | 0.551 | KG | 2.841 | CDM | 190 | 130 | 115 | MM | 84139100 | 1 |  |  | X | X | - |  |  |  |  | B
8735300668 | Mengventiel | Vanne mélangeuse | Mischventil | Mixing valve | 46 | 251.65 | 47 | 282.77 | 4062321014025 | 0.65 | 0.45 | KG | 2.406 | CDM | 175 | 125 | 110 | MM | 84818079 | 1 | Wijziging prijsgroep vanaf 01/02/2026, derhalve afwijkend van aangekondigde prijsstijging |  | X | X | - |  |  |  |  | B
8735300669 | Pompkabel | Faisceau circulateur | Pumpenkabel mit Alpha Stecker | Pump cable with Alpha plug | 23 | 25.66 | 32 | 71.48 | 4062321014032 | 0.053 | 0.05 | KG | 0.384 | CDM | 160 | 120 | 20 | MM | 85444290 | 1 | Wijziging prijsgroep vanaf 01/02/2026, derhalve afwijkend van aangekondigde prijsstijging |  | X | X | - |  |  |  |  | B
8735300670 | Threaded connector G3/4 G1/2 | Schraubstutzen G3/4 G1/2 | Schraubstutzen G3/4 G1/2 | Threaded connector G3/4 G1/2 | 18 | 15.38 | 18 | 15.84 | 4062321014049 | 0.071 | 0.067 | KG | 0.032 | CDM | 30 | 30 | 35 | MM | 74122000 | 1 |  |  | X | X | - |  |  |  |  | B
8735300713 | Afdekplaat 1600 Onder | Cache 1600 bas | Blende Unterputzschrank unten 1600 | Cover Incasso box bottom 1600 | 40 | 137.26 | 40 | 141.38 | 4062321113674 | 1.259 | 1.07 | KG | 3.28 | CDM | 25 | 160 | 820 | MM | 73269098 | 1 |  |  | X | X | - |  |  |  |  | B
8735300715 | Door + Frame 1000x710x150mm | Door + Frame 1000x710x150mm | Blechtür + Rahmen 1000x710x150mm | Door + Frame 1000x710x150mm | 49 | 316.47 | 49 | 325.96 | 4062321113698 | 9.13 | 7.76 | KG | 37.8 | CDM | 1050 | 800 | 45 | MM | 73269098 | 1 |  |  | X | X | - |  |  |  |  | B
8735300725 | Afdekplaat 1000 Onder | Cache 1000 bas | Blende Unterputzschrank unten 1000 | Cover Incasso box bottom 1000 | 40 | 137.26 | 40 | 141.38 | 4062321113704 | 0.998 | 0.848 | KG | 2.869 | CDM | 815 | 160 | 22 | MM | 73269098 | 1 |  |  | X | X | - |  |  |  |  | B
8735300733 | Thermostaat VTF 520 | Thermostat VTF 520 | Thermostat Mischer 2 Wege VTF 520 | Thermostatic flow control valve VTF 520 | 48 | 296.13 | 48 | 305.01 | 4062321106461 | 0.837 | 0.742 | KG | 2.964 | CDM | 130 | 190 | 120 | MM | 84819000 | 1 |  |  | X | X | - |  |  |  |  | B
8735300773 | Circulatiepompkop | Tête de pompe de circulation | Zirkulations-Pumpenkopf mit Timer | Circulation pump head with Timer | 51 | 362.24 | 51 | 373.11 | 4062321356347 | 0.75 | 0.7 | KG | 2.406 | CDM | 175 | 125 | 110 | MM | 84139100 | 1 |  |  | X | X | - |  |  |  |  | B
8735300784 | Ventiel G3/4 verticaal | Soupape G3/4 vertical | Ventil vertikal G3/4 mit Ablauf | Valve Inline G3/4 With Drain Off | 33 | 76.01 | 33 | 78.29 | 4062321399832 | 0.349 | 0.331 | KG | 2.915 | CDM | 195 | 130 | 115 | MM | 84818081 | 1 |  |  | X | X | - |  |  |  |  | B
8735300808 | Voorpaneel 1540x710x150mm | Panneau avant 1540x710x150mm | Blechtuer + Rahmen 1540x710x150mm | Door + Frame 1540x710x150mm | 52 | 392.74 | 52 | 404.52 | 4062321494766 | 13.1 | 11 | KG | 54 | CDM | 800 | 45 | 1500 | MM | - | 1 |  |  | X | X | - |  |  |  |  | B
8735300849 | Buis | Tube | Rohr | Pipe | 45 | 230.04 | 45 | 236.94 | 4062321564865 | 0.477 | 0.314 | KG | 7.937 | CDM | 370 | 165 | 130 | MM | - | 1 |  |  | X | X | - |  |  |  |  | B
8735300850 | Bocht | Coude | Bogen | Elbow | 34 | 82.62 | 34 | 85.1 | 4062321564858 | 0.245 | 0.164 | KG | 2.997 | CDM | 185 | 135 | 120 | MM | 74122000 | 1 |  |  | X | X | - |  |  |  |  | B
8735300851 | Aansluitstuk | Raccord | Anschlussstueck | Connector | 32 | 69.4 | 32 | 71.48 | 4062321564841 | 0.208 | 0.127 | KG | 2.997 | CDM | 185 | 135 | 120 | MM | - | 1 |  |  | X | X | - |  |  |  |  | B
8735300853 | Ventiel | Soupape | Ventil | Valve | 38 | 115.16 | 38 | 118.61 | 4062321564827 | 0.256 | 0.178 | KG | 2.997 | CDM | 185 | 135 | 120 | MM | 84818099 | 1 |  |  | X | X | - |  |  |  |  | B
8735300854 | Thermostaatkop | Tête thermostatique | Thermostatkopf | Thermostat head | 38 | 115.16 | 38 | 118.61 | 4062321564810 | 0.215 | 0.134 | KG | 2.997 | CDM | 185 | 135 | 120 | MM | 84195080 | 1 |  |  | X | X | - |  |  |  |  | B
8735300860 | Afdekplaat | Cache | Blende Aufputzschrank | Fascia On Wall Box | 49 | 316.47 | 49 | 325.96 | 4062321550011 | 1.2 | 1 | KG | 2.73 | CDM | 25 | 140 | 780 | MM | - | 1 |  |  | X | X | - |  |  |  |  | B
8735300857 | Afdekking Buderus | Revêtement Buderus | Abdeckung Buderus | Panel Front Buderus | 47 | 274.53 | 47 | 282.77 | 4062321561659 | 4.5 | 4.2 | KG | 23.46 | CDM | 1020 | 460 | 50 | MM | - | 1 |  |  | X | X | - |  |  |  |  | B
8735300859 | Deur Buderus | Porte Buderus | Tür Buderus | Door Buderus | 58 | 641.86 | 58 | 661.12 | 4062321549992 | 9 | 8.5 | KG | 54.02 | CDM | 1480 | 730 | 50 | MM | - | 1 |  |  | X | X | - |  |  |  |  | B
8735300855 | Vergrendeling | Verrou | Verschluss Schranktür | Lock | 21 | 21.6 | 21 | 22.25 | 4062321558642 | 0.1 | 0.09 | KG | 0.5 | CDM | 100 | 100 | 50 | MM | - | 1 |  |  | X | X | - |  |  |  |  | B
8738808191 | Sifon GB402 145mm | Siphon GB402 145mm | Siphon GB402 Sperrhöhe 145mm everp | Siphon GB402 looking height 145mm sp | 33 | 76.01 | 33 | 78.29 | 4062321625542 | 0.25 | 0.237 | KG | 12 | CDM | 600 | 400 | 50 | MM | 84039090 | 1 |  |  | X | X | - |  |  |  |  | B
8738903387 | Pomp UPMO 5M 25 GG 3H PP | Pompe UPMO 5M 25 GG 3H PP | Pumpe UPMO 5M 25 GG 3H PP | Pump UPMO 5M 25 GG 3H PP | 51 | 362.24 | 51 | 373.11 | 4062321586232 | 2 | 1.8 | KG | 5.184 | CDM | 180 | 160 | 180 | MM | 84137030 | 1 |  |  | X | X | - |  |  |  |  | B
8738901565 | Pomp Para 7M RS 9H | Pompe Para 7M RS 9H | Pumpe Para 7M RS 9H | Pump Para 7M RS 9H | 51 | 362.24 | 51 | 373.11 | 4062321228477 | 1.77 | 1.62 | KG | 5.184 | CDM | 180 | 160 | 180 | MM | 84137030 | 1 |  |  | X | X | - |  |  |  |  | B
7747028943 | olie-inspuiter 0,45gph80Gr HFD Danfoss | Gicleur 0,45/80º HFD (danfoss) | Öldüse 0,45gph 80Gr HFD Danfoss everp | oil nozzle 0,45gph80Gr HFD Danfoss | 25 | 31 | 25 | 31.93 | 4047416789538 | 0.05 | 0.047 | KG | 0.031 | CDM | 50 | 25 | 25 | MM | 84039090 | 1 |  |  | X | X | X |  |  |  |  | B
8716861339 | Pomp UPM3 AUTO L + Connector | Pompe UPM3 AUTO L + connecteur | Pumpe UPM3 AUTO L + Stecker | Pump UPM3 AUTO L + PLUG | 50 | 336.82 | 50 | 346.92 | 4062321216009 | 2 | 1.78 | KG | 7.2 | CDM | 200 | 150 | 240 | MM | 84039090 | 1 |  |  | X | X | - |  |  |  |  | B
8735300748 | Pomp ST 15/7 130mm | Pompe ST 15/7 130mm | Pumpe ST 15/7 130mm | Pump ST 15/7 130mm | 53 | 427.06 | 53 | 439.87 | 4062321495374 | 2 | 1.8 | KG | 7.226 | CDM | 235 | 205 | 150 | MM | 84137030 | 1 |  |  | X | X | X |  |  |  |  | B
87168163620 | Siliconencartouche | Cartouche de silicone | Silikonkartussche | Silicon cartridge | 31 | 62.91 | 31 | 64.8 | 4010009653479 | 0.2 | 0.1 | KG | 2.128 | CDM | 360 | 80 | 140 | MM | 84039090 | 1 |  |  | - | X | - |  |  |  |  | B
87168289830 | cv-retour | Bloc Retour Chauffage | Heizungsrücklauf | Heating return | 42 | 171.59 | 42 | 176.74 | 4010009930686 | 1.625 | 1.27 | KG | 9.945 | CDM | 330 | 185 | 105 | MM | 84039090 | 1 |  |  | - | X | - |  |  |  |  | B
87229017630 | Buissmeltveiligheid F2A (10x) | Fusible F2A (10x) | Sicherung F2A (10x) | Fusing element F2A (10x) | 20 | 19.32 | 20 | 19.9 | 4010009594116 | 0.014 | 0.013 | KG | 0.006 | CDM | 53 | 23 | 5 | MM | 84039090 | 10 |  |  | X | X | - |  |  |  |  | B
87485110150 | Afdichting 17x24x2 | Joint 17x24x2 | Dichtung D17x24x2 (5x) | Sealing D17x24x2 AFM34 Set 5 pie | 26 | 34.2 | 26 | 35.23 | 4010009083245 | 0.006 | 0.005 | KG | 0.408 | CDM | 170 | 120 | 20 | MM | 39269097 | 1 |  |  | X | X | X |  |  |  |  | B
87168099590 | COMBUSTION PIPE | POT COMBUSTION | COMBUSTION PIPE | COMBUSTION PIPE | 47 | 274.53 | 47 | 282.77 | 4010009673026 | 5.68 | 3.94 | KG | 7.2 | CDM | 360 | 1000 | 1000 | MM | 84039090 | 1 |  |  | X | X | - |  |  |  |  | B
87168190070 | COMBUSTION PIPE | POT COMBUSTION | COMBUSTION PIPE | COMBUSTION PIPE | 46 | - | 46 | - | 4010009673170 | 4.805 | 3.065 | KG | 89.6 | CDM | 560 | 400 | 400 | MM | 84039090 | 1 | Phased out |  | X | X | - |  |  |  |  | B
8738212934 | Behuizing EPP Achter | Carter EPP arrière | Gehäuse EPP hinten | Casing EPP back | 39 | 125.33 | 39 | 129.09 | 4062321575724 | 1.2 | 1 | KG | 75 | CDM | 500 | 500 | 300 | MM | 84189990 | 1 |  |  | X | X | X |  |  |  |  | B
8738212935 | Behuizing EPP Voor | Carter EPP avant | Gehäuse EPP vorne | Casing EPP front | 39 | 125.33 | 39 | 129.09 | 4062321575731 | 1.2 | 1 | KG | 75 | CDM | 500 | 500 | 300 | MM | 84189990 | 1 |  |  | X | X | X |  |  |  |  | B
8738212936 | Montagemateriaal | Matériel de montage | Montagematerial | Installation material | 28 | 44.99 | 28 | 46.34 | 4062321575748 | 0.08 | 0.01 | KG | 2 | CDM | 200 | 100 | 100 | MM | 84189990 | 1 |  |  | X | X | X |  |  |  |  | B
8738212937 | 3-wegklep | Vanne de mélange 3 voies | 3-Wege-Mischventil | 3-way mixing valve | 48 | 296.13 | 48 | 305.01 | 4062321575755 | 1.8 | 1.5 | KG | 8 | CDM | 200 | 200 | 200 | MM | 84189990 | 1 |  |  | X | X | X |  |  |  |  | B
8738212938 | 3-wegklep | Vanne de mélange 3 voies | 3-Wege-Mischventil | 3-way mixing valve | 48 | 296.13 | 48 | 305.01 | 4062321575762 | 1.8 | 1.5 | KG | 8 | CDM | 200 | 200 | 200 | MM | 84189990 | 1 |  |  | X | X | X |  |  |  |  | B
8738213105 | Pakking (10x) | Joint (10x) | Dichtung (10x) | Gasket (10x) | 23 | 25.66 | 23 | 26.43 | 4062321575779 | 0.08 | 0.01 | KG | 2 | CDM | 200 | 100 | 100 | MM | 84189990 | 10 |  |  | X | X | X |  |  |  |  | B
8738213359 | Kabel | Câble | Kabel | Cable harness sensor | 24 | 28.21 | 24 | 29.06 | 4062321575793 | 0.2 | 0.15 | KG | 2 | CDM | 200 | 100 | 100 | MM | 84189990 | 1 |  |  | X | X | X |  |  |  |  | B
8738213360 | Netkabel | Câble de réseau | Netzkabel | Power cable AC | 31 | 62.91 | 31 | 64.8 | 4062321575809 | 1.2 | 1 | KG | 36 | CDM | 900 | 200 | 200 | MM | 84189990 | 1 |  |  | X | X | X |  |  |  |  | B
8738213362 | Afdekking EPP | Revêtement EPP | Abdeckung EPP | Cover EPP | 37 | 105.99 | 37 | 109.17 | 4062321575823 | 1.2 | 1 | KG | 75 | CDM | 500 | 500 | 300 | MM | 84189990 | 1 |  |  | X | X | X |  |  |  |  | B
8738213365 | Schroef (2x) set | Vis (2x) set | Schraube (2x) Set | Screw (2x) set | 22 | 23.52 | 22 | 24.23 | 4062321575830 | 0.08 | 0.01 | KG | 2 | CDM | 200 | 100 | 100 | MM | 84189990 | 2 |  |  | X | X | X |  |  |  |  | B
8737712761 | Bedieningspaneel HPC410 | Tableau de commande HPC410 | Bedienfeld HPC410 | Control panel HPC410 | 53 | - | 53 | - | 4062321349653 | 0.327 | 0.31 | KG | 2.549 | CDM | 218 | 158 | 74 | MM | 85371098 | 1 | Phased out | 8737718901 | X | X | X |  |  |  |  | B
8738617961 | RGA-collector 50-70kW V3 | Collecteur de fumées 50-70kW V3 | Abgassammler 50-70kW everp V3 | Exhaust collector 50-70kW V3 | 58 | 641.86 | 58 | 661.12 | 4054925000535 | 5.67 | 4.819 | KG | 94.05 | CDM | 550 | 570 | 300 | MM | 73219000 | 1 |  |  | X | X | - |  |  |  |  | B
8738712224 | Besturingsautomaat | Tableau électrique | Steuergerät | Control unit | 51 | 362.24 | 51 | 373.11 | 4054925928587 | 2.066 | 1.756 | KG | 13.991 | CDM | 275 | 275 | 185 | MM | 84199085 | 1 |  |  | X | X | X |  |  |  |  | B
8738714121 | Plug waterzeef (zwart) | Couvercle (noir) | Buchse (schwarz) | Filter plug (black) | 13 | 7.25 | 13 | 7.47 | 4062321341435 | 0.006 | 0.005 | KG | 0.096 | CDM | 60 | 40 | 40 | MM | 84199085 | 1 |  |  | X | X | X |  |  |  |  | B
87002051530 | O-ring (10x) | O-ring (10x) | O-Ring (10x) | O-ring (10x) | 20 | 19.32 | 20 | 19.9 | 4010009270959 | 0.003 | 0.002 | KG | 0.016 | CDM | 90 | 60 | 3 | MM | 40169300 | 10 |  |  | X | X | X |  |  |  |  | B
87160108020 | Pijp | Tube | Rohr | Pipe | 26 | 34.2 | 26 | 35.23 | 4010009164951 | 0.146 | 0.138 | KG | 1.98 | CDM | 150 | 120 | 110 | MM | 84818099 | 1 |  |  | X | X | - |  |  |  |  | B
87168416200 | Voorraadvat | Ballon ECS 75L | Speicher | Tank | 73 | 1385.39 | 73 | 1426.95 | 4054925683547 | 23 | 18 | KG | 89.6 | CDM | 560 | 400 | 400 | MM | 84039090 | 1 |  |  | X | X | - |  |  |  |  | B
8735300610 | kraan 1/2" | robinet 1/2" | Ablasshahn 1/2" | Drain valve 1/2" | 32 | 69.4 | 32 | 71.48 | 4057749801852 | 0.248 | 0.235 | KG | 2.841 | CDM | 190 | 130 | 115 | MM | 84818081 | 1 |  |  | X | X | - |  |  |  |  | B
8738727612 | O-ring 14x2mm (10x) | Joint torique 14x2mm (10x) | O-Ring (10x) | O_ring (10x) | 15 | 10.3 | 15 | 10.61 | 4062321281885 | 2 | 1 | G | 0.15 | CDM | 60 | 50 | 50 | MM | 40169300 | 10 |  |  | X | X | X |  |  |  |  | B
1021214 | Vuilopvang GB302 | Pot impuretés GB302 | Schmutzfangbehälter transp GB302 everp | Dirt collecting container transp GB302 | 17 | 13.61 | 17 | 14.02 | 4010009234333 | 0.023 | 0.021 | KG | 0.252 | CDM | 90 | 70 | 40 | MM | 84039090 | 1 |  |  | X | X | - |  |  |  |  | B
1021216 | Kap D17x21f Siphon GB302 | Capot de protection D17x2 | Kappe D17x21f Siphon GB302 everp | Cap D17x21f Siphon GB302 | 13 | 7.25 | 13 | 7.47 | 4010009234357 | 0.012 | 0.011 | KG | 0.05 | CDM | 50 | 50 | 20 | MM | 84039090 | 1 |  |  | X | X | - |  |  |  |  | B
87085000160 | Ventiel bovendeel | Partie supérieure de vanne | Ventiloberteil | Top part of valve | 20 | 19.32 | 20 | 19.9 | 4010009415374 | 0.064 | 0.06 | KG | 0.036 | CDM | 90 | 20 | 20 | MM | 84199085 | 1 |  |  | X | X | X |  |  |  |  | B
8732934119 | Sensor ketel/Veiligheid 10K 125°C | Chaudière à sonde/Sécurité 10K 125°C | Fühler Temp Kessel/STB 10K 125°C everp | Sensor Boiler/Safety10K 125°C spare part | 31 | 62.91 | 31 | 64.8 | 4062321161552 | 0.097 | 0.092 | KG | 0.33 | CDM | 220 | 100 | 15 | MM | 90329000 | 1 |  |  | X | X | - |  |  |  |  | B
8737709557 | afdekplaat | Cache verre | Blende Speicher rechts | Cover Tank RHS | 43 | 190.65 | 43 | 196.37 | 4057749981523 | 11.37 | 9.664 | KG | 145.856 | CDM | 1060 | 860 | 160 | MM | 84039090 | 1 |  |  | X | X | X |  |  |  |  | B
78193 | Kabelboom 24V | faisceau de câbles | Kabelbaum Niederspannung | Cable harness low voltage | 45 | 230.04 | 45 | 236.94 | 4051516031114 | 0.373 | 0.354 | KG | 1.98 | CDM | 330 | 200 | 30 | MM | 85441190 | 1 |  |  | X | X | - |  |  |  |  | B
8737714116 | Gas-luchtverbindingsstuk WB5-IV | Conduit gaz-air WB5-IV | Gas-Luft-Kanal WB5-IV | Gas-air duct WB5-IV | 36 | 96.97 | 36 | 99.88 | 4062321559397 | 0.727 | 0.617 | KG | 7.516 | CDM | 240 | 219 | 143 | MM | 84039090 | 1 |  |  | X | X | X |  |  |  |  | B
8738213135 | Bedieningselement HMI 800.2 v.NF47.03 | Élément de commande HMI 800.2 v.NF47.03 | Bedienelement HMI 800.2 v.NF47.02 | HMI 800.2 v.NF47.02 | 53 | - | 53 | - | 4062321518011 | 0.4 | 0.3 | KG | 3.938 | CDM | 250 | 150 | 105 | MM | 84189990 | 1 | Phased out | 8737713447 | X | X | - |  |  |  |  | B
8738213456 | Kabel CANbus 2x2x0,75 30m | Câble CANbus 2x2x0,75 30m | Cable CANbus 2x2x0,75 30m | Cable CANbus 30m 2x2x0,75 | 42 | 171.59 | 43 | 196.37 | 4062321585181 | 1700 | 1380 | KG | 14.08 | CDM | 440 | 320 | 100 | MM | 85444995 | 1 | Wijziging prijsgroep vanaf 01/02/2026, derhalve afwijkend van aangekondigde prijsstijging |  | X | X | X |  |  |  |  | B
8738901566 | Pomp Para 7M RS 3H | Pompe Para 7M RS 3H | Pumpe Para 7M RS 3H | Pump Para 7M RS 3H | 51 | 362.24 | 51 | 373.11 | 4062321228484 | 1.72 | 1.57 | KG | 5.184 | CDM | 180 | 160 | 180 | MM | 84137030 | 1 |  |  | X | X | - |  |  |  |  | B
12880215 | Gasdrukveer 450N | Ressort de pression du gaz 450N | Gasdruckfeder 450N | Gas pressure spring 450N | 42 | 171.59 | 42 | 176.74 | 4051516555313 | 0.34 | 0.323 | KG | 1.806 | CDM | 455 | 63 | 63 | MM | 84039090 | 1 |  |  | X | X | - |  |  |  |  | B
63015288 | Circulaire brander 34kW BE/TE | POT DE COMBUSTION MOD.34kW BE/TE | Flammtopf S115-34 BE/TE D375xL749 everp | Flame pot size 34KW BE/TE | 56 | 551.61 | 56 | 568.16 | 4047416061771 | 13.791 | 11.722 | KG | 153.319 | CDM | 925 | 390 | 425 | MM | 84039090 | 1 |  |  | X | X | - |  |  |  |  | B
7747007962 | Verbindingsleiding 230VAC 150mm | Conduite de raccordement 230VAC 150mm | Verbindungsleitung 230VAC Netz 150mm eve | Connecting administration 230netVAC150mm | 21 | 21.6 | 21 | 22.25 | 4047416931197 | 0.016 | 0.015 | KG | 0.045 | CDM | 155 | 18 | 16 | MM | 84879090 | 1 |  |  | X | X | - |  |  |  |  | B
8718582619 | Afsluitklem 3- polig rood | Borne de connexion 3- pôles rouge | Anschlussklemme 3-polig purpurrot everp | Connector 3- pole red | 13 | 7.25 | 13 | 7.47 | 4051516178383 | 0.009 | 0.008 | KG | 0.013 | CDM | 35 | 25 | 15 | MM | 85369010 | 1 |  |  | X | X | - |  |  |  |  | B
8718585554 | Afsluitklem 4-pole U bruin | Bornier de raccordement 4-poles U brun | Anschlussklemme 4-pol U ocker everp | Connector 4-pole U ochre | 13 | 7.25 | 13 | 7.47 | 4051516451646 | 0.009 | 0.008 | KG | 0.091 | CDM | 100 | 70 | 13 | MM | 84039090 | 1 |  |  | X | X | X |  |  |  |  | B
8718585560 | Afsluitklem 2-polig EL rood | Borne de connexion 2 pôles rouge El | Anschlussklemme 2-pol ELTomatenrot everp | Connector 2-pol EL tomato red | 11 | 4.51 | 11 | 4.65 | 4051516451707 | 0.006 | 0.005 | KG | 0.004 | CDM | 25 | 10 | 15 | MM | 84039090 | 1 |  |  | X | X | X |  |  |  |  | B
8718585561 | Afsluitklem 2-polig ZW grijs | Borne de connexion 2- pôles ZW gris | Anschlussklemme 2-pol ZW grau everp | Connector 2-pole ZW grey | 12 | 5.71 | 12 | 5.88 | 4051516451714 | 0.004 | 0.003 | KG | 0.108 | CDM | 90 | 60 | 20 | MM | 84039090 | 1 |  |  | X | X | - |  |  |  |  | B
87199051480 | Kabel | Câble | Kabel | Cable | 17 | 13.61 | 17 | 14.02 | 4010009699682 | 0.031 | 0.03 | KG | 0.17 | CDM | 127 | 89 | 15 | MM | 85444290 | 1 |  |  | X | X | X |  |  |  |  | B
7747024780 | Buisflens | Tuyau pour bride 36/36 G1"x55 everp | Rohrstück m Flansch 36/36 G1"x55 everp | Pipe piece flange 36/36 G1"x55 | 37 | 105.99 | 37 | 109.17 | 4047416808833 | 0.3 | 0.233 | KG | 0.68 | CDM | 50 | 80 | 170 | MM | 84039090 | 1 | Uitlopend, beschikbaar tot einde voorraad / Discontinué, disponible jusqu'à épuisement des stocks |  | X | X | - |  |  |  |  | B
8737604217 | Pomp UPMO 15-70 CACAO 14 3H | Pompe UPMO 15-70 CACAO 14 3H | Pumpe UPMO 15-70 CACAO 14 3H | Pump UPMO 15-70 CACAO 14 3H | 52 | 392.74 | 52 | 404.52 | 4062321515560 | 1.988 | 1.97 | KG | 4.534 | CDM | 195 | 155 | 150 | MM | 84137030 | 1 |  |  | X | X | X |  |  |  |  | B
8737712191 | Ondersteuning DN80 | Support coude DN80 | Stützbogen DN80 | Elbow DN 80 | 32 | - | 32 | - | 4062321312541 | 0.2 | 0.19 | KG | 4.18 | CDM | 220 | 200 | 95 | MM | 84039090 | 1 | Phased out |  | X | X | - |  |  |  |  | B
8738210368 | Warmtewisselaar | Échangeur de chaleur (milieu) avec tuyau | Wärmetauscher m. Rohrleitung | Heat Exchanger (middle) incl pip | 70 | 1213.81 | 70 | 1250.22 | 4057749894373 | 24.488 | 20.814 | KG | 158.4 | CDM | 600 | 800 | 330 | MM | 84189990 | 1 |  |  | X | X | X |  |  |  |  | B
8738213394 | Logo Bosch | Logo Bosch | Logo Bosch | Logo Bosch | 12 | 5.71 | 14 | 9.11 | 4062321565480 | 0.11 | 0.1 | KG | 0.14 | CDM | 350 | 80 | 5 | MM | 39269097 | 1 | Wijziging prijsgroep vanaf 01/02/2026, derhalve afwijkend van aangekondigde prijsstijging |  | X | X | X |  |  |  |  | B
7736604032 | slang DN160-450 mm | tuyau DN160-450 mm | Schlauch DN160-450 mm everp | Hose DN160 air 450 mm packed | 39 | 125.33 | 39 | 129.09 | 4062321136093 | 0.937 | 0.796 | KG | 25.529 | CDM | 310 | 305 | 270 | MM | 84039090 | 1 |  |  | X | X | - |  |  |  |  | B
8716766653 | Ontluchter | Purgeur+cup | Entlüfter | Air vent | 23 | 25.66 | 23 | 26.43 | 4062321524296 | 0.15 | 0.1 | KG | 1.485 | CDM | 150 | 90 | 110 | MM | 84818099 | 1 |  |  | X | X | X |  |  |  |  | B
8718584659 | Adapter voor UV-stroommeting | TESTEUR POUR CELLULE QRC BE | Adapter zur UV-Strommessung everp | Adaptor to UV-current measurement | 33 | 76.01 | 44 | 216 | 4051516284282 | 0.154 | 0.146 | KG | 3.031 | CDM | 190 | 145 | 110 | MM | 84039090 | 1 | Wijziging prijsgroep vanaf 01/02/2026, derhalve afwijkend van aangekondigde prijsstijging |  | X | X | - |  |  |  |  | B
87186446250 | Warmtewisselaar C-PHE 16 plates | Echangeur de chaleur C-PHE 16 plates | Wärmetauscher C-PHE 16 plates | Heat exchanger C-PHE 16 plates | 32 | 69.4 | 32 | 71.48 | 4051516816834 | 1.028 | 1.01 | KG | 5.12 | CDM | 200 | 160 | 160 | MM | 84195080 | 1 |  |  | X | X | - |  |  |  |  | B
87186520820 | Kabel set | Faisceau des câbles | Kabelbaum | Harness main | 31 | 62.91 | 34 | 85.1 | 4057749654984 | 0.114 | 0.108 | KG | 2.243 | CDM | 230 | 30 | 325 | MM | 74111090 | 1 | Wijziging prijsgroep vanaf 01/02/2026, derhalve afwijkend van aangekondigde prijsstijging |  | X | X | - |  |  |  |  | B
8738103424 | Thermomanometer (TRV4) | Thermocouple (TRV4) | Thermoelement (TRV4) | Thermocouple (TRV4) | 20 | - | 20 | - | 4054925703887 | 0.053 | 0.05 | KG | 0.45 | CDM | 100 | 90 | 50 | MM | 84039090 | 1 | Phased out |  | X | X | - |  |  |  |  | B
8738211473 | Zijpaneel V2 Links | Panneau latéral V2 gauche | Seitenteil IV/Bu V2 links | side panel IV/ Bu left V2 SP | 51 | 362.24 | 51 | 373.11 | 4062321004026 | 7.35 | 6.247 | KG | 105 | CDM | 500 | 150 | 1400 | MM | 84189990 | 1 |  |  | X | X | - |  |  |  |  | B
8738211921 | Compressor HLP 081 T4LC8 CN | Compresseur HLP 081 T4LC8 CN | Kompressor HLP 081 T4LC8 CN | Compressor HLP 081 T4LC8 CN | 80 | 1931.91 | 80 | 1989.87 | 4062321343873 | 49 | 40 | KG | 288 | CDM | 600 | 800 | 600 | MM | 84143081 | 1 |  |  | X | X | - |  |  |  |  | B
8738803543 | Zijwand 867x722 | Face latérale 867x722 | Seitenwand 867x722 weiß everp | Panel side 867x722 white SP | 43 | 190.65 | 43 | 196.37 | 4057749102546 | 7.55 | 6.417 | KG | 122.4 | CDM | 850 | 160 | 900 | MM | 84039090 | 1 |  |  | X | X | X |  |  |  |  | B
5078302 | Isolatie | Isolation pour groupe de fond G124x 3 | Wärmeschutz BDGR G124X3Gld 19x290x204 | Thermal insulation for head unit 3 sec. | 26 | 34.2 | 26 | 35.23 | 4010009685241 | 0.295 | 0.28 | KG | 3.193 | CDM | 336 | 221 | 43 | MM | 84039090 | 1 |  |  | X | X | - |  |  |  |  | B
67900919 | Verlenging G1"x80mm | TUBUL RALLONGE G1"x 80mm | Verlängerung G1"x 80mm everp | Extension G1"x 80mm | 31 | 62.91 | 31 | 64.8 | 4047416085944 | 0.25 | 0.238 | KG | 1.685 | CDM | 149 | 112 | 101 | MM | 84039090 | 1 |  |  | X | X | X |  |  |  |  | B
7747005194 | Voorraadvat 135L V1 | Ballon 135L V1 | Speicher 135L geschäumt V1 everp | Cylinder 135L foamed V1 | 76 | 1588.75 | 83 | 2290.97 | 4047416560915 | 78 | 66.3 | KG | 531.3 | CDM | 750 | 770 | 920 | MM | 84191900 | 1 | Wijziging prijsgroep vanaf 01/02/2026, derhalve afwijkend van aangekondigde prijsstijging |  | X | X | X |  |  |  |  | B
87161105340 | Brander afdichting WB6 | Joint de brûleur WB6 | Brennerdichtung WB6 | Gasket Burner WB6 | 24 | 28.21 | 24 | 29.06 | 4010009254843 | 0.047 | 0.026 | KG | 0.257 | CDM | 145 | 150 | 7 | MM | 40169300 | 1 |  |  | X | X | - |  |  |  |  | B
87167642720 | Spiegelset | Sachet de miroirs | Spiegelsatz | Set of mirrors | 21 | 21.6 | 21 | 22.25 | 4047416147307 | 0.245 | 0.212 | KG | 1.584 | CDM | 220 | 180 | 40 | MM | 84039090 | 1 |  |  | X | X | X |  |  |  |  | B
87186646020 | Gasinspuiter 24kW | Commande de puissance 24kW | Drossel montiert 24kW | Throttle mounted 24kW | 40 | 137.26 | 40 | 141.38 | 4051516810832 | 0.5 | 0.425 | KG | 3 | CDM | 300 | 250 | 40 | MM | 84039090 | 1 |  |  | X | X | - |  |  |  |  | B
8738213730 | Filter 1-fase 25A | Filtre secteur monophasé 25A | Netzfilter 1-phasig 25A | Filter1-phase 25A | 41 | 151.24 | 41 | 155.78 | 4062321604219 | 0.42 | 0.3 | KG | 1.936 | CDM | 160 | 110 | 110 | MM | 85415900 | 1 |  |  | X | X | X |  |  |  |  | B
8738802949 | Traverse Boven | Traverse haut | Traverse oben everp | Cross member top | 46 | 251.65 | 46 | 259.2 | 4054925766493 | 2.294 | 1.949 | KG | 29.76 | CDM | 640 | 300 | 155 | MM | 84039090 | 1 |  |  | X | X | X |  |  |  |  | B
8738803544 | Afdekkap Achter 632x543 | Capot arrière 632x543 | Haube hinten 632x543 weiß everp | Hood rear 632x543 white SP | 45 | 230.04 | 45 | 236.94 | 4057749102553 | 4.4 | 3.74 | KG | 47.061 | CDM | 830 | 630 | 90 | MM | 84039090 | 1 |  |  | X | X | X |  |  |  |  | B
8738803848 | Traverse Onder | Traverse bas | Traverse unten Compact O-KUB everp | Cross_member below compact O-KUB | 37 | 105.99 | 37 | 109.17 | 4057749202017 | 0.924 | 0.785 | KG | 2.142 | CDM | 595 | 60 | 60 | MM | 84039090 | 1 |  |  | X | X | X |  |  |  |  | B
8748300943 | Print | Circuit imprimé | Leiterplatte | Printed circuit board | 51 | 362.24 | 51 | 373.11 | - | 0.786 | 0.668 | KG | 7.788 | CDM | 295 | 220 | 120 | MM | 85340090 | 1 |  |  | X | X | - |  |  |  |  | B
8738210329 | zijwand V2 rechts | face latérale V2 droite | Seitenwand Iv/Bu V2 rechts | side panel Iv/Bu v.2SP | 49 | 316.47 | 49 | 325.96 | 4057749812704 | 7.376 | 6.269 | KG | 90.597 | CDM | 505 | 130 | 1380 | MM | 84189990 | 1 |  |  | X | X | - |  |  |  |  | B
87229333660 | Afdichting (10x) | Joint (10x) | Dichtung (10x) | Washer (10x) | 15 | - | 15 | - | 4010009596028 | 0.008 | 0.007 | KG | 0.011 | CDM | 90 | 60 | 2 | MM | 85451100 | 10 | Phased out |  | X | X | - |  |  |  |  | B
7747023028 | Behuizing Bovendeel R43xx | Carter Partie supérieure R43xx | Gehäuse Oberteil R43xx everp | Casing upper housing R43xx | 37 | 105.99 | 37 | 109.17 | 4047416578088 | 1.769 | 1.503 | KG | 51.84 | CDM | 720 | 240 | 300 | MM | 84039090 | 1 |  |  | X | X | - |  |  |  |  | B
8716120411 | Pomp kop 3 snelheden | Tête de pompe | Pumpenkopf | Pump Head UPMO 7m CHG | 50 | 336.82 | 50 | 346.92 | 4062321294601 | 1.68 | 1.54 | KG | 3.096 | CDM | 138 | 158 | 142 | MM | 84137030 | 1 |  |  | X | X | - |  |  |  |  | B
8737714151 | Pomp PARA 25-130 | Pompe PARA 25-130 | Pumpe PARA 25-130 | Pump PARA 25-130 | 49 | 316.47 | 49 | 325.96 | 4062321576578 | 2.9 | 2.7 | KG | 4.076 | CDM | 190 | 165 | 130 | MM | 84137030 | 1 |  |  | X | X | - |  |  |  |  | B
8738209768 | Compressor ZH05 | Compresseur ZH05 | Kompressor ZH05 | Compressor ZH05 | 70 | 1213.81 | 70 | 1250.22 | 4057749946119 | 51.4 | 22 | KG | 350.4 | CDM | 600 | 800 | 730 | MM | 84148073 | 1 |  |  | X | X | - |  |  |  |  | B
8738719485 | Kabel | Câble | Cable Fan | Cable Fan | 26 | 34.2 | 26 | 35.23 | 4057749750747 | 0.037 | 0.035 | KG | 0.672 | CDM | 160 | 140 | 30 | MM | 85444290 | 1 |  |  | X | X | X |  |  |  |  | B
8738901109 | Expansievat | Vase d'expansion | Ausdehnungsgefäß | Expansion vessel | 41 | 151.24 | 41 | 155.78 | 4057749603326 | 8.915 | 7.577 | KG | 81.6 | CDM | 500 | 480 | 340 | MM | 84039090 | 1 |  |  | X | X | X |  |  |  |  | B
5420100 | Tie rod M16x1365 | BARRE ASSEMBLAGE 13 ELT | Ankerstange M16x1365 kpl Ersatz | Tie rod M16x1365 | 30 | 56.43 | 30 | 58.12 | 4010009955986 | 2.406 | 2.045 | KG | 2.192 | CDM | 40 | 40 | 1370 | MM | 84039090 | 1 |  |  | X | X | - |  |  |  |  | B
54915040 | Warm water sensor KVT 2056 | Sonde eau chaude sanitaire KVT 2056 | Brauchwasserfühler KVT 2056 | E domestic water sensor KVT 2056 | 33 | 76.01 | 33 | 78.29 | 4047416569178 | 0.135 | 0.128 | KG | 0.252 | CDM | 210 | 60 | 20 | MM | 90321020 | 1 |  |  | X | X | - |  |  |  |  | B
5621602 | Fittg part GE515 8sect loose | CAISSE MAT DE MONT G515-510 12SEC | Beschlagt GE515 8Gld lose Ersatz | Fittg part GE515 8sect loose | 73 | 1385.39 | 73 | 1426.95 | 4010009957607 | 30.048 | 25.54 | KG | 143.121 | CDM | 732 | 611 | 320 | MM | 84039010 | 1 |  |  | X | X | - |  |  |  |  | B
8716766630 | Roestvast Staal Boiler 48l. | Ballon 48 l.inox | Speicher Edelstahl 48l. | Tank 48l. Stainless | 61 | 768.96 | 63 | 903.3 | 4062321476304 | 13 | 12.8 | KG | 87.12 | CDM | 800 | 330 | 330 | MM | 84191900 | 1 | Wijziging prijsgroep vanaf 01/02/2026, derhalve afwijkend van aangekondigde prijsstijging |  | X | X | X |  |  |  |  | B
87185721880 | Voorelement GE515 | Élément avant GE515 | Vorderglied GE515 everp | Section Frontside GE515 | 86 | 2516.57 | 86 | 2592.07 | 4047416970103 | 298 | 253.3 | KG | 336.6 | CDM | 1700 | 1100 | 180 | MM | 84039010 | 1 |  |  | X | X | - |  |  |  |  | B
8718588595 | Achterwand Onder | Panneau arrière bas | Rückwand unten V4 everp | Back_panel bottom part V4 packed | 37 | 105.99 | 37 | 109.17 | 4051516768829 | 1.536 | 1.305 | KG | 15.096 | CDM | 680 | 60 | 370 | MM | 84039090 | 1 |  |  | X | X | - |  |  |  |  | B
8735100871 | Anode G 1 1/2 D33x520 niet geïsoleerd | Anode G 1 1/2 D33x520 pas isolé | Anode G 1 1/2 D33x520 Unisoliert everp | Anode G 1 1/2 D33x520 non insulated | 34 | 82.62 | 34 | 85.1 | 4062321204921 | 0.988 | 0.839 | KG | 1.338 | CDM | 535 | 50 | 50 | MM | 85439000 | 1 |  |  | X | X | X |  |  |  |  | B
8735100898 | Anode G 1 1/2 D33x370 geïsoleerd | Anode G 1 1/2 D33x370 isolé | Anode G1 1/2x370 D=33 isoliert everp | Anode G1 1/2x370 D=33 Insulated packed | 33 | 76.01 | 33 | 78.29 | 4062321202569 | 0.82 | 0.697 | KG | 1.025 | CDM | 410 | 50 | 50 | MM | 85439000 | 1 |  |  | X | X | X |  |  |  |  | B
8738105295 | Branderdeur 500-600kW RAL 7016 Buderus | Porte brûleur 500-600kW RAL 7016 Buderus | Brennertür 500-600kW RAL 7016 Bu everp | Burner door 500-600kW RAL 7016 B | 70 | - | 70 | - | 4057749402004 | 160 | 150 | KG | 363.688 | CDM | 1150 | 1150 | 275 | MM | 84039090 | 1 | Phased out |  | X | X | - |  |  |  |  | B
8748300955 | Print | Circuit imprimé | Leiterplatte | Printed circuit board | 51 | 362.24 | 51 | 373.11 | 4062321561031 | 0.786 | 0.668 | KG | 7.788 | CDM | 295 | 220 | 120 | MM | 90329000 | 1 |  |  | X | X | - |  |  |  |  | B
8737712636 | Regelknop | Bouton de réglage | Ersatzteil Drehknopf MID Bosch | Spare part Rotary knob MID Bosch | 17 | 13.61 | 17 | 14.02 | 4062321292409 | 15 | 10 | KG | 0.224 | CDM | 160 | 140 | 10 | MM | 84189990 | 1 |  |  | X | X | X |  |  |  |  | B
8738213709 | Besturingsunit AWS Bo V2.00 | Tableau électrique AWS Bo V2.00 | Steuereinheit AWS Bo V2.00 | Control unit AWS Bo V2.00 | 48 | - | 48 | - | 4062321603861 | 0.949 | 0.806 | KG | 8.096 | CDM | 320 | 230 | 110 | MM | 85371098 | 1 | Phased out | 8738214954 | X | X | - |  |  |  |  | B
8738213799 | Magnetische filterklep DN25 | Filtre magnétique DN25 | Magnetfilterventil DN25 | Magnetic filterball DN25 | 35 | 89.6 | 35 | 92.29 | 4062321634988 | 0.898 | 0.85 | KG | 0.167 | CDM | 145 | 115 | 10 | MM | 84818081 | 1 |  |  | X | X | X |  |  |  |  | B
1021204 | Terugslagklep Manometer | Clapet anti-retour Manom G1/4" GB302 | Rückschlagventil Manom G1/4" GB302 everp | Non-return valve pressure gauge G1/4" | 18 | 15.38 | 18 | 15.84 | 4010009234241 | 0.034 | 0.032 | KG | 178.262 | CDM | 98 | 107 | 17 | MM | 84819000 | 1 |  |  | X | X | - |  |  |  |  | B
87185721450 | Ketelblok GB402 6LD | Corps de chauffe GB402 6 éléments | Kesselblock GB402 6Gld everp | Heat_exchanger GB402 6 section | 144 | 23170.21 | 144 | 23865.32 | 4047416385440 | 380 | 360 | KG | 2413.245 | CDM | 1895 | 790 | 1612 | MM | 84039090 | 1 |  |  | X | X | - |  |  |  |  | B
67902635 | Afdekplaat GE615 L400 | Dessus compl.largeur 400mm | Haube GE615 400br everp | Hood 400mm wide (part C) | 48 | 296.13 | 48 | 305.01 | 4010009970859 | 9.836 | 8.36 | KG | 97.255 | CDM | 495 | 145 | 1355 | MM | 84039010 | 1 |  |  | X | X | - |  |  |  |  | B
87185734380 | branderbuis 470kW | TUBE DE COMBUSTION 470kW | Brennerrohr 470kW everp | Burner pipe GB402 470kW | 83 | 2224.24 | 83 | 2290.97 | 4047416142883 | 5 | 4 | KG | 51.376 | CDM | 760 | 260 | 260 | MM | 73063072 | 1 |  |  | X | X | - |  |  |  |  | B
8737602848 | Kabel set HV | Faisceau de câbles HV | Kabelbaum HV | Cable tree HV | 26 | 34.2 | 26 | 35.23 | 4062321117498 | 0.144 | 0.136 | KG | 1.104 | CDM | 160 | 230 | 30 | MM | 85444290 | 1 |  |  | X | X | - |  |  |  |  | B
8738806310 | Branderdeur Warmtebescherming G/GB125 | Isol porte brul G/GB125 | Wärmeschutz Br-Türvorbau G/GB125 everp | Insulation for burner door G/GB1 | 38 | 115.16 | 38 | 118.61 | 4057749950727 | 0.492 | 0.467 | KG | 14.52 | CDM | 300 | 220 | 220 | MM | 84039090 | 1 |  |  | X | X | - |  |  |  |  | B
8738806312 | Isolatie GB125 | Isolation GB125 | Isolierring Br-Tür GB125 everp | Insulation ring burn-door GB125 | 38 | 115.16 | 38 | 118.61 | 4057749950741 | 0.526 | 0.447 | KG | 15.367 | CDM | 398 | 270 | 143 | MM | 84039090 | 1 |  |  | X | X | - |  |  |  |  | B
87072062040 | Maximaalthermostaat 104 gr. | Limiteur de température | Temperaturbegrenzer | Overheat sensor (ECO) | 20 | 19.32 | 20 | 19.9 | 4010009929383 | 0.014 | 0.013 | KG | 0.225 | CDM | 100 | 90 | 25 | MM | 84199085 | 1 | Uitlopend, beschikbaar tot einde voorraad / Discontinué, disponible jusqu'à épuisement des stocks |  | X | X | - |  |  |  |  | B
7736700425 | Condensopvang | Capacité de réserve | Kondensatsammler | Condensate collector | 40 | - | 40 | - | 4054925247770 | 1.301 | 1.105 | KG | 35.139 | CDM | 510 | 260 | 265 | MM | 84039090 | 1 | Phased out | 8738901655 | X | X | - |  |  |  |  | B
8738209649 | Printplaat CUHP Iv/Bu IDU V1.15 | Platine IVT/Bu SP V1.15 | Leiterplatte IVT/Bu V1.15 | CUHP Installer Board IVT/Bu V1.15 | 51 | - | 51 | - | 4057749632289 | 0.895 | 0.76 | KG | 8.096 | CDM | 320 | 230 | 110 | MM | 84189990 | 1 | Phased out | 8738210308 | X | X | - |  |  |  |  | B
86385069200 | Stuurplaat | Plaque de commande | Steuerplatte | Control plate | 44 | - | 44 | - | 4057749157775 | 0.321 | 0.304 | KG | 4.34 | CDM | 200 | 155 | 140 | MM | 73269098 | 1 | Phased out |  | X | X | - |  |  |  |  | B
87001001630 | DIAFRAGMA "2,1" | Diaphragme (2,1) | Drosselscheibe (2,1) | Throttle disc (2,1) | 17 | 13.61 | 17 | 14.02 | 4010009392057 | 0.002 | 0.001 | KG | 0.005 | CDM | 30 | 30 | 5 | MM | 84819000 | 1 | Uitlopend, beschikbaar tot einde voorraad / Discontinué, disponible jusqu'à épuisement des stocks |  | X | X | - |  |  |  |  | B
87013090370 | BEUGEL VR KRAANVENT. W125 F/T/T1/OXY/OXY | Plaque de jonction (10x) | Halteblech (10x) | Connection plate (10x) | 25 | 31 | 25 | 31.93 | 4010009397984 | 0.036 | 0.034 | KG | 0.686 | CDM | 140 | 140 | 35 | MM | 84199085 | 1 | Uitlopend, beschikbaar tot einde voorraad / Discontinué, disponible jusqu'à épuisement des stocks |  | X | X | - |  |  |  |  | B
87051031900 | GASHUIS (BASIS) W...-1K, VANAF FD 267 | Partie gaz | Gasteilgehäuse | Gas valve housing | 33 | 76.01 | 33 | 78.29 | 4010009401063 | 0.275 | 0.266 | KG | 1.751 | CDM | 145 | 115 | 105 | MM | 84199085 | 1 | Uitlopend, beschikbaar tot einde voorraad / Discontinué, disponible jusqu'à épuisement des stocks |  | X | X | - |  |  |  |  | B
87123050200 | Drukleiding | Tubulure de pression | Druckleitung | Discharge line | 38 | - | 38 | - | 4010009451006 | 0.12 | 0.119 | KG | 1.89 | CDM | 150 | 120 | 105 | MM | 84819000 | 1 | Phased out |  | X | X | - |  |  |  |  | B
87144020630 | KABELBOOM | Sachet de câbles | Kabelsatz | Set of cables | 33 | 76.01 | 33 | 78.29 | 4010009455684 | 0.151 | 0.143 | KG | 0.841 | CDM | 205 | 205 | 20 | MM | 85444290 | 1 | Uitlopend, beschikbaar tot einde voorraad / Discontinué, disponible jusqu'à épuisement des stocks |  | X | X | - |  |  |  |  | B
87172045270 | Pomp 15 50 AOS | Circulateur 15 50 AOS | Pumpe 15 50 AOS | Pump 15 50 AOS | 49 | - | 49 | - | 4010009242482 | 3.01 | 2.558 | KG | 5.92 | CDM | 200 | 160 | 185 | MM | 84039090 | 1 | Phased out | 8737707852 | X | X | - |  |  |  |  | B
87186672680 | I/O-Box | Boîte | I/O-Box | Box | 46 | - | 46 | - | 4054925863864 | 0.615 | 0.522 | KG | 7.816 | CDM | 245 | 220 | 145 | MM | 76061130 | 1 | Phased out | 8737712789 | X | X | - |  |  |  |  | B
87229165970 | KABELDOORVOERPIJP+TTB | KABELDURCHFUHRROHR MIT R | Kabeldurchführrohr | KABELDURCHFUHRROHR MIT R | 24 | 28.21 | 24 | 29.06 | 4010009618805 | 0.047 | 0.045 | KG | 0.748 | CDM | 325 | 230 | 10 | MM | 73269098 | 1 | Uitlopend, beschikbaar tot einde voorraad / Discontinué, disponible jusqu'à épuisement des stocks |  | X | X | - |  |  |  |  | B
87377064400 | Room controller HMC300 | Room controller HMC300 | Raumregler HMC300 everp | Room controller HMC300 packaged | 52 | - | 52 | - | 4054925949384 | 0.315 | 0.299 | KG | 2.64 | CDM | 220 | 160 | 75 | MM | 85371098 | 1 | Phased out | 8737712763 | X | X | - |  |  |  |  | B
87387035020 | Pijp | Tube | Rohr | Pipe | 22 | 23.52 | 22 | 24.23 | 4051516785635 | 0.195 | 0.175 | KG | 2.28 | CDM | 475 | 80 | 60 | MM | 84199085 | 1 | Uitlopend, beschikbaar tot einde voorraad / Discontinué, disponible jusqu'à épuisement des stocks |  | X | X | - |  |  |  |  | B
87434042880 | REGELVIJS "2,3" START CE 426(31) | Vis de réglage (2.3) | Einstellschraube (2.3) | Setting screw (2.3) | 16 | 11.93 | 16 | 12.29 | 4010009517894 | 0.01 | 0.009 | KG | 0.054 | CDM | 90 | 60 | 10 | MM | 84039090 | 1 | Uitlopend, beschikbaar tot einde voorraad / Discontinué, disponible jusqu'à épuisement des stocks |  | X | X | - |  |  |  |  | B
87483008660 | Print | Circuit imprimé | Leiterplatte | Printed Circuit | 51 | - | 51 | - | 4054925928044 | 0.38 | 0.361 | KG | 2.52 | CDM | 280 | 200 | 45 | MM | 85340090 | 1 | Phased out | 8748300890 | X | X | - |  |  |  |  | B
87186453890 | Pijp | Tube | Rohr Auslass Zusatzheizung | Pipe Elecrical Heater Outlet | 42 | 171.59 | 42 | 176.74 | 4054925152937 | 1.174 | 0.997 | KG | 14.49 | CDM | 600 | 230 | 105 | MM | 74111090 | 1 |  |  | X | X | X |  |  |  |  | B
87376010980 | Isolatie set - HC | KIT ISOLATION - HC | Isolierung set - HC | Insulation set - HC | 27 | 39.64 | 27 | 40.83 | 4054925155044 | 0.591 | 0.502 | KG | 14.063 | CDM | 337 | 195 | 214 | MM | 84039090 | 1 |  |  | X | X | X |  |  |  |  | B
87445030110 | Zekering 2 AT (10 x) | Fusible T2A (10x) | Sicherung T2A (10x) | Fusing element T2A (10x) | 16 | 11.93 | 16 | 12.29 | 4010009550204 | 0.007 | 0.006 | KG | 0.022 | CDM | 90 | 60 | 4 | MM | 85361010 | 10 |  |  | X | X | X |  |  |  |  | B
8716766628 | Steun | Plaque d'Accrochage | Strebe | Fixing bracket | 28 | 44.99 | 28 | 46.34 | 4062321476335 | 1.4 | 1.3 | KG | 10 | CDM | 500 | 200 | 100 | MM | 83024900 | 1 |  |  | X | X | X |  |  |  |  | B
8737712737 | Slang | Tuyau | Schlauch Kondensatschlauch | Hose | 15 | 10.3 | 15 | 10.61 | 4062321308575 | 0.084 | 0.079 | KG | 4.18 | CDM | 440 | 380 | 25 | MM | 84039090 | 1 |  |  | X | X | X |  |  |  |  | B
54913588 | Sensor Ketel KVT 2026 | Senseur Chaudière KVT 2026 | Kesselfühler KVT 2026 | E boiler sensor KVT 2026 | 35 | 89.6 | 35 | 92.29 | 4047416568539 | 0.055 | 0.052 | KG | 0.18 | CDM | 100 | 90 | 20 | MM | 90321020 | 1 |  |  | X | X | - |  |  |  |  | B
7736606265 | Printplaat MC110 S13 blauw | Circuit imprimé MC110 S13 bleu | Leiterplatte MC110 S13 blau everp | PCB MC110 S13 blue | 52 | 392.74 | 52 | 404.52 | 4062321635855 | 1.682 | 1.432 | KG | 27.756 | CDM | 396 | 396 | 177 | MM | 85371098 | 1 | Uitlopend, beschikbaar tot einde voorraad / Discontinué, disponible jusqu'à épuisement des stocks |  | X | X | - |  |  |  |  | B
63036107 | Isolatie vm312-120kw | Isolation thermique 90/120 | Wärmeschutz 120 | thermal insulation 90/120 | 44 | 209.71 | 44 | 216 | 4010009943815 | 0.899 | 0.898 | KG | 9.875 | CDM | 790 | 250 | 50 | MM | 68069000 | 1 |  |  | X | X | - |  |  |  |  | B
8735300601 | Hydrogenerator Turbine | Hydrogénérateur Turbine | Hydrogenerator Turbine | hydro generator turbine | 44 | 209.71 | 44 | 216 | 4057749794826 | 0.106 | 0.1 | KG | 0.87 | CDM | 200 | 145 | 30 | MM | 90261089 | 1 |  |  | X | X | X |  |  |  |  | B
87387201780 | Verdamper | Évaporateur | Verdampfer | Evaporator | 51 | 362.24 | 51 | 373.11 | 4051516135140 | 3.62 | 3.15 | KG | 72.5 | CDM | 290 | 500 | 500 | MM | 84186900 | 1 |  |  | X | X | X |  |  |  |  | B
8738727319 | Stroommeter | Capteurs de débit | Durchfluss-Sensor | Flow-through sensor | 23 | 25.66 | 23 | 26.43 | 4062321238414 | 0.01 | 0.009 | KG | 0.24 | CDM | 80 | 60 | 50 | MM | 90261029 | 1 |  |  | X | X | X |  |  |  |  | B
8738727560 | Ontluchterset HP270-3 | Purgeur complet HP270-3 | Entlüfter-Set HP270-3 | Auto purg kit HP270-3 | 40 | 137.26 | 40 | 141.38 | 4062321482558 | 0.78 | 0.43 | KG | 1.751 | CDM | 145 | 115 | 105 | MM | 84818099 | 1 |  |  | X | X | X |  |  |  |  | B
8716766515 | Laag voltage kabelbomen | Faisceau De Câbles Basse Tension COIL | Niederspannungs-Kabelbäume | Low Voltage Cable Harness COIL | 33 | 76.01 | 33 | 78.29 | 4062321441500 | 0.28 | 0.266 | KG | 1.5 | CDM | 250 | 200 | 30 | MM | 85444290 | 1 |  |  | X | X | X |  |  |  |  | B
8716766521 | Hoogspanningskabelboom | Faisceau De Cable Haute Tension | Hochspannungskabelbaum | High Voltage Cable Harness | 31 | 62.91 | 31 | 64.8 | 4062321434564 | 0.3 | 0.266 | KG | 1.5 | CDM | 250 | 200 | 30 | MM | 85444290 | 1 |  |  | X | X | X |  |  |  |  | B
87182249060 | Aansluitklem 3-polig ECO-BUS wit | Borne de connexion 3-poles ECO-BUS blanc | Anschlussklemme 3-pol. ECO-BUS weiß | Connector 3-pole ECO-BUS white | 28 | 44.99 | 28 | 46.34 | 4047416866505 | 0.004 | 0.003 | KG | 0.081 | CDM | 90 | 60 | 15 | MM | 90329000 | 1 |  |  | X | X | X |  |  |  |  | B
8716117628 | Pomp | Circulateur | Pump SGrE2W 7MH CH 9H HU1 | Pump SGrE2W 7MH CH 9H HU1 | 45 | 230.04 | 45 | 236.94 | 4054925728507 | 2.04 | 1.734 | KG | 9.03 | CDM | 280 | 215 | 150 | MM | 84039090 | 1 |  |  | X | X | X |  |  |  |  | B
87167074000 | Afdichting 17x22x1 | Jt fibre 17x22x1 | Dichtscheibe 17x22x1 | Washer 17x22x1 | 18 | 15.38 | 18 | 15.84 | 4057749091246 | 0.006 | 0.005 | KG | 0.016 | CDM | 90 | 60 | 3 | MM | 40169300 | 1 |  |  | X | X | X |  |  |  |  | B
8718583552 | Sok | Buse 1 1/4 | Einschraubstutzen 1 1/4" kpl everp | Screw in socket 1 1/4 | 23 | 25.66 | 23 | 26.43 | 4051516570613 | 0.379 | 0.36 | KG | 0.297 | CDM | 90 | 60 | 55 | MM | 84039090 | 1 |  |  | X | X | X |  |  |  |  | B
8735100302 | dompelbuis 887 | Tube plongeur 887 | Rohr Tauch 887 Everp | Pipe Immersion 887 Packed | 27 | 39.64 | 27 | 40.83 | 4054925905151 | 0.056 | 0.053 | KG | 0.556 | CDM | 890 | 25 | 25 | MM | 84039090 | 1 |  |  | X | X | X |  |  |  |  | B
8735300749 | Pomp ST 15/8 130mm | Pompe ST 15/8 130mm | Pumpe ST 15/8 130mm | Pump ST 15/8 130mm | 59 | 686.33 | 59 | 706.92 | 4062321496203 | 2.68 | 2.3 | KG | 7.695 | CDM | 270 | 190 | 150 | MM | 84137030 | 1 |  |  | X | X | - |  |  |  |  | B
8737707979 | Afdekking Afgeronde Hoeken Wit BOSCH | Revêtement blanc BOSCH | Abdeckung kpl. BOSCH weiß | Cover assembly BOSCH white | 53 | 427.06 | 53 | 439.87 | 4057749349262 | 7.89 | 6.706 | KG | 116.112 | CDM | 820 | 590 | 240 | MM | 84039090 | 1 |  |  | X | X | X |  |  |  |  | B
8737713447 | HMI 800.2 contains NF47.04 | Tableau de commande HMI800.2 NF47.04 Bu | Bedienfeld HMI800.2 NF47.04 Bu | Control panel HMI800.2 NF47.04 Bu | 53 | - | 53 | - | 4062321444242 | 0.32 | 0.3 | KG | 0.424 | CDM | 145 | 123 | 23.75 | MM | 85371098 | 1 | Phased out | 8737715301 | X | X | - |  |  |  |  | B
8738211377 | Voorwand Bu Boven zwart | Panneau avant Bu haut noir | Vorderwand Bu oben schwarz (Glas) | Front panel Bu top black (glass) | 52 | 392.74 | 52 | 404.52 | 4057749968111 | 5.724 | 4.865 | KG | 77.212 | CDM | 955 | 735 | 110 | MM | 84189990 | 1 |  |  | X | X | - |  |  |  |  | B
8738211381 | Afdekplaat IVT/Bu zwart | Cache IVT/Bu noir | Blende IVT/Bu schwarz (Glas) | Fascia IVT/Bu black (glass) | 50 | 336.82 | 50 | 346.92 | 4057749968159 | 1.895 | 1.61 | KG | 12.69 | CDM | 940 | 50 | 270 | MM | 84189990 | 1 |  |  | X | X | - |  |  |  |  | B
8738717480 | Gasregelblok | Bloc Gaz | Gasarmatur | Gas valve | 55 | 507.13 | 55 | 522.34 | 4057749631886 | 1.095 | 0.93 | KG | 4.495 | CDM | 200 | 155 | 145 | MM | 84814090 | 1 |  |  | X | X | X |  |  |  |  | B
8738724269 | Terugslag beveiliging | Contrôle d´évacuation des gaz brûlés | Abgasüberwachung | Flue gas safety device | 29 | 50.47 | 29 | 51.98 | 4062321014704 | 0.08 | 0.076 | KG | 0.552 | CDM | 160 | 115 | 30 | MM | 84199085 | 1 |  |  | X | X | X |  |  |  |  | B
8738903380 | Pomp UPMO 5M 25 GG 3H pwm | Pompe UPMO 5M 25 GG 3H pwm | Pumpe UPMO 5M 25 GG 3H pwm | Pump UPMO 5M 25 GG 3H pwm | 52 | 392.74 | 52 | 404.52 | 4062321586157 | 1.97 | 1.82 | KG | 5.184 | CDM | 180 | 180 | 160 | MM | 84137030 | 1 |  |  | X | X | - |  |  |  |  | B
8738903388 | Pomp UPMO 7M 25 GG 3H PP | Pompe UPMO 7M 25 GG 3H PP | Pumpe UPMO 7M 25 GG 3H PP | Pump UPMO 7M 25 GG 3H PP | 54 | 465.19 | 54 | 479.15 | 4062321586249 | 1.95 | 1.778 | KG | 5.184 | CDM | 180 | 160 | 180 | MM | 84137030 | 1 |  |  | X | X | - |  |  |  |  | B
87485110740 | Beschwerungswanne | Récepteur eau | Wanne | Loading tank | 39 | 125.33 | 39 | 129.09 | 4010009083368 | 2.664 | 2.264 | KG | 42.09 | CDM | 1000 | 345 | 122 | MM | 84199085 | 1 |  |  | X | X | X |  |  |  |  | B
7736606266 | Module IMC110 Printplaat S13 | Module IMC110 circuit imprimé S13 | Modul IMC110 Leiterplatte S13 everp | Module IMC110 PCB S13 | 49 | - | 49 | - | 4062321635886 | 1.195 | 1.015 | KG | 9.902 | CDM | 393 | 227 | 111 | MM | 85371098 | 1 | Phased out | 7736606571 | X | X | - |  |  |  |  | B
8737712635 | Draaiknop zwart | Bouton de réglage noir | Drehknopf schwarz | Spare part Rotary knob MID Buderus | 17 | 13.61 | 17 | 14.02 | 4062321292393 | 15 | 10 | KG | 0.224 | CDM | 160 | 140 | 10 | MM | 84039090 | 1 |  |  | X | X | X |  |  |  |  | B
5078634 | Basis R.h. 1655 mm lang 9 secties | TRAVERSE DROITE G515-9 LG 1655 | Sockel re kpl längs GE515 9Gld 1655mm | Base R.h. 1655mm long 9 Sections | 37 | 105.99 | 37 | 109.17 | 4010009946090 | 1.562 | 1.328 | KG | 3.145 | CDM | 1655 | 95 | 20 | MM | 84039090 | 1 |  |  | X | X | - |  |  |  |  | B
5078646 | Basis L.h. 1655 mm lang 9 secties | Socle gauche compl.long.1655mm 9 elts | Sockel li kpl längs GE515 9Gld 1655mm | Base L.h. 1655mm long 9 Sections | 37 | 105.99 | 37 | 109.17 | 4010009946151 | 1.672 | 1.421 | KG | 3.145 | CDM | 1655 | 95 | 20 | MM | 84039090 | 1 |  |  | X | X | - |  |  |  |  | B
5436404 | Toevoerleiding 1505 mm lang 9 secties | Tube d'injection compl.long.1505mm 9 | Einspeiserohr 9Gld kpl | Feed pipe 1505mm long 9 Sections | 36 | 96.97 | 36 | 99.88 | 4010009956389 | 7.18 | 6.103 | KG | 44.362 | CDM | 170 | 170 | 1535 | MM | 84039090 | 1 |  |  | X | X | - |  |  |  |  | B
7735501773 | Foliemantel zilver SH290RW | Habillage film argent SH290RW | Folienmantel silber SH290RW everp | Cover Jacket silver SH290RW packed | 44 | 209.71 | 44 | 216 | 4057749707703 | 2.046 | 1.739 | KG | 33.28 | CDM | 160 | 160 | 1300 | MM | 39269097 | 1 |  |  | X | X | X |  |  |  |  | B
87199283250 | Serviceset | Tige poussée | Servicesatz | Serviceset | 26 | 34.2 | 26 | 35.23 | 4010009687177 | 0.013 | 0.012 | KG | 0.054 | CDM | 90 | 60 | 10 | MM | 84039090 | 1 |  |  | X | X | X |  |  |  |  | B
8735100309 | Afdekking Deksel 960 zwart | Couvercle Couvercle 960 noir | Abdeckung Deckel D960 schwarz everp | Cover Top 960 black packed | 43 | 190.65 | 43 | 196.37 | 4054925933741 | 3.887 | 3.303 | KG | 95.823 | CDM | 1170 | 70 | 1170 | MM | 84199085 | 1 |  |  | X | X | - |  |  |  |  | B
8738206647 | temperatuursensor NTC200/5 (TR5&TR6) | sonde de température NTC200/5 (TR5&TR6) | Temperaturfühler NTC200/5 (TR5&TR6) | temperature sensor NTC200/5 (TR5 | 33 | 76.01 | 33 | 78.29 | 4054925842210 | 0.056 | 0.053 | KG | 0.714 | CDM | 140 | 170 | 30 | MM | 84189990 | 1 |  |  | X | X | X |  |  |  |  | B
87168444870 | TECHNISCHE PLATINUMTAFEL CDE WIT | PLATINE TECHNIQUE TABLEAU CDE BLANC | Platinen Abdeckung CDE weiss | TECHNICAL PLATINUM TABLE CDE WHITE | 31 | 62.91 | 31 | 64.8 | 4051516625351 | 1.05 | 0.07 | KG | 1 | CDM | 370 | 370 | 340 | MM | 84039090 | 1 |  |  | X | X | X |  |  |  |  | B
87168444880 | Bedieningsunit BSH | TABLEAU PLASTIQUE BLANC BSH | Folgeschaltfeld weiß BSH | Plastic surround white BSH | 36 | - | 36 | - | 4051516625368 | 1.2 | 0.203 | KG | 1 | CDM | 370 | 370 | 340 | MM | 84039090 | 1 | Phased out |  | X | X | - |  |  |  |  | B
8737713320 | Aansluitbuis concentrisch DN110/160 | Fermeture tube concentrique DN110/160 | Mündungsabschluss konzentrisch DN110/160 | Pipe closure concentric DN110/160 | 39 | 125.33 | 39 | 129.09 | 4062321454036 | 1.143 | 0.928 | KG | 8.576 | CDM | 315 | 165 | 165 | MM | 73069000 | 1 |  |  | X | X | X |  |  |  |  | B
8738204355 | drukwachter 31 bar | contrôleur de pression 31 bar | Druckwächter 31 bar | Pressure sensor 31 bar | 32 | 69.4 | 32 | 71.48 | 4051516743161 | 0.082 | 0.077 | KG | 0.63 | CDM | 175 | 60 | 60 | MM | 84189990 | 1 |  |  | X | X | - |  |  |  |  | B
63033440 | Isolatie | Isolation HKV4 DN25/2" compl. | Wärmeschutz HKV4 DN25/2" kpl everp | Thermal insulation HKV4 DN25/2" | 41 | 151.24 | 41 | 155.78 | 4047416074702 | 1.732 | 1.472 | KG | 67.62 | CDM | 1400 | 210 | 230 | MM | 68069000 | 1 |  |  | X | X | - |  |  |  |  | B
7735600208 | Klemelement 1x | Elément de serrage 1x | Kollektorspanner einfach kompl | Collector clamp single cpl. | 25 | 31 | 29 | 51.98 | 4054925895728 | 0.061 | 0.057 | KG | 0.098 | CDM | 70 | 35 | 40 | MM | 84191900 | 1 | Wijziging prijsgroep vanaf 01/02/2026, derhalve afwijkend van aangekondigde prijsstijging |  | X | X | X |  |  |  |  | B
7746700059 | Kabelboom 24V | Faisceau basse tension GB 152 | Kabelbaum Niederspannung GB152 4574 | Cable harness low voltage | 42 | 171.59 | 42 | 176.74 | 4047416107974 | 0.384 | 0.364 | KG | 2.7 | CDM | 300 | 200 | 45 | MM | 85444290 | 1 |  |  | X | X | - |  |  |  |  | B
7747026324 | afstandsbediening MEC2 Exp 14 (NAM) | Télécommande MEC2 S38 EXP14 (NAM) | Fernbedienung MEC2 S38 EXP14 (NAM) everp | Remonte cont. MEC2 S38 EXP14 (NAM) | 52 | 392.74 | 52 | 404.52 | 4047416683942 | 0.175 | 0.166 | KG | 0.666 | CDM | 185 | 90 | 40 | MM | 90329000 | 1 |  |  | X | X | - |  |  |  |  | B
8716117574 | Pomp | Circulateur | Pumpe SGrE2W 6MH CH 9H HU1 | Pump Assembly | 45 | 230.04 | 45 | 236.94 | 4054925721454 | 2.016 | 1.713 | KG | 9.03 | CDM | 280 | 215 | 150 | MM | 84039090 | 1 |  |  | X | X | - |  |  |  |  | B
87182257290 | Draaier | Plaque de jonction | Träger | fixing bracket | 19 | 17.42 | 19 | 17.94 | 4051516132361 | 0.101 | 0.095 | KG | 0.577 | CDM | 155 | 93 | 40 | MM | 84819000 | 1 |  |  | X | X | X |  |  |  |  | B
87185708440 | Scharnier Oog [70002675] | Charnière Oeillet [70002675] | Schanieröse [70002675] everp | Hinge lobe [70002675] | 20 | 19.32 | 20 | 19.9 | 4047416903316 | 0.943 | 0.849 | KG | 2.16 | CDM | 180 | 240 | 50 | MM | 83021000 | 1 |  |  | X | X | - |  |  |  |  | B
87337003300 | beveiligingsrooster | Grille de protection | Schutzgitter | Grille | 41 | 151.24 | 41 | 155.78 | 4051516123833 | 1.5 | 1.275 | KG | 16.384 | CDM | 640 | 40 | 640 | MM | 84189990 | 1 |  |  | X | X | X |  |  |  |  | B
8738806285 | Gasregelblok MBC-700-N AC230V V2 | Bloc gaz MBC-700-N AC230V V2 | Gasarmatur MBC-700-N AC230V V2 everp | Armature MBC-700-N AC230V V2 eve | 80 | 1931.91 | 80 | 1989.87 | 4057749918079 | 10.245 | 8.708 | KG | 64.303 | CDM | 445 | 425 | 340 | MM | 84039090 | 1 |  |  | X | X | - |  |  |  |  | B
9100000703 | TVK 25 | TVK 25 | TVK 25 | TVK 25 | 41 | 151.24 | 41 | 155.78 | 4047416842592 | 0.56 | 0.5 | KG | 0.405 | CDM | 70 | 70 | 60 | MM | 84039090 | 1 |  |  | X | X | X |  |  |  |  | B
8738901570 | Pomp UPMO 5m 25 AO 3h | Pompe UPMO 5m 25 AO 3h | Pumpe UPMO 5m 25 AO 3h | Pump UPMO 5m 25 AO 3h | 54 | 465.19 | 54 | 479.15 | 4062321228521 | 1.99 | 1.83 | KG | 5.184 | CDM | 180 | 160 | 180 | MM | 84137030 | 1 |  |  | X | X | - |  |  |  |  | B
8738901569 | Pomp UPMO 5m 25 GG 3h | Pompe UPMO 5m 25 GG 3h | Pumpe UPMO 5m 25 GG 3h | Pump UPMO 5m 25 GG 3h | 53 | 427.06 | 53 | 439.87 | 4062321228514 | 2 | 1.8 | KG | 5.184 | CDM | 180 | 160 | 180 | MM | 84137030 | 1 |  |  | X | X | - |  |  |  |  | B
8738903384 | Pomp UPMO 6M NES 9H pwm | Pompe UPMO 6M NES 9H pwm | Pumpe UPMO 6M NES 9H pwm | Pump UPMO 6M NES 9H pwm | 51 | 362.24 | 51 | 373.11 | 4062321586195 | 1.322 | 1.156 | KG | 5.184 | CDM | 180 | 180 | 160 | MM | 84137030 | 1 |  |  | X | X | - |  |  |  |  | B
8738807868 | Drager MM100 | Plaque de jonction MM100 | Blechhalter MM100 everp | Bracket MM100 sp | 26 | 34.2 | 26 | 35.23 | 4062321519698 | 0.216 | 0.205 | KG | 3.705 | CDM | 190 | 130 | 150 | MM | 83024900 | 1 |  |  | X | X | X |  |  |  |  | B
8738214730 | Pomp Para 7 + Pompkabel | Pompe Para 7 + Câble pompe | Pumpe Para 7 + Pumpenleitung | Pump Para 7 + Pump cable | 47 | 274.53 | 47 | 282.77 | 4062321724320 | 1.81 | 1.65 | KG | 1.936 | CDM | 160 | 110 | 110 | MM | 84137030 | 1 |  |  | X | X | - |  |  |  |  | B
8738121552 | Keramiek L288mm | Céramique L288mm | Keramik L=288mm | Ceramic L288mm | 34 | 82.62 | 34 | 85.1 | 4062321609863 | 1.51 | 1.28 | KG | 3.308 | CDM | 350 | 210 | 45 | MM | 69091900 | 1 |  |  | X | X | - |  |  |  |  | B
8738121553 | Vuurvaste steen | Pierre réfractaire | Schamottstein | Fire brick | 40 | 137.26 | 40 | 141.38 | 4062321609870 | 5.86 | 4.98 | KG | 7.672 | CDM | 313 | 215 | 114 | MM | 73251000 | 1 |  |  | X | X | - |  |  |  |  | B
8738121556 | Keramiek NP15/1 | Céramique NP15/1 | Keramik NP15/1 | Ceramic NP15/1 | 28 | 44.99 | 29 | 51.98 | 4062321609900 | 0.46 | 0.44 | KG | 1.275 | CDM | 170 | 150 | 50 | MM | 69091900 | 1 | Wijziging prijsgroep vanaf 01/02/2026, derhalve afwijkend van aangekondigde prijsstijging |  | X | X | - |  |  |  |  | B
8738121559 | Keramiek D310mm | Céramique D310mm | Keramik D310mm | Ceramic D310mm | 39 | 125.33 | 39 | 129.09 | 4062321609931 | 5.36 | 4.56 | KG | 13.595 | CDM | 530 | 270 | 95 | MM | 69091900 | 1 |  |  | X | X | - |  |  |  |  | B
8738121561 | Borstel | Brosse | Bürste | Brush | 30 | 56.43 | 30 | 58.12 | 4062321609955 | 0.02 | 0.02 | KG | 0.432 | CDM | 180 | 120 | 20 | MM | 84039090 | 1 |  |  | X | X | - |  |  |  |  | B
8738208731 | Printplaat XB1 v4.11 | Carte circuit imprimé XB1 v4.11 | Leiterplatte XB1 v4.11 | IC PCB XB1 v4.11 Estate SP | 44 | 209.71 | 44 | 216 | 4057749173607 | 0.737 | 0.626 | KG | 7.208 | CDM | 340 | 265 | 80 | MM | 84189990 | 1 |  |  | X | X | - |  |  |  |  | B
8738808372 | Vlambewakingssensor QRC SAFe BZ | Sonde de détection de flamme QRC SAFe BZ | Flammenfühler QRC SAFe BZ everp | Sensor QRC SAFe BZ everp | 44 | 209.71 | 44 | 216 | 4062321692612 | 0.067 | 0.063 | KG | 0.629 | CDM | 185 | 85 | 40 | MM | 90318080 | 1 |  |  | X | X | - |  |  |  |  | B
8738121584 | Inlegstuk | Piece d'insertion | Einlegeteil | Insert | 48 | 296.13 | 52 | 404.52 | 4062321610180 | 1.97 | 1.68 | KG | 1.592 | CDM | 213 | 115 | 65 | MM | 84039090 | 1 | Wijziging prijsgroep vanaf 01/02/2026, derhalve afwijkend van aangekondigde prijsstijging |  | X | X | - |  |  |  |  | B
8738121585 | Vuurhaard | Chambre de combustion S121 | Feuerraum | Heating space | 53 | 427.06 | 53 | 439.87 | 4062321610197 | 22.3 | 18.96 | KG | 46.53 | CDM | 470 | 300 | 330 | MM | 84039090 | 1 |  |  | X | X | - |  |  |  |  | B
8738121586 | Inlegstuk | Piece d'insertion S121 | Einlegeteil | Insert | 42 | 171.59 | 42 | 176.74 | 4062321610203 | 3.96 | 3.36 | KG | 12.696 | CDM | 240 | 230 | 230 | MM | 84039090 | 1 |  |  | X | X | - |  |  |  |  | B
8738121587 | Deksel | Couvercle | Deckel | Cover | 33 | 76.01 | 33 | 78.29 | 4062321610210 | 2.2 | 1.87 | KG | 2.599 | CDM | 225 | 210 | 55 | MM | 84039090 | 1 |  |  | X | X | - |  |  |  |  | B
8738121588 | Vuurhaard | Chambre de combustion | Feuerraum | Heating space | 55 | 507.13 | 55 | 522.34 | 4062321610227 | 30.62 | 26.03 | KG | 84.42 | CDM | 670 | 300 | 420 | MM | 84039090 | 1 |  |  | X | X | - |  |  |  |  | B
8738121589 | Keramiek 18kW onder | Céramique 18kW bas | Keramik 18kW unten | Ceramic 18kW bottom | 48 | 296.13 | 50 | 346.92 | 4062321610234 | 12.37 | 10.51 | KG | 20.01 | CDM | 460 | 290 | 150 | MM | 69091900 | 1 | Wijziging prijsgroep vanaf 01/02/2026, derhalve afwijkend van aangekondigde prijsstijging |  | X | X | - |  |  |  |  | B
8738121593 | Isolatie 18kW - 436x400x5mm | Isolation 18kW - 436x400x5mm | Isolierung 18kW - 436x400x5mm | Insulation 18kW - 436x400x5mm | 46 | 251.65 | 47 | 282.77 | 4062321610272 | 0.34 | 0.32 | KG | 3.868 | CDM | 455 | 425 | 20 | MM | 84039090 | 1 | Wijziging prijsgroep vanaf 01/02/2026, derhalve afwijkend van aangekondigde prijsstijging |  | X | X | - |  |  |  |  | B
8738121531 | Service set 3 15-20kW | Kit service 3 15-20kW | Service-Set 3 Feuerraumkeramik 15-20kW | Service set 3 15-20kW | 66 | 1016.78 | 66 | 1047.28 | 4062321609658 | 39.2 | 33.32 | KG | 249.6 | CDM | 600 | 800 | 520 | MM | 84049000 | 1 |  |  | X | X | - |  |  |  |  | B
8738121534 | Nozzleplaat 15,20kW v2 | Plaque de buse 15,20kW v2 | Düsenplatte 15,20kW | Nozzle plate 15,20kW | 41 | 151.24 | 41 | 155.78 | 4062321609689 | 0.26 | 0.24 | KG | 0.491 | CDM | 105 | 55 | 85 | MM | 84039090 | 1 |  |  | X | X | - |  |  |  |  | B
8738121535 | Nozzleplaat 25kW v2 | Plaque de buse 25kW v2 | Düsenplatte 25kW | Nozzle plate 25kW | 41 | 151.24 | 41 | 155.78 | 4062321609696 | 0.26 | 0.24 | KG | 0.491 | CDM | 105 | 55 | 85 | MM | 84039090 | 1 |  |  | X | X | - |  |  |  |  | B
8738214148 | Omvormer + EMC-filterset | Kit inverseur + filtre EMC | Inverter + EMC Filter Set | Inverter 1-phase+filter EMC kit | 71 | 1270.99 | 71 | 1309.12 | 4062321660208 | 8.968 | 7.667 | KG | 29.106 | CDM | 495 | 280 | 210 | MM | 85044085 | 1 |  |  | X | X | X |  |  |  |  | B
8738213402 | Kabelboom 400V C | Faisceau de câbles 400V C | Kabelbaum 400V C | Cable harness 400V C | 50 | 336.82 | 50 | 346.92 | 4062321589813 | 1.7 | 1.54 | KG | 8.096 | CDM | 320 | 230 | 110 | MM | 85444290 | 1 |  |  | X | X | X |  |  |  |  | B
8738213403 | Kabelboom 400V E | Faisceau de câbles 400V E | Kabelbaum 400V E | Cable harness 400V E | 52 | 392.74 | 52 | 404.52 | 4062321589820 | 1.56 | 1.4 | KG | 8.096 | CDM | 320 | 230 | 110 | MM | 85444290 | 1 |  |  | X | X | X |  |  |  |  | B
8738214604 | Besturingseenheid CUHP Bu LW 3.03 | Unité de contrôle CUHP Bu LW 3.03 | Steuereinheit CUHP Bu LW 3.03 | Installer board Bu LW 3.03 | 48 | 296.13 | 48 | 305.01 | 4062321701185 | 0.949 | 0.804 | KG | 8.096 | CDM | 320 | 230 | 110 | MM | 85371098 | 1 |  |  | X | X | - |  |  |  |  | B
8738121605 | Inlegstuk | Piece d'insertion | Einlegeteil | Insert | 30 | 56.43 | 30 | 58.12 | 4062321610395 | 0.12 | 0.11 | KG | 0.234 | CDM | 90 | 65 | 40 | MM | 84039090 | 1 |  |  | X | X | - |  |  |  |  | B
8738121606 | Achterste element | Élément arriere | Hinterglied | Back section | 55 | 507.13 | 55 | 522.34 | 4062321610401 | 59.4 | 50.49 | KG | 107.5 | CDM | 430 | 1000 | 250 | MM | 84039090 | 1 |  |  | X | X | - |  |  |  |  | B
8738121614 | Knop | Manette | Griff | Handle | 31 | 62.91 | 31 | 64.8 | 4062321610487 | 0.18 | 0.17 | KG | 0.336 | CDM | 140 | 120 | 20 | MM | 84039090 | 1 |  |  | X | X | - |  |  |  |  | B
8738121622 | Regelaar | Régulateur | Regler | Contoller | 41 | 151.24 | 41 | 155.78 | 4062321610500 | 0.54 | 0.45 | KG | 0.792 | CDM | 240 | 60 | 55 | MM | 85369095 | 1 |  |  | X | X | - |  |  |  |  | B
8738121885 | Keramiek | Céramique | Keramik | Ceramic | 41 | 151.24 | 41 | 155.78 | 4062321610722 | 2.87 | 2.44 | KG | 7.05 | CDM | 300 | 235 | 100 | MM | 69091900 | 1 |  |  | X | X | - |  |  |  |  | B
8738121887 | Keramiek L230mm | Céramique L230mm | Schamottstein L230mm | Ceramic L230mm | 39 | 125.33 | 39 | 129.09 | 4062321610746 | 4.93 | 4.19 | KG | 6.84 | CDM | 300 | 240 | 95 | MM | 84039090 | 1 |  |  | X | X | - |  |  |  |  | B
8738121888 | Keramiek | Céramique | Keramik | Ceramic | 40 | 137.26 | 40 | 141.38 | 4062321610753 | 7.17 | 6.09 | KG | 17.298 | CDM | 425 | 370 | 110 | MM | 69091900 | 1 |  |  | X | X | - |  |  |  |  | B
8738121895 | Keramiek | Céramique | Keramik | Ceramic | 41 | 151.24 | 41 | 155.78 | 4062321610807 | 8.65 | 7.35 | KG | 14.323 | CDM | 530 | 235 | 115 | MM | 69091900 | 1 |  |  | X | X | - |  |  |  |  | B
8738121916 | Keramiek | Céramique | Keramik | Ceramic | 41 | 151.24 | 41 | 155.78 | 4062321610814 | 7.8 | 7.45 | KG | 13.701 | CDM | 530 | 235 | 110 | MM | 84039090 | 1 |  |  | X | X | - |  |  |  |  | B
8738121917 | Keramiek | Céramique | Keramik | Ceramic | 43 | 190.65 | 43 | 196.37 | 4062321610821 | 9.16 | 7.79 | KG | 14.628 | CDM | 530 | 230 | 120 | MM | 84039090 | 1 |  |  | X | X | - |  |  |  |  | B
8738121921 | Vuurvaste steen L130mm | Pierre réfractaire L130mm | Schamottstein L130mm | Fire brick L130mm | 34 | 82.62 | 34 | 85.1 | 4062321610869 | 2.5 | 2.35 | KG | 2.511 | CDM | 350 | 205 | 35 | MM | 69022091 | 1 |  |  | X | X | - |  |  |  |  | B
8738121922 | Vuurvaste steen L160mm | Pierre réfractaire L160mm | Schamottstein L160mm | Fire brick L160mm | 35 | 89.6 | 35 | 92.29 | 4062321610876 | 2.9 | 2.75 | KG | 2.511 | CDM | 350 | 205 | 35 | MM | 84039090 | 1 |  |  | X | X | - |  |  |  |  | B
8738121923 | Vuurvaste steen L225mm | Pierre réfractaire L225mm | Schamottstein L225mm | Fire brick L225mm | 38 | 115.16 | 38 | 118.61 | 4062321610883 | 3.85 | 3.28 | KG | 10.098 | CDM | 340 | 330 | 90 | MM | 69022091 | 1 |  |  | X | X | - |  |  |  |  | B
8738121924 | Vuurvaste steen L255mm | Pierre réfractaire L255mm | Schamottstein L255mm | Fire brick L255mm | 38 | 115.16 | 38 | 118.61 | 4062321610890 | 4.33 | 3.68 | KG | 9.257 | CDM | 330 | 330 | 85 | MM | 84039090 | 1 |  |  | X | X | - |  |  |  |  | B
8738903382 | Pomp UPMO 6M 15 GG 3H pwm | Pompe UPMO 6M 15 GG 3H pwm | Pumpe UPMO 6M 15 GG 3H pwm | Pump UPMO 6M 15 GG 3H pwm | 52 | 392.74 | 52 | 404.52 | 4062321586171 | 1.94 | 1.765 | KG | 5.184 | CDM | 180 | 180 | 160 | MM | 84137030 | 1 |  |  | X | X | - |  |  |  |  | B
8738901573 | Pomp UPMO 6M 15 GG 9h | Pompe UPMO 6M 15 GG 9h | Pumpe UPMO 6M 15 GG 9h | Pump UPMO 6M 15 GG 9h | 52 | 392.74 | 52 | 404.52 | 4062321228552 | 1.99 | 1.83 | KG | 5.184 | CDM | 180 | 160 | 180 | MM | 84039090 | 1 |  |  | X | X | - |  |  |  |  | B
7736606267 | Printplaat MX25 S15 | Circuit imprimé MX25 S15 | Leiterplatte MX25 S15 everp | PCB MX25 S15 | 52 | - | 52 | - | 4062321635893 | 1.682 | 1.432 | KG | 27.756 | CDM | 396 | 396 | 177 | MM | 85371098 | 1 | Phased out |  | X | X | - |  |  |  |  | B
8738808157 | Sifon | Siphon | Siphon everp | Siphon packed | 24 | 28.21 | 24 | 29.06 | 4062321625504 | 0.3 | 0.15 | KG | 4.4 | CDM | 220 | 200 | 100 | MM | 84039090 | 1 |  |  | X | X | - |  |  |  |  | B
8738901574 | Pomp UPMO 6M 25 GG 3h | Pompe UPMO 6M 25 GG 3h | Pumpe UPMO 6M 25 GG 3h | Pump UPMO 6M 25 GG 3h | 53 | 427.06 | 53 | 439.87 | 4062321228569 | 2.002 | 1.836 | KG | 5.184 | CDM | 180 | 160 | 180 | MM | 84137030 | 1 |  |  | X | X | - |  |  |  |  | B
8737714735 | Besturingsunit ACU MHP-20 | Tableau électrique ACU MHP-20 | Steuereinheit ACU MHP-20 | Control unit ACU MHP-20 | 46 | 251.65 | 46 | 259.2 | 4062321645632 | 0.773 | 0.657 | KG | 4.44 | CDM | 320 | 185 | 75 | MM | 85371098 | 1 |  |  | X | X | - |  |  |  |  | B
8738121595 | Vuurvaste steen | Pierre réfractaire | Schamottstein | Fire brick | 37 | 105.99 | 37 | 109.17 | 4062321610296 | 4.1 | 3.9 | KG | 4.14 | CDM | 225 | 160 | 115 | MM | 84039090 | 1 |  |  | X | X | - |  |  |  |  | B
87168032440 | LAMP | Voyant rouge 230V-120° D.10 tête plateE | LAMP | LAMP | 15 | 10.3 | 15 | 10.61 | 4010009671985 | 0.015 | 0.005 | KG | 0.896 | CDM | 80 | 140 | 80 | MM | 84039090 | 1 |  |  | X | X | - |  |  |  |  | B
87168293050 | Zijwand | CACHE LAT. DROIT GRIS | SEITENWAND | LATERAL COVER | 31 | 62.91 | 31 | 64.8 | 4010009672500 | 1.205 | 0.855 | KG | 18.688 | CDM | 160 | 730 | 160 | MM | 84039090 | 1 |  |  | X | X | - |  |  |  |  | B
87229706550 | SET BRANDER TWIN/NIT MET PAKKING | Brûleur | Brenner | Burner | 50 | - | 50 | - | 4010009600640 | 0.63 | 0.535 | KG | 8.732 | CDM | 370 | 295 | 80 | MM | 84162010 | 1 | Phased out |  | X | X | - |  |  |  |  | B
8738213776 | Voorpaneel | Panneau avant | Abdeckung | Front panel | 45 | 230.04 | 45 | 236.94 | 4062321617240 | 15.12 | 11.9 | KG | 81.585 | CDM | 630 | 70 | 1850 | MM | 84189990 | 1 |  |  | X | X | X |  |  |  |  | B
8716122127 | Besturingsunit | Tableau électrique | Steuereinheit | Control Box Assembly | 51 | 362.24 | 51 | 373.11 | 4062321576295 | 1.9 | 1.509 | KG | 17.069 | CDM | 260 | 505 | 130 | MM | 90321020 | 1 |  |  | X | X | X |  |  |  |  | B
7735600314 | Houder rood 92 mm | Manette rouge 92mm | Griff rot 92mm | Handle red 92mm | 15 | 10.3 | 15 | 10.61 | 4057749347473 | 0.1 | 0.095 | KG | 0.953 | CDM | 165 | 75 | 77 | MM | 84139100 | 1 |  |  | X | X | X |  |  |  |  | B
8716766507 | Paneel Vergrendeling | Dispositif De Verrouillage Panneau | Schalttafelarretierung | Panel locking device | 24 | 28.21 | 24 | 29.06 | 4062321434380 | 0.1 | 0.09 | KG | 3.75 | CDM | 250 | 150 | 100 | MM | 84039090 | 1 |  |  | X | X | X |  |  |  |  | B
8716766520 | Laag voltage kabelbomen | Faisceau de câbles basse tension SLS | Niederspannungs-Kabelbäume | Harness Low Voltage SLS | 33 | 76.01 | 33 | 78.29 | 4062321434557 | 0.3 | 0.266 | KG | 1.5 | CDM | 250 | 200 | 30 | MM | 85444290 | 1 |  |  | X | X | - |  |  |  |  | B
8716766621 | Inlaat Spiraalbuis | Tube Entrée Serpentin | Rohrwendel-Eingangsrohr | Coil inlet pipe | 27 | 39.64 | 27 | 40.83 | 4062321448578 | 0.3 | 0.23 | KG | 4.62 | CDM | 220 | 210 | 100 | MM | 74111090 | 1 |  |  | X | X | X |  |  |  |  | B
87183102560 | Elektroverwarming 1" | Chauffage électrique 1" | Elektroheizung 1" | Electrical heater 9kW 230/400V 1" | 47 | 274.53 | 47 | 282.77 | 4047416120300 | 3.23 | 2.745 | KG | 16.905 | CDM | 805 | 140 | 150 | MM | 84039090 | 1 |  |  | X | X | - |  |  |  |  | B
8738211846 | Frontplaat HMC310 | Cache HMC310 Bu/IVT AW/LW | Blende HMC310 Bu/IVT AW/LW | Fascia HMC310 Bu/IVT AW/LW | 29 | 50.47 | 29 | 51.98 | 4062321273767 | 0.166 | 0.157 | KG | 1.46 | CDM | 365 | 160 | 25 | MM | 84189990 | 1 |  |  | X | X | - |  |  |  |  | B
8738214602 | Printplaat HP board LW 3.03 | Circuit imprimé HP board LW 3.03 | Leiterplatte HP board LW 3.03 | HP board LW 3.03 | 43 | - | 43 | - | 4062321701154 | 0.672 | 0.571 | KG | 8.096 | CDM | 320 | 230 | 110 | MM | 85371098 | 1 | Phased out | 8738215841 | X | X | X |  |  |  |  | B
8738214603 | Besturingseenheid CUHP Bo LW 3.03 | Unité de contrôle CUHP Bo LW 3.03 | Steuereinheit CUHP Bo LW 3.03 | Installer board Bo LW 3.03 | 48 | 296.13 | 48 | 305.01 | 4062321701161 | 0.951 | 0.808 | KG | 8.096 | CDM | 320 | 230 | 110 | MM | 85371098 | 1 |  |  | X | X | X |  |  |  |  | B
5078664 | Rail R.h. top 1620mm long 9 Sections | Rail supérieur droit compl.long.1620mm | Schiene re oben kpl GE515 9Gld | Rail R.h. top 1620mm long 9 Sections | 29 | - | 29 | - | 4010009946212 | 1.872 | 1.591 | KG | 2.43 | CDM | 1620 | 50 | 30 | MM | 84039090 | 1 | Phased out |  | X | X | - |  |  |  |  | B
5078676 | Rail L.h. top 1620mm long 9 Sections | Rail supérieur gauche compl.long.1620mm | Schiene li oben kpl GE515 9Gld | Rail L.h. top 1620mm long 9 Sections | 30 | - | 30 | - | 4010009946274 | 1.827 | 1.553 | KG | 2.43 | CDM | 1620 | 50 | 30 | MM | 84039090 | 1 | Phased out |  | X | X | - |  |  |  |  | B
73755 | Leiding overstortventiel | Soupape de sécurité | Rohr Sicherheitsventil | Pipe safety valve | 21 | 21.6 | 21 | 22.25 | 4051516152345 | 0.319 | 0.3 | KG | 0.54 | CDM | 180 | 300 | 10 | MM | 39173900 | 1 |  |  | X | X | - |  |  |  |  | B
7736616420 | ketelblok GB125-3 Gld V3 | bloc chaudière GB125-3 Gld V3 | Kesselbl GB125-3 Gld everp V3 | boiler block GB125-3sect packed V3 | 77 | 1664.99 | 77 | 1714.94 | 4054925274912 | 139.8 | 118.83 | KG | 486.72 | CDM | 650 | 780 | 960 | MM | 84039010 | 1 |  |  | X | X | - |  |  |  |  | B
87168065500 | Coupling FC 3.FC 4 | Accouplement FC 3.FC 4 | Kupplung FC 3.FC 4 | Coupling FC 3.FC 4 | 26 | 34.2 | 26 | 35.23 | 4047416264882 | 0.033 | 0.03 | KG | 0.114 | CDM | 80 | 140 | 20 | MM | 84039090 | 1 |  |  | X | X | - |  |  |  |  | B
87185721590 | Rookgasafvoerbuis | Tuyau d`évacuation gaz | Abgas-Rohr DN250 mit Stutzen everp | Flue Pipe DN250 With Test Point | 52 | 392.74 | 52 | 404.52 | 4047416138091 | 1.69 | 1.436 | KG | 59.418 | CDM | 415 | 415 | 345 | MM | 84039090 | 1 |  |  | X | X | - |  |  |  |  | B
8738121517 | Vuurvaste steen 22-30 kW | Pierre réfractaire 22-30 kW | Schamottstein unter Brennerkopf 22-30 kW | Fire brick under nozzle NP pyro 22-30 kW | 49 | 316.47 | 49 | 325.96 | 4062321609511 | 9.54 | 8.106 | KG | 29.887 | CDM | 605 | 380 | 130 | MM | 84039090 | 1 |  |  | X | X | - |  |  |  |  | B
8738121780 | Vuurvaste steen 817/133 | Pierre réfractaire 817/133 | Schamottstein 817/133 | Fire brick 817/133 | 29 | 50.47 | 29 | 51.98 | 4062321610678 | 0.36 | 0.34 | KG | 0.619 | CDM | 165 | 125 | 30 | MM | 84039090 | 1 |  |  | X | X | - |  |  |  |  | B
7747018787 | Pipe w flange/threadp 1 1/4" l=97 | Tuyau av. bride/fileter 1 1/4" l=97 | Rohrst Flansch/Gewteil 1 1/4" l=97 ever | Pipe w flange/threadp 1 1/4" l=97 | 39 | 125.33 | 39 | 129.09 | 4047416259574 | 0.599 | 0.509 | KG | 4.83 | CDM | 230 | 168 | 125 | MM | 84169000 | 1 |  |  | X | X | - |  |  |  |  | B
87161067970 | Rookgasafvoerpijp | Conduit d´évacuation | Ablaufrohr | Tube condensate drain | 18 | 15.38 | 18 | 15.84 | 4010009875840 | 0.056 | 0.052 | KG | 2.267 | CDM | 228 | 153 | 65 | MM | 73043982 | 1 |  |  | X | X | X |  |  |  |  | B
8737712652 | Stop | Bouchon | Stopfen | Plug | 25 | 31 | 25 | 31.93 | 4062321312770 | 0.016 | 0.003 | KG | 1.213 | CDM | 105 | 105 | 110 | MM | 39269097 | 1 |  |  | X | X | X |  |  |  |  | B
8716766644 | Zijwand (SQ links Wit + Schuim) | Panneau Latéral (SQ Gauche Blanc+Mousse) | Seitenwand (links Weiß+Schaumstoff) | Side Panel (SQ Left White + Foam) | 40 | 137.26 | 40 | 141.38 | 4062321495985 | 2.3 | 2.15 | KG | 9 | CDM | 600 | 300 | 50 | MM | 84039090 | 1 |  |  | X | X | - |  |  |  |  | B
87185330850 | Rail horizontaal top | Rail horizontal top | Schiene waagerecht Top | Rail horizontal top | 38 | 115.16 | 38 | 118.61 | 4051516783822 | 2.328 | 1.978 | KG | 35.802 | CDM | 90 | 180 | 2210 | MM | 76169990 | 1 |  |  | X | X | X |  |  |  |  | B
8737714065 | Afdekplaat HPP Buderus wit | Panneau Avant HPP Square White ASS FR | Vorderwand Buderus weiss Glas FR | Panel Front HPP Square White ASS FR | 51 | 362.24 | 51 | 373.11 | 4062321595982 | 5.3 | 4.7 | KG | 106.4 | CDM | 800 | 700 | 190 | MM | 84039090 | 1 |  |  | X | X | - |  |  |  |  | B
8737714623 | Basis wireless module | Set de base du module sans fil | Basis-Set Funkmodul | Basic kit connect key | 33 | 76.01 | 33 | 78.29 | 4062321661618 | 0.245 | 0.244 | KG | 1.195 | CDM | 153 | 126 | 62 | MM | 85444290 | 1 |  |  | X | X | X |  |  |  |  | B
8737714720 | Pomp UPMO 15-50 130mm G1 230V 50Hz | Pompe UPMO 15-50 130mm G1 230V 50Hz | Pumpe UPMO 15-60 130mm G1 230V 50Hz | Pump UPMO 15-60 130mm G1 230V 50Hz | 55 | 507.13 | 55 | 522.34 | 4062321705961 | 3.195 | 2.715 | KG | 4.388 | CDM | 195 | 150 | 150 | MM | 84137030 | 1 |  |  | X | X | X |  |  |  |  | B
8738808371 | Haakse fotocelhouder 90GR QRC | Support 90GR QRC | Winkelhalter 90GR QRC everp | Angle holder 90Gr QRC sp | 32 | 69.4 | 32 | 71.48 | 4062321692605 | 0.106 | 0.1 | KG | 0.21 | CDM | 100 | 70 | 30 | MM | 84169000 | 1 |  |  | X | X | - |  |  |  |  | B
8748300946 | Printplaat BBT3a | Circuit imprimé BBT3a | Leiterplatte BBT3a | Printed circuit BBT3a | 51 | 362.24 | 51 | 373.11 | 4062321446697 | 0.7 | 0.595 | KG | 7.595 | CDM | 293 | 216 | 120 | MM | 85371091 | 1 |  |  | X | X | - |  |  |  |  | B
8748300947 | Printplaat GZT2c Skin | Circuit imprimé GZT2c Skin | Leiterplatte GZT2c Skin | Printed circuit GZT2c Skin | 51 | 362.24 | 51 | 373.11 | 4062321446703 | 0.7 | 0.595 | KG | 7.595 | CDM | 293 | 216 | 120 | MM | 90321020 | 1 |  |  | X | X | - |  |  |  |  | B
7079704 | Deksel HS42x RAL5015 | Carter couv d'appareils HS4211 RAL5015 | Gehäuse Geräte Abdeckung HS42x RAL5015 | Housing equipment cover HS4211 RAL5015 | 19 | 17.42 | 19 | 17.94 | 4010009977476 | 0.14 | 0.13 | KG | 1.225 | CDM | 50 | 70 | 350 | MM | 84039090 | 1 |  |  | X | X | - |  |  |  |  | B
8718581674 | behuizing Onderdeel R42xx +BM491 V5 | Carter partie inférieure R42xx +BM491 V5 | Gehäuse Unterteil R42xx m BM491 V5 everp | Housing low sect R42xx +BM491 V5 | 56 | 551.61 | 56 | 568.16 | 4051516094416 | 2.41 | 2.048 | KG | 39.672 | CDM | 570 | 240 | 290 | MM | 90329000 | 1 |  |  | X | X | - |  |  |  |  | B
8738121504 | Kit | Mastic | Kitt | Putty | 31 | 62.91 | 31 | 64.8 | 4062321607692 | 0.65 | 0.548 | KG | 0.538 | CDM | 215 | 50 | 50 | MM | 32149000 | 1 |  |  | X | X | - |  |  |  |  | B
8738121536 | Nozzleplaat 30kW v2 | Plaque de buse 30kW v2 | Düsenplatte 30kW | Nozzle plate 30kW | 42 | 171.59 | 42 | 176.74 | 4062321609702 | 0.26 | 0.24 | KG | 0.491 | CDM | 105 | 55 | 85 | MM | 84039090 | 1 |  |  | X | X | - |  |  |  |  | B
87102060230 | Klemring (10x) | Bicône (10x) | Klemmring (10x) | Olive (10x) | 16 | 11.93 | 16 | 12.29 | 4010009420002 | 0.009 | 0.008 | KG | 0.018 | CDM | 45 | 40 | 10 | MM | 76161000 | 10 |  |  | X | X | X |  |  |  |  | B
87134061060 | Draadbus | Douille filetée | Buchse Gewindebuchse | Threaded bushing | 11 | 4.51 | 11 | 4.65 | 4010009453550 | 0.03 | 0.029 | KG | 0.064 | CDM | 80 | 160 | 5 | MM | 73181575 | 1 |  |  | X | X | - |  |  |  |  | B
87160126080 | Flexible slang | Tube flexible de raccordement sanitaire | Flexschlauch | Flexible tube | 21 | 21.6 | 21 | 22.25 | 4010009646181 | 0.13 | 0.123 | KG | 1.628 | CDM | 150 | 70 | 155 | MM | 40092200 | 1 |  |  | X | X | - |  |  |  |  | B
87161058690 | Debietbegrenzer 15l/min | Limiteur de débit 15l/min | Durchflussbegrenzer 15ltr. Lime | Flow restrictor 15ltr. Lime | 18 | 15.38 | 18 | 15.84 | 4010009681496 | 0.003 | 0.001 | KG | 0.101 | CDM | 89 | 114 | 10 | MM | 84039090 | 1 |  |  | X | X | X |  |  |  |  | B
8716121392 | Loodje | Joint | Dichtung | Seal Cleaning Cap | 26 | 34.2 | 26 | 35.23 | 4062321371418 | 0.53 | 0.48 | KG | 11.88 | CDM | 330 | 180 | 200 | MM | 40169300 | 1 |  |  | X | X | X |  |  |  |  | B
87168000500 | Thermometer | THERMOMETRE CIRCUL 0/120° D.52 NOIR | Thermometer | thermometer | 24 | 28.21 | 24 | 29.06 | 4010009655404 | 0.145 | 0.065 | KG | 2.202 | CDM | 230 | 320 | 20 | MM | 84039090 | 1 |  |  | X | X | - |  |  |  |  | B
87185734540 | Menginrichting MBC-700-N | CHAMBRE DE MELANGE MBC-700-N | Mischeinrichtung MBC-700-N everp | Mixing_unit MBC-700-N | 51 | 362.24 | 51 | 373.11 | 4047416142968 | 4 | 2.5 | KG | 24.986 | CDM | 310 | 310 | 260 | MM | 84818011 | 1 |  |  | X | X | - |  |  |  |  | B
87185734620 | Zeskantmoer ISO 10511 M6-8 A2K (5x) | ECROU HEXAGONAL ISO 10511 M6-8 A2K (5X) | Sechskantmutter ISO 10511 M6-8 A2K (5x) | Nut hexagon ISO10511 M6-8 A2K (5x) | 28 | 44.99 | 28 | 46.34 | 4047416143026 | 0.5 | 0.3 | KG | 0.624 | CDM | 130 | 160 | 30 | MM | 73181692 | 5 |  |  | X | X | - |  |  |  |  | B
8738804077 | Aanvoerleiding horizontaal cv-toestel bo | Tuyau de départ horizontal chaudière bal | Vorl.Rohr waage Kessel Speicher V2 everp | Pipe flow horizontal boiler tank | 43 | 190.65 | 43 | 196.37 | 4057749373373 | 1.23 | 1.045 | KG | 18.46 | CDM | 710 | 200 | 130 | MM | 84039090 | 1 |  |  | X | X | - |  |  |  |  | B
7746900406 | Aansluitblok aanvoer | Connection supply | Anschlussstück Vorlauf | Connection supply | 50 | 336.82 | 50 | 346.92 | 4051516030636 | 2.86 | 2.706 | KG | 11.34 | CDM | 350 | 180 | 180 | MM | 74198090 | 1 |  |  | X | X | - |  |  |  |  | B
8716766518 | Ventilatorkanaal | Coude Sortie Ventilateur | Gebläse Kanal | Fan Elbow Outlet | 26 | 34.2 | 26 | 35.23 | 4062321434533 | 0.47 | 0.45 | KG | 7.82 | CDM | 230 | 170 | 200 | MM | 84149000 | 1 |  |  | X | X | X |  |  |  |  | B
8716766544 | Warmtewisselaar 30kW | Echangeur Thermique 30kW | Wärmetauscher 30kW | 30kW Heat Exchanger | 61 | 768.96 | 61 | 792.03 | 4062321434991 | 12 | 11.56 | KG | 45.968 | CDM | 680 | 260 | 260 | MM | 84195080 | 1 |  |  | X | X | X |  |  |  |  | B
87182214710 | Overstortventiel 6 bar DN20 | SOUPAPE DE SECURITE 6 BAR DN20 | Sicherheitsventil 6 bar DN20 | Safety relief valve 6 bar DN20 | 42 | 171.59 | 42 | 176.74 | 4010009438878 | 0.465 | 0.441 | KG | 1.5 | CDM | 150 | 100 | 100 | MM | 84814090 | 1 |  |  | X | X | - |  |  |  |  | B
87185923360 | Extra steun plat dak vert | Support supplémentaire toit plat vert | Zusatzstütze FD senkr | additional support flat roof vert | 45 | 230.04 | 45 | 236.94 | 4054925161236 | 6.6 | 6 | KG | 35.244 | CDM | 2200 | 180 | 89 | MM | 76169990 | 1 |  |  | X | X | X |  |  |  |  | B
8737604634 | Bedieningsunit + Printplaat | Unité de commande + Circuit imprimé | Bedienelement + Leiterplatte | Control panel + Printed circuit board | 45 | 230.04 | 45 | 236.94 | 4062321620776 | 0.309 | 0.293 | KG | 4.27 | CDM | 155 | 190 | 145 | MM | 85371098 | 1 |  |  | X | X | - |  |  |  |  | B
8738807192 | Ketelblok KB195i BZ 19/25kW everp | Corps de chauffe KB195i BZ 19/25kW everp | Kesselblock CLA DNA 19/25kW BZ everp | Boilerblock CLA DNA 19/25kW BZ everp | 93 | 3304.58 | 93 | 3403.72 | 4062321235284 | 63.5 | 53 | KG | 540.792 | CDM | 725 | 666 | 1120 | MM | 84039090 | 1 |  |  | X | X | - |  |  |  |  | B
63021562 | Isolatie Voor 790kW V3 | Isolation avant 790kW V3 | Wärmeschutz SB735-790 Umlh vo V3 | Insulation diverting hood front 790kW V3 | 57 | - | 57 | - | 4010009942627 | 6.8 | 6.12 | KG | 0.106 | M3 | 1200 | 930 | 95 | MM | 84039090 | 1 | Phased out |  | X | X | - |  |  |  |  | B
7736606367 | Pomp KSB Calio dual SI 25-80 | Pompe KSB Calio dual SI 25-80 | Pumpe KSB Calio dual SI 25-80 everp | Pump KSB Calio dual SI 25-80 sp | 62 | 826.14 | 62 | 850.92 | 4062321656966 | 3 | 2.7 | KG | 7.056 | CDM | 180 | 160 | 245 | MM | 84137030 | 1 |  |  | X | X | - |  |  |  |  | B
7736606368 | Pomp KSB Calio 25-100 | Pompe KSB Calio 25-100 | Pumpe KSB Calio 25-100 everp | Pump KSB Calio 25-100 sp | 76 | 1588.75 | 76 | 1636.41 | 4062321656973 | 5 | 4.6 | KG | 30.634 | CDM | 340 | 340 | 265 | MM | 84137030 | 1 |  |  | X | X | - |  |  |  |  | B
87160121220 | Bevestigingshoek | Equerre | Befestigungswinkel | Angle bracket | 13 | 7.25 | 13 | 7.47 | 4010009673347 | 0.058 | 0.05 | KG | 0.038 | CDM | 85 | 15 | 30 | MM | 73269098 | 1 |  |  | X | X | X |  |  |  |  | B
87185752550 | Isolatie SB735-790/1200 afdekkap boven | Isolation SB735-790/1200 capot haut | Wärmeschutz SB735 790-1200 Haube oben | Insulation SB735-790/1200 cowl top | 51 | 362.24 | 51 | 373.11 | 4047416248936 | 0.755 | 0.641 | KG | 14.4 | CDM | 1200 | 200 | 60 | MM | 84039090 | 1 |  |  | X | X | - |  |  |  |  | B
8737713941 | Montagebeugel | Plaque d’accrochage | Wandhalter | Wall mounting bracket | 20 | 19.32 | 20 | 19.9 | 4062321542320 | 0.604 | 0.6 | KG | 15.717 | CDM | 430 | 430 | 85 | MM | 83024900 | 1 |  |  | X | X | X |  |  |  |  | B
8737714115 | Gas-luchtverbindingsstuk WB5-II+ | Conduit gaz-air WB5-II+ | Gas-Luft-Kanal WB5-II+ | Gas-air duct WB5-II+ | 36 | 96.97 | 36 | 99.88 | 4062321559403 | 0.697 | 0.592 | KG | 7.516 | CDM | 240 | 219 | 143 | MM | 84819000 | 1 |  |  | X | X | X |  |  |  |  | B
87081206350 | Brander | Brûleur | Brenner | Main burner | 38 | 115.16 | 38 | 118.61 | 4010009650959 | 1.89 | 1.6 | KG | 4.658 | CDM | 345 | 150 | 90 | MM | 84162010 | 1 |  |  | X | X | X |  |  |  |  | B
8716117724 | Warmtewisselaar | Corps de chauffe | Wärmetauscher | Heat exchanger plates | 42 | 171.59 | 42 | 176.74 | 4054925760422 | 1.625 | 1.381 | KG | 5.092 | CDM | 385 | 115 | 115 | MM | 84195080 | 1 |  |  | X | X | X |  |  |  |  | B
8735300541 | Warmtewisselaar | Echangeur de chaleur | Plattenwärmetauscher 40 Platten | Plate heat exchanger 40 plate | 47 | 274.53 | 50 | 346.92 | 4057749645708 | 3.218 | 2.735 | KG | 21.522 | CDM | 385 | 260 | 215 | MM | 84195080 | 1 | Wijziging prijsgroep vanaf 01/02/2026, derhalve afwijkend van aangekondigde prijsstijging |  | X | X | X |  |  |  |  | B
87472081200 | Open Therm Modul | Open Therm Modul | Open Therm Modul | Open Therm Modul | 44 | 209.71 | 44 | 216 | 4010009671428 | 0.073 | 0.069 | KG | 0.52 | CDM | 130 | 100 | 40 | MM | 85369095 | 1 |  |  | X | X | - |  |  |  |  | B
7736901300 | Service Kit 24 kW | Service Kit 24 kW | Service Kit 24 kW (Heizwert) | Service Kit 24 kW | 33 | 76.01 | 33 | 78.29 | 4057749401809 | 0.103 | 0.1 | KG | 0.48 | CDM | 160 | 100 | 30 | MM | 84039090 | 1 |  |  | X | X | X |  |  |  |  | B
8718584490 | Ketelblok | Corps de chauffe 4 sect assemble | Kesselblock 4Gld Zsb everp | Boiler_block 4 sect. assembled | 91 | - | 91 | - | 4051516321772 | 243.5 | 206.98 | KG | 395.514 | CDM | 860 | 730 | 630 | MM | 84039010 | 1 | Phased out |  | X | X | - |  |  |  |  | B
8718592663 | Toestelaansluiting Onder RC250C | Raccordement chaudière bas RC250C | Kesselanschlussstück RC250C everp | Flue gas adapter RC250C packed | 36 | - | 36 | - | 4054925227215 | 0.635 | 0.539 | KG | 8.14 | CDM | 220 | 185 | 200 | MM | 84039090 | 1 | Phased out |  | X | X | X |  |  |  |  | B
8737712680 | Module MV200 Buderus | Module MV200 Buderus | Modul MV200 Buderus Ersatzteil | Module MV200 Buderus | 51 | - | 51 | - | 4062321520250 | 1.15 | 0.977 | KG | 6.328 | CDM | 375 | 225 | 75 | MM | 85371098 | 1 | Phased out |  | X | X | - |  |  |  |  | B
8738901833 | Aansluitleiding | Tube de raccordement | Verbindungsrohr | Connecting pipe | 32 | 69.4 | 32 | 71.48 | 4062321373337 | 0.8 | 0.536 | KG | 2.813 | CDM | 500 | 75 | 75 | MM | 73069000 | 1 |  |  | X | X | - |  |  |  |  | B
7736603979 | Pomp Para 15-130/6-43/SC 12H | Pompe Para 15-130/6-43/SC 12H | Pumpe Para 15-130/6-43/SC 12H everp | Pumpe Para 15-130/6-43/SC 12H everp | 48 | 296.13 | 48 | 305.01 | 4062321109462 | 1.887 | 1.603 | KG | 4.698 | CDM | 215 | 190 | 115 | MM | 84039090 | 1 |  |  | X | X | X |  |  |  |  | B
8716117372 | Pijp WB5 Outlet | Tuyau WB5 Outlet | Rohr WB5 | Pipe WB5 Outlet | 29 | 50.47 | 29 | 51.98 | 4054925603958 | 0.105 | 0.098 | KG | 0.672 | CDM | 160 | 120 | 35 | MM | 74111090 | 1 |  |  | X | X | - |  |  |  |  | B
8737701725 | Relais 10-12 | Relais 10-12 | Relais 10-12 | Relay 10-12 | 42 | 171.59 | 42 | 176.74 | 4054925667189 | 0.039 | 0.037 | KG | 0.643 | CDM | 210 | 170 | 18 | MM | 90329000 | 1 |  |  | X | X | - |  |  |  |  | B
63011700 | Condensator Ontstoring AE434 | CONDENSATEUR X1Y2 COMPLET | Kondensator Funkentstör X1Y2 everp | Capacitor noise suppressed X1Y2 | 17 | 13.61 | 17 | 14.02 | 4047416059365 | 0.04 | 0.038 | KG | 0.21 | CDM | 120 | 70 | 25 | MM | 84039090 | 1 |  |  | X | X | - |  |  |  |  | B
7736604046 | Kabel met haakse stekker 1,0 m 230V | Câble avec fiche coudée 1.0m 230V | Kabel mit Winkelstecker 1,0m 230V everp. | Cable with angle plug 1,0m 230V | 24 | 28.21 | 24 | 29.06 | 4062321152246 | 0.057 | 0.054 | KG | 0.561 | CDM | 220 | 170 | 15 | MM | 85444290 | 1 |  |  | X | X | X |  |  |  |  | B
7736700203 | Gasregelblok | Bloc gaz | Gasarmatur | Gas valve | 42 | 171.59 | 42 | 176.74 | 4051516984946 | 0.82 | 0.697 | KG | 2.43 | CDM | 180 | 150 | 90 | MM | 84818099 | 1 |  |  | X | X | - |  |  |  |  | B
87186506190 | DIAFRAGMA | Diaphragme | Drossel | Throttle | 20 | 19.32 | 20 | 19.9 | 4057749355416 | 0.016 | 0.015 | KG | 0.135 | CDM | 90 | 60 | 25 | MM | 84039090 | 1 |  |  | X | X | X |  |  |  |  | B
8735300540 | Pomp 7,5m | Pompe 7,5m | Pumpe 7,5m | Pump 7,5m | 51 | 362.24 | 51 | 373.11 | 4057749645692 | 2.036 | 1.73 | KG | 7.904 | CDM | 380 | 160 | 130 | MM | 84039090 | 1 |  |  | X | X | X |  |  |  |  | B
8737604586 | Serviceset (Erp Pomp) 24 kW BE | Kit de maintenance (Erp Pompe) 24 kW BE | Service-Set (Erp Pumpe) 24 kW BE | Service kit (Erp Pump) 24 kW BE | 54 | 465.19 | 54 | 479.15 | 4062321603854 | 3.322 | 3.175 | KG | 36.682 | CDM | 464 | 244 | 324 | MM | 84137030 | 1 |  |  | X | X | X |  |  |  |  | B
8738208920 | Drukwachter 2+12-15kW | Contrôleur de pression 2+12-15kW | Druckwächter 2+12-15kW | Pressure sensor 2+12-15kW | 50 | - | 50 | - | 4057749434203 | 0.063 | 0.059 | KG | 0.18 | CDM | 120 | 50 | 30 | MM | 84195080 | 1 | Phased out | 8738208919 | X | X | X |  |  |  |  | B
8738212816 | Montageset toestelmantel buitenunit V2 | Kit de montage habillage extérieur V2 | Montage-Set Verkleidung außen V2 | Install. set casing outside/external V2 | 27 | 39.64 | 27 | 40.83 | 4062321505875 | 0.084 | 0.082 | KG | 0.04 | CDM | 50 | 40 | 20 | MM | 84189990 | 1 |  |  | X | X | X |  |  |  |  | B
87183402120 | Rooster 21S-1200 RAL9016 | Grille supérieure 21S-1200 RAL9016 | Aufsteckgitter 21S-1200 RAL9016 everp | Packing grid 21S-1200 RAL9016 | 29 | - | 29 | - | 4010009206132 | 0.51 | 0.43 | KG | 0.726 | CDM | 1210 | 60 | 10 | MM | 73221900 | 1 | Phased out |  | X | X | - |  |  |  |  | B
87183402180 | Rooster 21S-1800 RAL9016 | Grille supérieure 21S-1800 RAL9016 | Aufsteckgitter 21S-1800 RAL9016 everp | Packing grid 21S-1800 RAL9016 | 33 | - | 33 | - | 4010009206187 | 0.76 | 0.65 | KG | 1.085 | CDM | 1808 | 60 | 10 | MM | 73221900 | 1 | Phased out |  | X | X | - |  |  |  |  | B
87183402200 | Rooster 21S-2000 RAL9016 | Grille supérieure 21S-2000 RAL9016 | Aufsteckgitter 21S-2000 RAL9016 everp | Packing grid 21S-2000 RAL9016 | 34 | - | 34 | - | 4010009206194 | 0.84 | 0.71 | KG | 1.205 | CDM | 2008 | 60 | 10 | MM | 73221900 | 1 | Phased out |  | X | X | - |  |  |  |  | B
87185734570 | Schroef M8-12 (10x) | VIS A TETE HEXAGONALE M8-12 (10X) | 6kt-Schraube M8-12 (10x) | Screw hexagon M8-12 (10x) | 30 | 56.43 | 30 | 58.12 | 4047416142975 | 0.1 | 0.095 | KG | 0.07 | CDM | 100 | 70 | 10 | MM | 73181900 | 10 |  |  | X | X | - |  |  |  |  | B
8737713510 | Module OTM1 | Module OTM1 | Open Therm Modul OTM1 | Open Therm Module OTM1 | 42 | 171.59 | 42 | 176.74 | 4062321461126 | 0.05 | 0.048 | KG | 0.54 | CDM | 135 | 100 | 40 | MM | 85371098 | 1 |  |  | X | X | X |  |  |  |  | B
8738212394 | Vervangingsset Slang & Ventiel | Kit de remplacement Tube & Soupape | Austausch-Set Schlauch & Ventil | Replacement set hose 260 mm & valve | 39 | 125.33 | 41 | 155.78 | 4062321433222 | 0.872 | 0.772 | KG | 3.938 | CDM | 250 | 150 | 105 | MM | 84189990 | 1 | Wijziging prijsgroep vanaf 01/02/2026, derhalve afwijkend van aangekondigde prijsstijging |  | X | X | - |  |  |  |  | B
8738214608 | Ventilator (Mid) | Ventilateur (Mid) | Gebläse (Mid) | Fan Hidria Mid | 65 | 965.97 | 65 | 994.95 | 4062321703431 | 44.8 | 9.4 | KG | 33.6 | CDM | 120 | 800 | 350 | MM | 84145925 | 1 |  |  | X | X | - |  |  |  |  | B
7735501785 | Boilermanteldeks. D1029.6 zwart | Habik dessus D1029.6 noir | Verkleidungsdeckel D1029.6 Schwarz everp | Cover Top D1029.6 Black Packed | 43 | 190.65 | 43 | 196.37 | 4057749709905 | 4.306 | 3.66 | KG | 95.006 | CDM | 1165 | 70 | 1165 | MM | 84199085 | 1 |  |  | X | X | X |  |  |  |  | B
87081206520 | Brander | Brûleur | Brenner | Burner | 35 | 89.6 | 35 | 92.29 | 4010009082736 | 1.3 | 1.13 | KG | 4.658 | CDM | 345 | 150 | 90 | MM | 84162010 | 1 |  |  | X | X | X |  |  |  |  | B
8716747334 | Flexible slang-bocht | Flexible DWH-G3/4-Coude | Flexschlauch-Bogen | Pipe Flexible G3/4 - Elbow | 27 | 39.64 | 27 | 40.83 | 4062321235178 | 0.17 | 0.161 | KG | 1.103 | CDM | 210 | 210 | 25 | MM | 84039090 | 1 |  |  | X | X | X |  |  |  |  | B
8716862203 | Printplaat EMC | Circuit imprimé EMC | Leiterplatte EMC | PCB EMC | 37 | 105.99 | 37 | 109.17 | 4062321524975 | 0.69 | 0.6 | KG | 2.188 | CDM | 220 | 153 | 65 | MM | 85415900 | 1 |  |  | X | X | X |  |  |  |  | B
8716862205 | Hoofdprintplaat | Circuit imprimé principal | Hauptleiterplatte | Main PCB | 54 | 465.19 | 54 | 479.15 | 4062321524999 | 2.38 | 2.2 | KG | 6.552 | CDM | 260 | 210 | 120 | MM | 85371098 | 1 |  |  | X | X | X |  |  |  |  | B
8716862209 | Afstandhouder | Entretoise | Abstandshalter | Spacer | 10 | 3.32 | 10 | 3.42 | 4062321525033 | 0.006 | 0.001 | KG | 0.473 | CDM | 210 | 150 | 15 | MM | 39269097 | 1 |  |  | X | X | X |  |  |  |  | B
87183402040 | Rooster 21S-400 RAL9016 | Grille supérieure 21S-400 RAL9016 | Aufsteckgitter 21S-400 RAL9016 everp | Packing grid 21S-400 RAL9016 | 27 | - | 27 | - | 4010009206057 | 0.17 | 0.16 | KG | 0.245 | CDM | 408 | 60 | 10 | MM | 73221900 | 1 | Phased out |  | X | X | - |  |  |  |  | B
8737713446 | Bedieningspaneel HMI800.2 NF47.04 Bo | Tableau de commande HMI800.2 NF47.04 Bo | Bedienfeld HMI800.2 NF47.04 Bo | Control panel HMI800.2 NF47.04 Bo | 53 | - | 53 | - | 4062321444235 | 0.32 | 0.3 | KG | 1.573 | CDM | 185 | 170 | 50 | MM | 85371098 | 1 | Phased out | 8737715300 | X | X | - |  |  |  |  | B
8738121594 | Isolatie 24kW - 436x596x5mm | Isolation 24kW - 436x596x5mm | Isolierung 24kW - 436x596x5mm | Insulation 24kW - 436x596x5mm | 46 | 251.65 | 46 | 259.2 | 4062321610289 | 0.49 | 0.47 | KG | 6.173 | CDM | 610 | 22 | 460 | MM | 84039090 | 1 |  |  | X | X | - |  |  |  |  | B
8738121596 | Pakking | Joint | Dichtung | Gasket | 34 | 82.62 | 34 | 85.1 | 4062321610302 | 0.08 | 0.07 | KG | 1.782 | CDM | 240 | 135 | 55 | MM | 84039090 | 1 |  |  | X | X | - |  |  |  |  | B
8738807768 | Burner AZ224-9 G20 GB-LEPZ | Burner AZ224-9 G20 GB-LEPZ | Brenner AZ224-9 G20 GB-LEPZ everp | Burner AZ224-9 G20 GB-LEPZ | 93 | 3304.58 | 93 | 3403.72 | 4062321459888 | 7.5 | 6.5 | KG | 57.717 | CDM | 530 | 330 | 330 | MM | 73218100 | 1 |  |  | X | X | - |  |  |  |  | B
8716862266 | Voorwand | Panneau avant | Vorderwand | Front panel | 43 | 190.65 | 43 | 196.37 | 4062321525606 | 6.01 | 4.4 | KG | 94.86 | CDM | 930 | 850 | 120 | MM | 84189990 | 1 |  |  | X | X | X |  |  |  |  | B
8716862267 | Afdekking Boven | Revêtement haut | Abdeckung oben | Cover top | 34 | 82.62 | 35 | 92.29 | 4062321525613 | 3.14 | 2.669 | KG | 17.86 | CDM | 940 | 380 | 50 | MM | 84189990 | 1 | Wijziging prijsgroep vanaf 01/02/2026, derhalve afwijkend van aangekondigde prijsstijging |  | X | X | X |  |  |  |  | B
8716862592 | Logo Bosch | Logo Bosch | Logo Bosch | Badge Bosch | 19 | 17.42 | 22 | 24.23 | 4062321633820 | 0.1 | 0.025 | KG | 0.315 | CDM | 210 | 150 | 10 | MM | 39269097 | 1 | Wijziging prijsgroep vanaf 01/02/2026, derhalve afwijkend van aangekondigde prijsstijging |  | X | X | X |  |  |  |  | B
87182206510 | Stelaandrijving | Actuator | Stellantrieb | Actuator | 40 | 137.26 | 40 | 141.38 | 4010009000457 | 0.285 | 0.27 | KG | 1.001 | CDM | 130 | 110 | 70 | MM | 84818039 | 1 |  |  | X | X | X |  |  |  |  | B
87185825750 | Temperatuurbegrenzer JUMO 60.2031 | limiteur de température JUMO 60.2031 | STB JUMO 60.2031 V1 everp | Sensor temperature limitation JUMO 60.20 | 44 | 209.71 | 44 | 216 | 4051516206239 | 0.2 | 0.1 | KG | 1.517 | CDM | 170 | 105 | 85 | MM | 84039090 | 1 |  |  | X | X | - |  |  |  |  | B
8718588630 | Buis 3/4 DN160 | Tuyau pour bride 3/4 DN160 | Rohrstück Anschluss 3/4 DN160 everp | Pipe Connection 3/4 DN160 | 52 | 392.74 | 52 | 404.52 | 4051516775643 | 1.47 | 1.249 | KG | 27.625 | CDM | 340 | 325 | 250 | MM | 39174000 | 1 |  |  | X | X | - |  |  |  |  | B
8736502243 | Bedieningsunit | Module de commande | Bedieneinheit | Control unit | 44 | 209.71 | 44 | 216 | 4062321629656 | 0.452 | 0.451 | KG | 2.624 | CDM | 212 | 45 | 275 | MM | 85371098 | 1 |  |  | X | X | X |  |  |  |  | B
8738807388 | Drukwachter DL 10KH-5 Z 100/70 kpl | contrôleur pression DL 10KH-5 Z 100/70 | Druckwächter DL 10KH-5 30Z100/70 kpl ev | Switch DL 10KH-5 30Z100/70 kpl sp | 44 | 209.71 | 44 | 216 | 4062321299392 | 0.27 | 0.256 | KG | 8.25 | CDM | 150 | 200 | 275 | MM | 85365080 | 1 |  |  | X | X | X |  |  |  |  | B
8738903386 | Pomp UPMO 5M 25 GG 3H CC | Pompe UPMO 5M 25 GG 3H CC | Pumpe UPMO 5M 25 GG 3H CC | Pump UPMO 5M 25 GG 3H CC | 51 | 362.24 | 51 | 373.11 | 4062321586225 | 2 | 1.8 | KG | 5.184 | CDM | 180 | 160 | 180 | MM | 84137030 | 1 |  |  | X | X | - |  |  |  |  | B
7736606264 | Printplaat MC110 S12 wit | Carte circuit imprimé MC110 S12 blanc | Leiterplatte MC110 S13 weiß everp | PCB MC110 S12 white | 52 | - | 52 | - | 4062321635831 | 1.682 | 1.432 | KG | 3.45 | CDM | 230 | 150 | 100 | MM | 85371098 | 1 | Phased out | 7736606569 | X | X | - |  |  |  |  | B
8716117386 | Pijp Upper Return | Tuyau Haute-retour | Rücklaufrohr oben | Pipe Upper Return | 32 | 69.4 | 32 | 71.48 | 4054925604092 | 0.139 | 0.132 | KG | 1.235 | CDM | 190 | 130 | 50 | MM | 74111090 | 1 |  |  | X | X | - |  |  |  |  | B
8716862197 | Kabelklem | Serre-câble électrique | Klemme | Supply cord clamp | 15 | 10.3 | 15 | 10.61 | 4062321524913 | 0.006 | 0.005 | KG | 0.473 | CDM | 210 | 150 | 15 | MM | 39269097 | 1 |  |  | X | X | X |  |  |  |  | B
8716862198 | Accumulator 7L | Accumulateur 7L | Akkumulator 7L | Accumulator 7L | 32 | 69.4 | 32 | 71.48 | 4062321524920 | 3.065 | 2.87 | KG | 7.023 | CDM | 325 | 147 | 147 | MM | 84213985 | 1 |  |  | X | X | X |  |  |  |  | B
8716862199 | Motor | Moteur | Motor | Motor | 38 | 115.16 | 38 | 118.61 | 4062321524937 | 2.445 | 2.25 | KG | 5.717 | CDM | 165 | 165 | 210 | MM | 85013100 | 1 |  |  | X | X | X |  |  |  |  | B
8716862200 | Smoorspoel PFC | Bobine de starter PFC | Ringkerndrosseln PFC | PFC chock | 36 | 96.97 | 36 | 99.88 | 4062321524944 | 2.934 | 2.87 | KG | 1.586 | CDM | 151 | 140 | 75 | MM | 85045000 | 1 |  |  | X | X | X |  |  |  |  | B
8716862201 | Klemmenstrook | Bornier | Klemmleiste | Terminal strip | 21 | 21.6 | 21 | 22.25 | 4062321524951 | 0.102 | 0.09 | KG | 0.473 | CDM | 210 | 150 | 15 | MM | 85369010 | 1 |  |  | X | X | X |  |  |  |  | B
8716862202 | Bedieningselement | Élément de commande | Bedienelement | Control element | 33 | 76.01 | 34 | 85.1 | 4062321524968 | 0.164 | 0.1 | KG | 1.586 | CDM | 151 | 140 | 75 | MM | 85371098 | 1 | Wijziging prijsgroep vanaf 01/02/2026, derhalve afwijkend van aangekondigde prijsstijging |  | X | X | X |  |  |  |  | B
8716862204 | Spoel | Serpentin | Spule | Coil | 29 | 50.47 | 29 | 51.98 | 4062321524982 | 0.194 | 0.13 | KG | 1.586 | CDM | 151 | 140 | 75 | MM | 85030099 | 1 |  |  | X | X | X |  |  |  |  | B
8716862206 | Aansluitkabel Compressor | Câble de raccordement Compresseur | Anschlusskabel Kompressor | Connecting lead Compressor | 23 | 25.66 | 23 | 26.43 | 4062321525002 | 0.194 | 0.13 | KG | 1.586 | CDM | 151 | 140 | 75 | MM | 85444290 | 1 |  |  | X | X | X |  |  |  |  | B
8716862207 | Verbindingskabel | Câble de connexion | Verbindungskabel | Connecting cable | 22 | 23.52 | 23 | 26.43 | 4062321525019 | 0.107 | 0.095 | KG | 0.473 | CDM | 210 | 150 | 15 | MM | 85444993 | 1 | Wijziging prijsgroep vanaf 01/02/2026, derhalve afwijkend van aangekondigde prijsstijging |  | X | X | X |  |  |  |  | B
8716862208 | Aansluitkabel Compressor | Câble de raccordement Compresseur | Anschlusskabel Kompressor | Connecting lead Compressor | 27 | 39.64 | 27 | 40.83 | 4062321525026 | 0.144 | 0.08 | KG | 1.586 | CDM | 151 | 140 | 75 | MM | 85444290 | 1 |  |  | X | X | X |  |  |  |  | B
8716862210 | Afstandhouder | Entretoise | Abstandshalter | Spacer | 10 | 3.32 | 10 | 3.42 | 4062321525040 | 0.017 | 0.005 | KG | 0.473 | CDM | 210 | 150 | 15 | MM | 39269097 | 1 |  |  | X | X | X |  |  |  |  | B
8716862211 | Houder Motor | Support Moteur | Halter Motor | Holder motor | 39 | 125.33 | 39 | 129.09 | 4062321525057 | 5.25 | 3.9 | KG | 109.5 | CDM | 1250 | 365 | 240 | MM | 84189990 | 1 |  |  | X | X | X |  |  |  |  | B
8716862212 | Compressor | Compresseur | Kompressor | Compressor | 75 | 1512.49 | 75 | 1557.86 | 4062321525064 | 34.36 | 33.4 | KG | 50.384 | CDM | 470 | 335 | 320 | MM | 84148073 | 1 |  |  | X | X | X |  |  |  |  | B
8716862213 | Compressor | Compresseur | Kompressor | Compressor | 65 | 965.97 | 65 | 994.95 | 4062321525071 | 22.32 | 21.4 | KG | 46.283 | CDM | 330 | 330 | 425 | MM | 84148073 | 1 |  |  | X | X | X |  |  |  |  | B
8716862214 | Compressor | Compresseur | Kompressor | Compressor | 62 | 826.14 | 62 | 850.92 | 4062321525088 | 15.42 | 14.5 | KG | 46.283 | CDM | 330 | 330 | 425 | MM | 84148073 | 1 |  |  | X | X | X |  |  |  |  | B
8716862215 | Compressor | Compresseur | Kompressor | Compressor | 56 | 551.61 | 56 | 568.16 | 4062321525095 | 10.32 | 9.4 | KG | 46.283 | CDM | 330 | 330 | 425 | MM | 84148073 | 1 |  |  | X | X | X |  |  |  |  | B
8716862216 | Compressor Isolatie Set | Set d'isolation compresseur | Kompressor Isolierung Set | Compressor insulation set | 31 | 62.91 | 31 | 64.8 | 4062321525101 | 2.57 | 1.5 | KG | 60.775 | CDM | 935 | 520 | 125 | MM | 39269097 | 1 |  |  | X | X | X |  |  |  |  | B
8716862217 | Compressor Isolatie Set | Set d'isolation compresseur | Kompressor Isolierung Set | Compressor insulation set | 33 | 76.01 | 33 | 78.29 | 4062321525118 | 2.1 | 1.785 | KG | 22.44 | CDM | 680 | 660 | 50 | MM | 39269097 | 1 |  |  | X | X | X |  |  |  |  | B
8716862218 | Klemmenstrook | Bornier | Klemmleiste | Terminal strip | 26 | 34.2 | 26 | 35.23 | 4062321525125 | 0.144 | 0.08 | KG | 1.586 | CDM | 151 | 140 | 75 | MM | 85369010 | 1 |  |  | X | X | X |  |  |  |  | B
8716862219 | Hogedrukpressostaat | Pressostat haute pression | Hochdruckpressostat | High pressure switch | 28 | 44.99 | 28 | 46.34 | 4062321525132 | 0.16 | 0.07 | KG | 2.188 | CDM | 220 | 153 | 65 | MM | 85365080 | 1 |  |  | X | X | X |  |  |  |  | B
8716862220 | Netkabel CBI | Câble de réseau CBI | Netzkabel CBI | Power cable CBI | 16 | 11.93 | 16 | 12.29 | 4062321525149 | 0.026 | 0.014 | KG | 0.473 | CDM | 210 | 150 | 15 | MM | 85366930 | 1 |  |  | X | X | X |  |  |  |  | B
8716862221 | Voedingsspanning | Alimentation électrique | Stromversorgung | Power supply | 28 | 44.99 | 28 | 46.34 | 4062321525156 | 0.047 | 0.035 | KG | 0.473 | CDM | 210 | 150 | 15 | MM | 85444995 | 1 |  |  | X | X | X |  |  |  |  | B
8716862222 | Kabelhouder | Support de câbles | Kabelhalter | Cable clamp | 10 | 3.32 | 10 | 3.42 | 4062321525163 | 0.017 | 0.005 | KG | 0.473 | CDM | 210 | 150 | 15 | MM | 39269097 | 1 |  |  | X | X | X |  |  |  |  | B
8716862223 | Deksel | Couvercle | Deckel | Cover | 17 | 13.61 | 17 | 14.02 | 4062321525170 | 0.24 | 0.176 | KG | 1.586 | CDM | 151 | 140 | 75 | MM | 84189990 | 1 |  |  | X | X | X |  |  |  |  | B
8716862224 | Deksel | Couvercle | Deckel | Cover | 16 | 11.93 | 16 | 12.29 | 4062321525187 | 0.2 | 0.17 | KG | 0.489 | CDM | 115 | 85 | 50 | MM | 84189990 | 1 |  |  | X | X | X |  |  |  |  | B
8716862225 | Voorwand | Panneau avant | Vorderwand | Front panel | 35 | 89.6 | 36 | 99.88 | 4062321525194 | 4.42 | 2.9 | KG | 53.625 | CDM | 1250 | 660 | 65 | MM | 84189990 | 1 | Wijziging prijsgroep vanaf 01/02/2026, derhalve afwijkend van aangekondigde prijsstijging |  | X | X | X |  |  |  |  | B
8716862226 | Zijpaneel Links | Panneau latéral gauche | Seitenteil links | Side panel left | 34 | 82.62 | 35 | 92.29 | 4062321525200 | 3.22 | 2.1 | KG | 74.25 | CDM | 1250 | 330 | 180 | MM | 84189990 | 1 | Wijziging prijsgroep vanaf 01/02/2026, derhalve afwijkend van aangekondigde prijsstijging |  | X | X | X |  |  |  |  | B
8716862227 | Afdekking Boven | Revêtement haut | Abdeckung oben | Cover top | 34 | 82.62 | 35 | 92.29 | 4062321525217 | 3.12 | 2.652 | KG | 17.86 | CDM | 940 | 380 | 50 | MM | 84189990 | 1 | Wijziging prijsgroep vanaf 01/02/2026, derhalve afwijkend van aangekondigde prijsstijging |  | X | X | X |  |  |  |  | B
8716862228 | Zijpaneel Rechts | Panneau latéral droit | Seitenteil rechts | Side panel right | 40 | 137.26 | 40 | 141.38 | 4062321525224 | 6.84 | 5.72 | KG | 74.25 | CDM | 1250 | 330 | 180 | MM | 84189990 | 1 |  |  | X | X | X |  |  |  |  | B
8716862229 | Voorwand | Panneau avant | Vorderwand | Front panel | 40 | 137.26 | 41 | 155.78 | 4062321525231 | 4.18 | 3.4 | KG | 29.264 | CDM | 1240 | 295 | 80 | MM | 84189990 | 1 | Wijziging prijsgroep vanaf 01/02/2026, derhalve afwijkend van aangekondigde prijsstijging |  | X | X | X |  |  |  |  | B
8716862230 | Zijpaneel Rechts | Panneau latéral droit | Seitenteil rechts | Side panel right | 43 | 190.65 | 43 | 196.37 | 4062321525248 | 6.84 | 5.72 | KG | 74.25 | CDM | 1250 | 330 | 180 | MM | 84189990 | 1 |  |  | X | X | X |  |  |  |  | B
8716862231 | Voorwand | Panneau avant | Vorderwand | Front panel | 43 | 190.65 | 43 | 196.37 | 4062321525255 | 3.68 | 2.9 | KG | 29.264 | CDM | 1240 | 295 | 80 | MM | 84189990 | 1 |  |  | X | X | X |  |  |  |  | B
8716862232 | Hogedrukpressostaat | Pressostat haute pression | Hochdruckpressostat | High pressure switch | 25 | 31 | 25 | 31.93 | 4062321525262 | 0.16 | 0.07 | KG | 2.188 | CDM | 220 | 153 | 65 | MM | 85365080 | 1 |  |  | X | X | X |  |  |  |  | B
8716862233 | Compressor Isolatie Set | Set d'isolation compresseur | Kompressor Isolierung Set | Compressor insulation set | 33 | 76.01 | 33 | 78.29 | 4062321525279 | 2.57 | 1.5 | KG | 60.775 | CDM | 935 | 520 | 125 | MM | 39269097 | 1 |  |  | X | X | X |  |  |  |  | B
8716862234 | Printplaat EMC | Circuit imprimé EMC | Leiterplatte EMC | PCB EMC | 39 | 125.33 | 40 | 141.38 | 4062321525286 | 0.69 | 0.6 | KG | 2.188 | CDM | 220 | 153 | 65 | MM | 85415900 | 1 | Wijziging prijsgroep vanaf 01/02/2026, derhalve afwijkend van aangekondigde prijsstijging |  | X | X | X |  |  |  |  | B
8716862235 | Condensator | Condensateur | Kondensator | Capacitor | 46 | 251.65 | 46 | 259.2 | 4062321525293 | 0.025 | 0.023 | KG | 50.4 | CDM | 600 | 350 | 240 | MM | 85322300 | 1 |  |  | X | X | X |  |  |  |  | B
8716862236 | Klemmenstrook | Bornier | Klemmleiste | Terminal strip | 21 | 21.6 | 21 | 22.25 | 4062321525309 | 0.102 | 0.09 | KG | 0.473 | CDM | 210 | 150 | 15 | MM | 85369010 | 1 |  |  | X | X | X |  |  |  |  | B
8716862237 | Hoofdprintplaat | Circuit imprimé principal | Hauptleiterplatte | Main PCB | 68 | 1124.84 | 68 | 1158.59 | 4062321525316 | 2.68 | 2.278 | KG | 12.87 | CDM | 330 | 260 | 150 | MM | 85371098 | 1 |  |  | X | X | X |  |  |  |  | B
8716862238 | Aansluitkabel Compressor | Câble de raccordement Compresseur | Anschlusskabel Kompressor | Connecting lead Compressor | 27 | 39.64 | 27 | 40.83 | 4062321525323 | 0.124 | 0.06 | KG | 1.586 | CDM | 151 | 140 | 75 | MM | 85444290 | 1 |  |  | X | X | X |  |  |  |  | B
8716862240 | Kabel Spoel rood | Câble serpentin rouge | Kabel Spule rot | Cable Coil red | 19 | 17.42 | 19 | 17.94 | 4062321525347 | 0.06 | 0.048 | KG | 0.473 | CDM | 210 | 150 | 15 | MM | 85366930 | 1 |  |  | X | X | X |  |  |  |  | B
8716862241 | Kabel Spoel wit | Câble serpentin blanc | Kabel Spule weiß | Cable Coil white | 17 | 13.61 | 17 | 14.02 | 4062321525354 | 0.06 | 0.048 | KG | 0.473 | CDM | 210 | 150 | 15 | MM | 85366930 | 1 |  |  | X | X | X |  |  |  |  | B
8716862242 | Kabel Spoel zwart | Câble serpentin noir | Kabel Spule schwarz | Cable Coil black | 17 | 13.61 | 17 | 14.02 | 4062321525361 | 0.06 | 0.048 | KG | 0.473 | CDM | 210 | 150 | 15 | MM | 85366930 | 1 |  |  | X | X | X |  |  |  |  | B
8716862243 | Verbindingskabel | Câble de connexion | Verbindungskabel | Connecting cable | 21 | 21.6 | 21 | 22.25 | 4062321525378 | 0.03 | 0.018 | KG | 0.473 | CDM | 210 | 150 | 15 | MM | 85366930 | 1 |  |  | X | X | X |  |  |  |  | B
8716862244 | Verbindingskabel | Câble de connexion | Verbindungskabel | Connecting cable | 15 | 10.3 | 15 | 10.61 | 4062321525385 | 0.034 | 0.022 | KG | 0.473 | CDM | 210 | 150 | 15 | MM | 85366930 | 1 |  |  | X | X | X |  |  |  |  | B
8716122563 | Debietsensor | Capteur De Débit | Durchfluss Sensor | Flow sensor assembly | 30 | 56.43 | 30 | 58.12 | 4062321821968 | 0.05 | 0.047 | KG | 0.28 | CDM | 100 | 80 | 35 | MM | 90261029 | 1 |  |  | X | X | - |  |  |  |  | B
8716862245 | Aansluitkabel Compressor | Câble de raccordement Compresseur | Anschlusskabel Kompressor | Connecting lead Compressor | 30 | 56.43 | 30 | 58.12 | 4062321525392 | 0.32 | 0.23 | KG | 2.188 | CDM | 220 | 153 | 65 | MM | 85444290 | 1 |  |  | X | X | X |  |  |  |  | B
8716862246 | Houder Elektrische zekering | Support fusible | Halter Sicherung | Holder fuse | 23 | 25.66 | 23 | 26.43 | 4062321525408 | 0.074 | 0.01 | KG | 1.586 | CDM | 151 | 140 | 75 | MM | 85361050 | 1 |  |  | X | X | X |  |  |  |  | B
8716862247 | Smoorspoel PFC | Bobine de starter PFC | Ringkerndrosseln PFC | PFC chock | 28 | 44.99 | 28 | 46.34 | 4062321525415 | 2.864 | 2.8 | KG | 1.586 | CDM | 151 | 140 | 75 | MM | 85045000 | 1 |  |  | X | X | X |  |  |  |  | B
8716862248 | Smoorspoel PFC | Bobine de starter PFC | Ringkerndrosseln PFC | PFC chock | 30 | 56.43 | 30 | 58.12 | 4062321525422 | 2.964 | 2.9 | KG | 1.586 | CDM | 151 | 140 | 75 | MM | 85045000 | 1 |  |  | X | X | X |  |  |  |  | B
8716862249 | Installation Kit | Kit d'installation | Installation Kit | Installation kit | 26 | 34.2 | 26 | 35.23 | 4062321525439 | 0.112 | 0.1 | KG | 0.473 | CDM | 210 | 150 | 15 | MM | 84189990 | 1 |  |  | X | X | X |  |  |  |  | B
8716862250 | Beveiligingsrooster | Grille de protection | Schutzgitter | Grille | 28 | 44.99 | 28 | 46.34 | 4062321525446 | 0.95 | 0.2 | KG | 14.913 | CDM | 671 | 635 | 35 | MM | 84189990 | 1 |  |  | X | X | X |  |  |  |  | B
8716862251 | 4-wegklep compl | Vanne à 4 voies | 4-Wege-Ventil kompl | 4-way valve compl | 52 | 392.74 | 52 | 404.52 | 4062321525453 | 1.13 | 0.15 | KG | 75.712 | CDM | 910 | 320 | 260 | MM | 84818099 | 1 |  |  | X | X | X |  |  |  |  | B
8716862252 | Expansieventiel compl | Détendeur | Expansionsventil kompl | Expansion valve compl | 41 | 151.24 | 41 | 155.78 | 4062321525460 | 0.31 | 0.24 | KG | 2.772 | CDM | 315 | 220 | 40 | MM | 84819000 | 1 |  |  | X | X | X |  |  |  |  | B
8716862253 | Regeling | Régulation | Regelung | Control | 78 | 1766.67 | 78 | 1819.67 | 4062321525477 | 10.16 | 8.636 | KG | 63.21 | CDM | 430 | 300 | 490 | MM | 85371098 | 1 |  |  | X | X | X |  |  |  |  | B
8716862255 | Kabel HPS | Câble HPS | Kabel HPS | Cable HPS | 15 | 10.3 | 15 | 10.61 | 4062321525491 | 0.072 | 0.06 | KG | 0.473 | CDM | 210 | 150 | 15 | MM | 85444290 | 1 |  |  | X | X | X |  |  |  |  | B
8716862256 | Hoofdprintplaat | Circuit imprimé principal | Hauptleiterplatte | Main PCB | 50 | 336.82 | 50 | 346.92 | 4062321525507 | 0.49 | 0.4 | KG | 2.188 | CDM | 220 | 153 | 65 | MM | 85371091 | 1 |  |  | X | X | X |  |  |  |  | B
8716862257 | Houder | Support | Halter | Holder | 15 | 10.3 | 15 | 10.61 | 4062321525514 | 0.017 | 0.005 | KG | 0.473 | CDM | 210 | 150 | 15 | MM | 90251900 | 1 |  |  | X | X | X |  |  |  |  | B
8716862258 | Houder | Support | Halter | Holder | 15 | 10.3 | 15 | 10.61 | 4062321525521 | 0.02 | 0.008 | KG | 0.473 | CDM | 210 | 150 | 15 | MM | 90251900 | 1 |  |  | X | X | X |  |  |  |  | B
8716862259 | Deksel rechtsboven | Revêtement droit haut | Abdeckung rechts oben | Cover right top | 29 | 50.47 | 30 | 58.12 | 4062321525538 | 0.844 | 0.78 | KG | 1.586 | CDM | 151 | 140 | 75 | MM | 84189990 | 1 | Wijziging prijsgroep vanaf 01/02/2026, derhalve afwijkend van aangekondigde prijsstijging |  | X | X | X |  |  |  |  | B
8716862260 | Cover rechts beneden | Revêtement droit bas | Abdeckung rechts unten | Cover right bottom | 33 | 76.01 | 33 | 78.29 | 4062321525545 | 0.964 | 0.9 | KG | 1.586 | CDM | 151 | 140 | 75 | MM | 84189990 | 1 |  |  | X | X | X |  |  |  |  | B
8716862261 | Knop | Poignée | Griff | Handle | 22 | 23.52 | 22 | 24.23 | 4062321525552 | 0.114 | 0.05 | KG | 1.586 | CDM | 151 | 140 | 75 | MM | 84189990 | 1 |  |  | X | X | X |  |  |  |  | B
8716862262 | Knop | Poignée | Griff | Handle | 22 | 23.52 | 23 | 26.43 | 4062321525569 | 0.114 | 0.05 | KG | 1.586 | CDM | 151 | 140 | 75 | MM | 84189990 | 1 | Wijziging prijsgroep vanaf 01/02/2026, derhalve afwijkend van aangekondigde prijsstijging |  | X | X | X |  |  |  |  | B
8716862263 | Kabelklem | Serre-câble électrique | Netzkabelklemme | Supply cord clamp | 15 | 10.3 | 15 | 10.61 | 4062321525576 | 0.022 | 0.01 | KG | 0.473 | CDM | 210 | 150 | 15 | MM | 85369010 | 1 |  |  | X | X | X |  |  |  |  | B
8716862264 | Schoepenrad van de ventilator D400x112 | Turbine du ventilateur D400x112 | Gebläserad D400x112 | Impeller D400x112 | 27 | 39.64 | 27 | 40.83 | 4062321525583 | 1.07 | 0.42 | KG | 38.75 | CDM | 500 | 500 | 155 | MM | 84149000 | 1 |  |  | X | X | X |  |  |  |  | B
8716862265 | Houder Motor | Support moteur | Halter Motor | Holder motor | 34 | 82.62 | 34 | 85.1 | 4062321525590 | 3.5 | 2.975 | KG | 83.694 | CDM | 870 | 370 | 260 | MM | 84189990 | 1 |  |  | X | X | X |  |  |  |  | B
8716862268 | Zijpaneel Links | Panneau latéral gauche | Seitenteil links | Side panel left | 36 | 96.97 | 36 | 99.88 | 4062321525620 | 2.72 | 2.312 | KG | 83.694 | CDM | 870 | 370 | 260 | MM | 84189990 | 1 |  |  | X | X | X |  |  |  |  | B
8716862269 | Zijpaneel Rechts | Panneau latéral droit | Seitenteil rechts | Side panel right | 40 | 137.26 | 40 | 141.38 | 4062321525637 | 4.24 | 3.604 | KG | 83.694 | CDM | 870 | 370 | 260 | MM | 84189990 | 1 |  |  | X | X | X |  |  |  |  | B
8716862270 | Expansieventiel compl | Détendeur | Expansionsventil kompl | Expansion valve compl | 43 | 190.65 | 43 | 196.37 | 4062321525644 | 0.24 | 0.15 | KG | 2.188 | CDM | 220 | 153 | 65 | MM | 84819000 | 1 |  |  | X | X | X |  |  |  |  | B
8716862271 | 4-wegklep compl | Vanne à 4 voies | 4-Wege-Ventil kompl | 4-way valve compl | 58 | 641.86 | 58 | 661.12 | 4062321525651 | 1.54 | 1.309 | KG | 28.644 | CDM | 620 | 330 | 140 | MM | 84818099 | 1 |  |  | X | X | X |  |  |  |  | B
8716862272 | Ventiel 3/8" compl | Soupape 3/8" | Ventil 3/8" kompl | Valve 3/8" compl | 26 | 34.2 | 26 | 35.23 | 4062321525668 | 0.284 | 0.22 | KG | 1.586 | CDM | 151 | 140 | 75 | MM | 84818099 | 1 |  |  | X | X | X |  |  |  |  | B
8716862273 | Afdekking | Revêtement | Abdeckung | Cover | 39 | 125.33 | 39 | 129.09 | 4062321525675 | 1.21 | 0.6 | KG | 27.962 | CDM | 820 | 310 | 110 | MM | 84189990 | 1 |  |  | X | X | X |  |  |  |  | B
8716862274 | Bobijn | Serpentin | Spule | Coil | 24 | 28.21 | 25 | 31.93 | 4062321525682 | 0.184 | 0.12 | KG | 1.586 | CDM | 151 | 140 | 75 | MM | 85059029 | 1 | Wijziging prijsgroep vanaf 01/02/2026, derhalve afwijkend van aangekondigde prijsstijging |  | X | X | X |  |  |  |  | B
8716862275 | Houder Motor | Support moteur | Halter Motor | Holder motor | 38 | 115.16 | 38 | 118.61 | 4062321525699 | 1.36 | 0.7 | KG | 45.411 | CDM | 585 | 345 | 225 | MM | 84189990 | 1 |  |  | X | X | X |  |  |  |  | B
8716862276 | Voorwand | Panneau avant | Vorderwand | Front panel | 43 | 190.65 | 44 | 216 | 4062321525705 | 4.56 | 3.5 | KG | 45.498 | CDM | 915 | 585 | 85 | MM | 84189990 | 1 | Wijziging prijsgroep vanaf 01/02/2026, derhalve afwijkend van aangekondigde prijsstijging |  | X | X | X |  |  |  |  | B
8716862277 | Zijpaneel Links | Panneau latéral gauche | Seitenteil links | Side panel left | 37 | 105.99 | 38 | 118.61 | 4062321525712 | 2.32 | 1.8 | KG | 28.08 | CDM | 585 | 320 | 150 | MM | 84189990 | 1 | Wijziging prijsgroep vanaf 01/02/2026, derhalve afwijkend van aangekondigde prijsstijging |  | X | X | X |  |  |  |  | B
8716862278 | Zijpaneel Rechts | Panneau latéral droit | Seitenteil rechts | Side panel right | 39 | 125.33 | 39 | 129.09 | 4062321525729 | 2.7 | 2.295 | KG | 51.84 | CDM | 360 | 600 | 240 | MM | 84189990 | 1 |  |  | X | X | X |  |  |  |  | B
8716862279 | Afdekking Boven | Revêtement haut | Abdeckung oben | Cover top | 35 | 89.6 | 36 | 99.88 | 4062321525736 | 3.1 | 2.635 | KG | 17.86 | CDM | 940 | 380 | 50 | MM | 84189990 | 1 | Wijziging prijsgroep vanaf 01/02/2026, derhalve afwijkend van aangekondigde prijsstijging |  | X | X | X |  |  |  |  | B
8716862280 | 4-wegklep compl | Vanne à 4 voies | 4-Wege-Ventil kompl | 4-way valve compl | 46 | 251.65 | 46 | 259.2 | 4062321525743 | 2.2 | 1.87 | KG | 44.217 | CDM | 510 | 510 | 170 | MM | 84818099 | 1 |  |  | X | X | X |  |  |  |  | B
8716862281 | Expansieventiel compl | Détendeur | Expansionsventil kompl | Expansion valve compl | 35 | 89.6 | 35 | 92.29 | 4062321525750 | 0.29 | 0.2 | KG | 2.188 | CDM | 220 | 153 | 65 | MM | 84819000 | 1 |  |  | X | X | X |  |  |  |  | B
8716862282 | Ventiel 1/2" compl | Soupape 1/2" | Ventil 1/2" kompl | Valve 1/2" compl | 26 | 34.2 | 27 | 40.83 | 4062321525767 | 0.364 | 0.3 | KG | 1.586 | CDM | 151 | 140 | 75 | MM | 84814090 | 1 | Wijziging prijsgroep vanaf 01/02/2026, derhalve afwijkend van aangekondigde prijsstijging |  | X | X | X |  |  |  |  | B
8716862283 | Ventiel 1/4" compl | Soupape 1/4" | Ventil 1/4" kompl | Valve 1/4" compl | 27 | 39.64 | 27 | 40.83 | 4062321525774 | 0.244 | 0.18 | KG | 1.586 | CDM | 151 | 140 | 75 | MM | 84818099 | 1 |  |  | X | X | X |  |  |  |  | B
8716862284 | Compressor Isolatie Set | Set d'isolation compresseur | Kompressor Isolierung Set | Compressor insulation set | 36 | 96.97 | 36 | 99.88 | 4062321525781 | 1.7 | 1.445 | KG | 22.44 | CDM | 680 | 660 | 50 | MM | 39269097 | 1 |  |  | X | X | X |  |  |  |  | B
8716862285 | Hoofdprintplaat | Circuit imprimé principal | Hauptleiterplatte | Main PCB | 57 | 596.1 | 57 | 613.98 | 4062321525798 | 2.38 | 2.2 | KG | 6.552 | CDM | 260 | 210 | 120 | MM | 85371098 | 1 |  |  | X | X | X |  |  |  |  | B
8716862286 | Spoel | Serpentin | Spule | Coil | 28 | 44.99 | 28 | 46.34 | 4062321525804 | 0.184 | 0.12 | KG | 1.586 | CDM | 151 | 140 | 75 | MM | 84818099 | 1 |  |  | X | X | X |  |  |  |  | B
8716862287 | Netkabel | Câble de réseau | Netzkabel | Power cable | 27 | 39.64 | 27 | 40.83 | 4062321525811 | 0.159 | 0.095 | KG | 1.586 | CDM | 151 | 140 | 75 | MM | 85444995 | 1 |  |  | X | X | X |  |  |  |  | B
8716862288 | Zijpaneel | Panneau latéral | Seitenteil | Side panel | 36 | 96.97 | 36 | 99.88 | 4062321525828 | 1.18 | 0.7 | KG | 22.869 | CDM | 605 | 315 | 120 | MM | 84189990 | 1 |  |  | X | X | X |  |  |  |  | B
8716862289 | Kunststof ring | Anneau en plastique | Kunststoffring | Plastic ring | 28 | 44.99 | 28 | 46.34 | 4062321525835 | 1.1 | 0.45 | KG | 25.088 | CDM | 560 | 560 | 80 | MM | 84189990 | 1 |  |  | X | X | X |  |  |  |  | B
8716862290 | Ventiel 5/8 | Soupape 5/8 | Ventil 5/8 | Valve 5/8 | 28 | 44.99 | 28 | 46.34 | 4062321525842 | 0.424 | 0.36 | KG | 1.586 | CDM | 151 | 140 | 75 | MM | 84814090 | 1 |  |  | X | X | X |  |  |  |  | B
8716862291 | Olieafscheider | Séparateur d'huile | Ölabscheider | Oil separator | 34 | 82.62 | 34 | 85.1 | 4062321525859 | 0.53 | 0.46 | KG | 2.772 | CDM | 315 | 220 | 40 | MM | 84212980 | 1 |  |  | X | X | X |  |  |  |  | B
8716862292 | Temperatuursensor OCT L950 | Sonde de température OCT L950 | Temperaturfühler OCT L950 | Temperature sensor OCT L950 | 18 | 15.38 | 19 | 17.94 | 4062321525866 | 0.037 | 0.025 | KG | 0.473 | CDM | 210 | 150 | 15 | MM | 90251900 | 1 | Wijziging prijsgroep vanaf 01/02/2026, derhalve afwijkend van aangekondigde prijsstijging |  | X | X | X |  |  |  |  | B
8716862293 | Temperatuursensor CTT L800 | Sonde de température CTT L800 | Temperaturfühler CTT L800 | Temperature sensor CTT L800 | 17 | 13.61 | 18 | 15.84 | 4062321525873 | 0.062 | 0.05 | KG | 0.473 | CDM | 210 | 150 | 15 | MM | 90251900 | 1 | Wijziging prijsgroep vanaf 01/02/2026, derhalve afwijkend van aangekondigde prijsstijging |  | X | X | X |  |  |  |  | B
8716862294 | Temperatuursensor OAT L1600 | Sonde de température OAT L1600 | Temperaturfühler OAT L1600 | Temperature sensor OAT L1600 | 16 | 11.93 | 18 | 15.84 | 4062321525880 | 0.037 | 0.025 | KG | 0.473 | CDM | 210 | 150 | 15 | MM | 90251900 | 1 | Wijziging prijsgroep vanaf 01/02/2026, derhalve afwijkend van aangekondigde prijsstijging |  | X | X | X |  |  |  |  | B
8716862295 | Temperatuursensor OMT L1400 | Sonde de température OMT L1400 | Temperaturfühler OMT L1400 | Temperature sensor OMT L1400 | 15 | 10.3 | 18 | 15.84 | 4062321525897 | 0.042 | 0.03 | KG | 0.473 | CDM | 210 | 150 | 15 | MM | 90251900 | 1 | Wijziging prijsgroep vanaf 01/02/2026, derhalve afwijkend van aangekondigde prijsstijging |  | X | X | X |  |  |  |  | B
8716862296 | Temperatuursensor CTT L800 | Sonde de température CTT L800 | Temperaturfühler CTT L800 | Temperature sensor CTT L800 | 16 | 11.93 | 18 | 15.84 | 4062321525903 | 0.037 | 0.025 | KG | 0.473 | CDM | 210 | 150 | 15 | MM | 90251900 | 1 | Wijziging prijsgroep vanaf 01/02/2026, derhalve afwijkend van aangekondigde prijsstijging |  | X | X | X |  |  |  |  | B
8716862297 | Temperatuursensor OCT L1400 | Sonde de température OCT L1400 | Temperaturfühler OCT L1400 | Temperature sensor OCT L1400 | 15 | 10.3 | 18 | 15.84 | 4062321525910 | 0.037 | 0.025 | KG | 0.473 | CDM | 210 | 150 | 15 | MM | 90251900 | 1 | Wijziging prijsgroep vanaf 01/02/2026, derhalve afwijkend van aangekondigde prijsstijging |  | X | X | X |  |  |  |  | B
8716862298 | Accumulator 1L | Accumulateur 1L | Akkumulator 1L | Accumulator 1L | 38 | 115.16 | 38 | 118.61 | 4062321525927 | 1.17 | 1.07 | KG | 2.43 | CDM | 300 | 90 | 90 | MM | 84213985 | 1 |  |  | X | X | X |  |  |  |  | B
8716862299 | Kunststof ring | Anneau en plastique | Kunststoffring | Plastic ring | 30 | 56.43 | 31 | 64.8 | 4062321525934 | 1.24 | 0.59 | KG | 25.088 | CDM | 560 | 560 | 80 | MM | 84189990 | 1 | Wijziging prijsgroep vanaf 01/02/2026, derhalve afwijkend van aangekondigde prijsstijging |  | X | X | X |  |  |  |  | B
8716862300 | Schoepenrad van de ventilator D493x143 | Turbine du ventilateur D493x143 | Gebläserad D493x143 | Impeller D493x143 | 29 | 50.47 | 30 | 58.12 | 4062321525941 | 1.35 | 0.7 | KG | 38.75 | CDM | 500 | 500 | 155 | MM | 84149000 | 1 | Wijziging prijsgroep vanaf 01/02/2026, derhalve afwijkend van aangekondigde prijsstijging |  | X | X | X |  |  |  |  | B
8716862301 | Motor | Moteur | Motor | Motor | 40 | 137.26 | 41 | 155.78 | 4062321525958 | 2.695 | 2.5 | KG | 5.717 | CDM | 165 | 165 | 210 | MM | 85013100 | 1 | Uitlopend, beschikbaar tot einde voorraad / Discontinué, disponible jusqu'à épuisement des stocks |  | X | X | X |  |  |  |  | B
8716862302 | Beveiligingsrooster | Grille de protection | Schutzgitter | Grille | 36 | 96.97 | 37 | 109.17 | 4062321525965 | 1.5 | 1.275 | KG | 12.996 | CDM | 570 | 570 | 40 | MM | 84189990 | 1 | Wijziging prijsgroep vanaf 01/02/2026, derhalve afwijkend van aangekondigde prijsstijging |  | X | X | X |  |  |  |  | B
8716862303 | Beveiligingsrooster | Grille de protection | Schutzgitter | Grille | 37 | 105.99 | 37 | 109.17 | 4062321525972 | 1.32 | 1.122 | KG | 12.996 | CDM | 570 | 570 | 40 | MM | 84189990 | 1 |  |  | X | X | X |  |  |  |  | B
8716862304 | Condensator | Condensateur | Kondensator | Capacitor | 44 | 209.71 | 44 | 216 | 4062321525989 | 0.69 | 0.6 | KG | 2.188 | CDM | 220 | 153 | 65 | MM | 85322300 | 1 |  |  | X | X | X |  |  |  |  | B
8716862306 | Printplaat EMI | Circuit imprimé EMI | Leiterplatte EMI | PCB EMI | 42 | 171.59 | 42 | 176.74 | 4062321526009 | 0.5 | 0.41 | KG | 2.188 | CDM | 220 | 153 | 65 | MM | 85415900 | 1 |  |  | X | X | X |  |  |  |  | B
8716862307 | Gateway | Passerelle | Gateway | Gateway | 43 | 190.65 | 43 | 196.37 | 4062321526016 | 0.042 | 0.03 | KG | 0.473 | CDM | 210 | 150 | 15 | MM | 85176200 | 1 |  |  | X | X | X |  |  |  |  | B
8716862332 | Beveiligingsrooster | Grille de protection | Schutzgitter | Grille | 23 | 25.66 | 24 | 29.06 | 4062321526023 | 0.91 | 0.16 | KG | 14.913 | CDM | 671 | 635 | 35 | MM | 84189990 | 1 | Wijziging prijsgroep vanaf 01/02/2026, derhalve afwijkend van aangekondigde prijsstijging |  | X | X | X |  |  |  |  | B
8716862333 | Beveiligingsrooster | Grille de protection | Schutzgitter | Grille | 28 | 44.99 | 28 | 46.34 | 4062321526030 | 0.975 | 0.225 | KG | 14.913 | CDM | 671 | 635 | 35 | MM | 84189990 | 1 |  |  | X | X | X |  |  |  |  | B
8716862334 | Verbindingskabel CBI-ODUC | Câble de connexion CBI-ODUC | Verbindungskabel CBI-ODUC | Connecting cable CBI-ODUC | 14 | 8.84 | 14 | 9.11 | 4062321526047 | 0.022 | 0.01 | KG | 0.473 | CDM | 210 | 150 | 15 | MM | 85444993 | 1 |  |  | X | X | X |  |  |  |  | B
8716862335 | Afdekking Boven | Revêtement haut | Abdeckung oben | Cover top | 34 | 82.62 | 35 | 92.29 | 4062321526054 | 3.12 | 2.652 | KG | 17.86 | CDM | 940 | 380 | 50 | MM | 84189990 | 1 | Wijziging prijsgroep vanaf 01/02/2026, derhalve afwijkend van aangekondigde prijsstijging |  | X | X | - |  |  |  |  | B
8716862336 | Afdekking Boven | Revêtement haut | Abdeckung oben | Cover top | 34 | 82.62 | 35 | 92.29 | 4062321526061 | 3.14 | 2.669 | KG | 17.86 | CDM | 940 | 380 | 50 | MM | 84189990 | 1 | Wijziging prijsgroep vanaf 01/02/2026, derhalve afwijkend van aangekondigde prijsstijging |  | X | X | - |  |  |  |  | B
8716862337 | Afdekking Boven | Revêtement haut | Abdeckung oben | Cover top | 35 | 89.6 | 35 | 92.29 | 4062321526078 | 3.14 | 2.669 | KG | 17.86 | CDM | 940 | 380 | 50 | MM | 84189990 | 1 |  |  | X | X | - |  |  |  |  | B
8716862338 | Zijpaneel Rechts | Panneau latéral droite | Seitenteil rechts | Side panel right | 40 | 137.26 | 40 | 141.38 | 4062321526085 | 6.84 | 5.72 | KG | 74.25 | CDM | 1250 | 330 | 180 | MM | 84189990 | 1 |  |  | X | X | - |  |  |  |  | B
8716862339 | Zijpaneel Rechts | Panneau latéral droite | Seitenteil rechts | Side panel right | 40 | 137.26 | 40 | 141.38 | 4062321526092 | 6.84 | 5.72 | KG | 74.25 | CDM | 1250 | 330 | 180 | MM | 84189990 | 1 |  |  | X | X | - |  |  |  |  | B
8716862340 | Zijpaneel Rechts | Panneau latéral droite | Seitenteil rechts | Side panel right | 36 | 96.97 | 37 | 109.17 | 4062321526108 | 4.22 | 3.587 | KG | 83.694 | CDM | 870 | 370 | 260 | MM | 84189990 | 1 | Wijziging prijsgroep vanaf 01/02/2026, derhalve afwijkend van aangekondigde prijsstijging |  | X | X | - |  |  |  |  | B
8716862341 | Zijpaneel Rechts | Panneau latéral droite | Seitenteil rechts | Side panel right | 39 | 125.33 | 39 | 129.09 | 4062321526115 | 2.32 | 1.8 | KG | 28.08 | CDM | 585 | 320 | 150 | MM | 84189990 | 1 |  |  | X | X | - |  |  |  |  | B
8716862342 | Afdekking Rechts Boven | Revêtement droite haut | Abdeckung rechts oben | Cover right top | 28 | 44.99 | 29 | 51.98 | 4062321526122 | 0.844 | 0.78 | KG | 1.586 | CDM | 151 | 140 | 75 | MM | 84189990 | 1 | Wijziging prijsgroep vanaf 01/02/2026, derhalve afwijkend van aangekondigde prijsstijging |  | X | X | - |  |  |  |  | B
8716862343 | Voorwand | Panneau avant | Vorderwand | Front panel | 35 | 89.6 | 36 | 99.88 | 4062321526139 | 4.86 | 4.131 | KG | 70.56 | CDM | 700 | 80 | 1260 | MM | 84189990 | 1 | Wijziging prijsgroep vanaf 01/02/2026, derhalve afwijkend van aangekondigde prijsstijging |  | X | X | - |  |  |  |  | B
8716862344 | Voorwand | Panneau avant | Vorderwand | Front panel | 43 | 190.65 | 43 | 196.37 | 4062321526146 | 6.01 | 4.4 | KG | 94.86 | CDM | 930 | 850 | 120 | MM | 84189990 | 1 |  |  | X | X | - |  |  |  |  | B
8716862345 | Voorwand | Panneau avant | Vorderwand | Front panel | 43 | 190.65 | 44 | 216 | 4062321526153 | 4.56 | 3.5 | KG | 45.498 | CDM | 915 | 585 | 85 | MM | 84189990 | 1 | Wijziging prijsgroep vanaf 01/02/2026, derhalve afwijkend van aangekondigde prijsstijging |  | X | X | - |  |  |  |  | B
8716862346 | Beveiligingsrooster | Grille de protection | Schutzgitter | Grille | 35 | 89.6 | 36 | 99.88 | 4062321526160 | 1.34 | 1.139 | KG | 12.996 | CDM | 570 | 570 | 40 | MM | 84189990 | 1 | Wijziging prijsgroep vanaf 01/02/2026, derhalve afwijkend van aangekondigde prijsstijging |  | X | X | - |  |  |  |  | B
8716862347 | Beveiligingsrooster | Grille de protection | Schutzgitter | Grille | 37 | 105.99 | 37 | 109.17 | 4062321526177 | 1.2 | 1.02 | KG | 12.996 | CDM | 570 | 570 | 40 | MM | 84189990 | 1 |  |  | X | X | - |  |  |  |  | B
8716862348 | Zijpaneel Links | Panneau latéral gauche | Seitenteil links | Side panel left | 35 | 89.6 | 36 | 99.88 | 4062321526184 | 3.22 | 2.1 | KG | 74.25 | CDM | 1250 | 330 | 180 | MM | 84189990 | 1 | Wijziging prijsgroep vanaf 01/02/2026, derhalve afwijkend van aangekondigde prijsstijging |  | X | X | - |  |  |  |  | B
8716862349 | Zijpaneel Links | Panneau latéral gauche | Seitenteil links | Side panel left | 32 | 69.4 | 33 | 78.29 | 4062321526191 | 2.8 | 2.38 | KG | 83.694 | CDM | 870 | 370 | 260 | MM | 84189990 | 1 | Wijziging prijsgroep vanaf 01/02/2026, derhalve afwijkend van aangekondigde prijsstijging |  | X | X | - |  |  |  |  | B
8716862350 | Zijpaneel Links | Panneau latéral gauche | Seitenteil links | Side panel left | 37 | 105.99 | 38 | 118.61 | 4062321526207 | 1.6 | 1.36 | KG | 29.7 | CDM | 600 | 330 | 150 | MM | 84189990 | 1 | Wijziging prijsgroep vanaf 01/02/2026, derhalve afwijkend van aangekondigde prijsstijging |  | X | X | - |  |  |  |  | B
8716862351 | Knop | Poignée | Griff | Handle | 17 | 13.61 | 20 | 19.9 | 4062321526214 | 0.114 | 0.05 | KG | 1.586 | CDM | 151 | 140 | 75 | MM | 84189990 | 1 | Wijziging prijsgroep vanaf 01/02/2026, derhalve afwijkend van aangekondigde prijsstijging |  | X | X | - |  |  |  |  | B
8716862352 | Pannello protettivo destra sotto | Revêtement droite bas | Abdeckung rechts unten | Cover right bottom | 29 | 50.47 | 29 | 51.98 | 4062321526221 | 0.964 | 0.9 | KG | 1.586 | CDM | 151 | 140 | 75 | MM | 84189990 | 1 |  |  | X | X | - |  |  |  |  | B
8716862353 | Afdekking | Revêtement | Abdeckung | Cover | 36 | 96.97 | 37 | 109.17 | 4062321526238 | 1.21 | 0.6 | KG | 27.962 | CDM | 820 | 310 | 110 | MM | 84189990 | 1 | Wijziging prijsgroep vanaf 01/02/2026, derhalve afwijkend van aangekondigde prijsstijging |  | X | X | - |  |  |  |  | B
8716862354 | Zijpaneel | Panneau latéral | Seitenteil | Side panel | 39 | 125.33 | 39 | 129.09 | 4062321526245 | 1.18 | 0.7 | KG | 22.869 | CDM | 605 | 315 | 120 | MM | 84189990 | 1 |  |  | X | X | - |  |  |  |  | B
8716862355 | Knop | Poignée | Griff | Handle | 20 | 19.32 | 20 | 19.9 | 4062321526252 | 0.114 | 0.05 | KG | 1.586 | CDM | 151 | 140 | 75 | MM | 84189990 | 1 |  |  | X | X | - |  |  |  |  | B
8716862356 | Voorwand | Panneau avant | Vorderwand | Front panel | 43 | 190.65 | 43 | 196.37 | 4062321526269 | 4.18 | 3.4 | KG | 29.264 | CDM | 1240 | 295 | 80 | MM | 84189990 | 1 |  |  | X | X | - |  |  |  |  | B
8716862357 | Voorwand | Panneau avant | Vorderwand | Front panel | 43 | 190.65 | 43 | 196.37 | 4062321526276 | 3.68 | 2.9 | KG | 29.264 | CDM | 1240 | 295 | 80 | MM | 84189990 | 1 |  |  | X | X | - |  |  |  |  | B
8716862581 | Printplaat EMC | Circuit imprimé EMC | Leiterplatte EMC | PCB EMC | 36 | - | 36 | - | 4062321633790 | 0.69 | 0.6 | KG | 2.188 | CDM | 220 | 153 | 65 | MM | 84189990 | 1 | Phased out | 8716862203 | X | X | X |  |  |  |  | B
8716862582 | Spoel | Serpentin | Spule | Coil | 24 | 28.21 | 24 | 29.06 | 4062321633806 | 0.45 | 0.41 | KG | 0.489 | CDM | 115 | 85 | 50 | MM | 85045000 | 1 |  |  | X | X | X |  |  |  |  | B
8716862583 | 4-wegklep compl | Vanne à 4 voies | 4-Wege-Ventil kompl | 4-way valve compl | 48 | 296.13 | 48 | 305.01 | 4062321633813 | 1.13 | 0.15 | KG | 75.712 | CDM | 910 | 320 | 260 | MM | 84818099 | 1 |  |  | X | X | X |  |  |  |  | B
8716862593 | Logo Buderus | Logo Buderus | Logo Buderus | Badge Buderus | 19 | 17.42 | 19 | 17.94 | 4062321633837 | 0.1 | 0.025 | KG | 0.315 | CDM | 210 | 150 | 10 | MM | 39269097 | 1 |  |  | X | X | - |  |  |  |  | B
8716862718 | Regeling | Régulation | Regelung | Control | 73 | 1385.39 | 73 | 1426.95 | 4062321633844 | 7.07 | 6.5 | KG | 39.975 | CDM | 410 | 325 | 300 | MM | 85371098 | 1 |  |  | X | X | X |  |  |  |  | B
8716862719 | Printplaat Compressor | Circuit imprimé Compresseur | Leiterplatte Kompressor | PCB compressor | 58 | 641.86 | 58 | 661.12 | 4062321633851 | 2.76 | 2.5 | KG | 10.94 | CDM | 330 | 255 | 130 | MM | 85389091 | 1 |  |  | X | X | X |  |  |  |  | B
8718600328 | Boiler ondersteuning | Ballon support | Speicher Unterstützung | Boiler support | 35 | 89.6 | 35 | 92.29 | 4051516025632 | 1.284 | 0.994 | KG | 0.187 | HL | 385 | 360 | 135 | MM | 84039090 | 1 |  |  | X | X | - |  |  |  |  | B
87215743100 | Ventiel | BY PASS U012-28T60 V2 | Ventil | Globe valve | 32 | 69.4 | 32 | 71.48 | 4010009197362 | 0.159 | 0.127 | KG | 0.641 | CDM | 135 | 95 | 50 | MM | 84139100 | 1 |  |  | X | X | - |  |  |  |  | B
8733500265 | Filter | Filtre | Filter | High efficient sterilization filter | 20 | 19.32 | 20 | 19.9 | 4057749851260 | 0.012 | 0.01 | KG | 0.054 | CDM | 215 | 50 | 5 | MM | 84213925 | 1 |  |  | X | X | X |  |  |  |  | B
8738104505 | Branderrooster 22kW | Grille de combustion 22kW | Brennrost 22kW | Burner grate 22kW | 43 | - | 43 | - | 4057749107855 | 9.49 | 8.066 | KG | 20.16 | CDM | 420 | 400 | 120 | MM | 84039090 | 1 | Phased out |  | X | X | - |  |  |  |  | B
8738211938 | Ventilator R10R-63LPS | Ventilateur R10R-63LPS | Gebläse R10R-63LPS | Fan R10R-63LPS | 67 | 1061.29 | 67 | 1093.13 | 4062321307714 | 12.8 | 9.4 | KG | 360 | CDM | 1200 | 800 | 375 | MM | 84149000 | 1 |  |  | X | X | X |  |  |  |  | B
8738803847 | Achterwand Onder | Panneau arrière bas | Rückwand unten Compact O-KUB everp | Panel back below Compact O-KUB p | 42 | 171.59 | 42 | 176.74 | 4057749202000 | 2.129 | 1.809 | KG | 14.04 | CDM | 650 | 40 | 540 | MM | 84039090 | 1 |  |  | X | X | X |  |  |  |  | B
8738806300 | Stookoliebrander BE 2.3-35 kpl V3 | brûleur fioul BE 2.3-35 kpl V3 | Ölbrenner BE 2.3-35 kpl V3 everp | Burner Oil BE 2.3-35 cpl V3 sp | 89 | - | 89 | - | 4057749950628 | 16.8 | 14.28 | KG | 178.605 | CDM | 450 | 630 | 630 | MM | 84161090 | 1 | Phased out |  | X | X | - |  |  |  |  | B
8716854793 | Afdichting 1/4 AFM34/2 ep3 (x10) | Joint 1/4" Afm34/2 Ep3 | Dichtung 1/4 AFM34/2 dicke3 (x10) | Seal 1/4 AFM34/2 ep3 (x10) | 14 | 8.84 | 14 | 9.11 | 4057749579546 | 0.003 | 0.002 | KG | 0.016 | CDM | 90 | 60 | 3 | MM | 84039090 | 1 |  |  | X | X | - |  |  |  |  | B
8716854795 | Afdichting 3/8 AFM34/2 -3 (x10) | Joint 3/8 AFM34/2 ep3 | Dichtung 3/8 AFM34/2 dicke3 (x10) | Seal 3/8 AFM34/2 ep3 (x10) | 15 | 10.3 | 15 | 10.61 | 4057749579560 | 0.003 | 0.002 | KG | 0.016 | CDM | 90 | 60 | 3 | MM | 84039090 | 1 |  |  | X | X | - |  |  |  |  | B
87183403160 | Rooster 20/22-1600 RAL9016 | Grille supérieure 20/22-1600 RAL9016 | Aufsteckgitter 20/22-1600 RAL9016 everp | Packing grid 20/22-1600 RAL9016 | 31 | - | 31 | - | 4010009206392 | 0.92 | 0.78 | KG | 1.544 | CDM | 1608 | 96 | 10 | MM | 73221900 | 1 | Phased out |  | X | X | - |  |  |  |  | B
8737713753 | Vul- en aftapkraan | Robinet de remplissage et de vidange | Füll- und Entleerhahn | Fill and drain cock | 24 | 28.21 | 24 | 29.06 | 4062321519599 | 0.012 | 0.011 | KG | 0.056 | CDM | 70 | 40 | 20 | MM | 84818081 | 1 |  |  | X | X | X |  |  |  |  | B
63034045 | Dirverting hood bottom 9 | Umlenkplatte unten 9 everp | Umlenkplatte unten 9 everp | Dirverting hood bottom 9 | 33 | - | 33 | - | 4051516179243 | 3.655 | 3.106 | KG | 34.304 | CDM | 495 | 330 | 210 | MM | 73219000 | 1 | Phased out |  | X | X | - |  |  |  |  | B
63034046 | Diverting hood top 9 | Umlenkplatte oben 9 everp | Umlenkplatte oben 9 everp | Diverting hood top 9 | 41 | - | 41 | - | 4051516179250 | 3.321 | 2.822 | KG | 33.487 | CDM | 495 | 330 | 205 | MM | 73219000 | 1 | Phased out |  | X | X | - |  |  |  |  | B
87183402060 | Rooster 21S-600 RAL9016 | Grille supérieure 21S-600 RAL9016 | Aufsteckgitter 21S-600 RAL9016 everp | Packing grid 21S-600 RAL9016 | 29 | - | 29 | - | 4010009206071 | 0.25 | 0.24 | KG | 0.365 | CDM | 608 | 60 | 10 | MM | 73221900 | 1 | Phased out |  | X | X | - |  |  |  |  | B
87185721370 | Transformator MCT ZA2012 L11-08 m TF | Transformateur MCT ZA2012 L11-08 m TF | Zündtrafo MCT ZA2012 L11-08 m TF everp | Ignition transformer MCTZA20120L11-08 m | 48 | 296.13 | 48 | 305.01 | 4047416968728 | 2.5 | 2.2 | KG | 3.333 | CDM | 100 | 155 | 215 | MM | 85043180 | 1 |  |  | X | X | - |  |  |  |  | B
8736502221 | Foliemantel 200 | Film pour habillage 200 | Folienmantel 200 | Foil jacket 200 | 43 | 190.65 | 43 | 196.37 | 4062321629434 | 4.615 | 3.922 | KG | 2.237 | CDM | 1190 | 1 | 1880 | MM | 32072090 | 1 |  |  | X | X | X |  |  |  |  | B
8736502244 | Temperatuursensor | Sonde de température | Temperaturfühler | Temperature sensor | 23 | 25.66 | 23 | 26.43 | 4062321629663 | 0.04 | 0.03 | KG | 0.01 | CDM | 4 | 4 | 620 | MM | 90251900 | 1 |  |  | X | X | X |  |  |  |  | B
8736502245 | Temperatuursensor | Sonde de température | Temperaturfühler | Temperature sensor | 23 | 25.66 | 23 | 26.43 | 4062321629670 | 0.04 | 0.03 | KG | 0.01 | CDM | 4 | 4 | 620 | MM | 90251900 | 1 |  |  | X | X | X |  |  |  |  | B
8736502259 | Temperatuursensor | Sonde de température | Temperaturfühler | Temperature sensor | 23 | 25.66 | 23 | 26.43 | 4062321629816 | 0.04 | 0.03 | KG | 0.01 | CDM | 4 | 4 | 620 | MM | 90251900 | 1 |  |  | X | X | X |  |  |  |  | B
8736502267 | Printplaat | Circuit imprimé | Leiterplatte | PCB | 44 | 209.71 | 44 | 216 | 4062321629892 | 0.16 | 0.15 | KG | 0.39 | CDM | 130 | 20 | 150 | MM | 84189910 | 1 |  |  | X | X | X |  |  |  |  | B
8737701696 | Hulpschakelaar blok 3RH 2911-1AA10 | Bloc de contacts auxiliaires 3RH | Hilfsschalterblock, 3RH 2911- 1AA10 | Auxiliary switch block 3RH 2911-1AA10 | 35 | 89.6 | 35 | 92.29 | 4051516295172 | 0.04 | 0.02 | KG | 1.148 | CDM | 225 | 170 | 30 | MM | 85364900 | 1 |  |  | X | X | - |  |  |  |  | B
8738714110 | Waterhoeveelheidsregelaar (W zwart) | Regulateur de débit eau (WR noir) | Wassermengenregler (WR schwarz) | Volumetric water governor (WR black) | 31 | 62.91 | 31 | 64.8 | 4062321341404 | 0.024 | 0.022 | KG | 0.432 | CDM | 90 | 80 | 60 | MM | 84819000 | 1 |  |  | X | X | X |  |  |  |  | B
8738725176 | Pomp ErP 2020 | Pompe ErP 2020 | Pumpe ErP 2020 | Pump ErP 2020 | 50 | 336.82 | 50 | 346.92 | 4062321097332 | 1.568 | 1.332 | KG | 4.65 | CDM | 200 | 155 | 150 | MM | 84137030 | 1 |  |  | X | X | X |  |  |  |  | B
8738804337 | Zijwand Rechts/Links SB325 | Panneau latéral droit/gauche SB325 | Seitenwand rechts/links SB325 everp | Side panel right/left SB325 | 48 | 296.13 | 48 | 305.01 | 4057749400420 | 12.58 | 10.693 | KG | 151.156 | CDM | 1060 | 1240 | 115 | MM | 84039090 | 1 |  |  | X | X | - |  |  |  |  | B
8750501717 | Control box compl. | Appareil de régulation | Steuerung kompl. | Control box compl. | 43 | 190.65 | 43 | 196.37 | 4062321365707 | 1.968 | 1.7 | KG | 4.352 | CDM | 170 | 320 | 80 | MM | 85371091 | 1 |  |  | X | X | X |  |  |  |  | B
8750501718 | Main control board | Carte circuit imprimé | Hauptleiterplatte | Main control board | 43 | 190.65 | 43 | 196.37 | 4062321365714 | 1.56 | 1.3 | KG | 4.788 | CDM | 315 | 190 | 80 | MM | 85371091 | 1 |  |  | X | X | X |  |  |  |  | B
87167704250 | Regelthermostaat | Régulateur de température | Temperaturregler | Flow thermostat | 28 | 44.99 | 28 | 46.34 | 4010009818014 | 0.013 | 0.01 | KG | 0.012 | CDM | 40 | 30 | 10 | MM | 90251900 | 1 |  |  | X | X | - |  |  |  |  | B
87186520850 | Kabel set | Faisceau des câbles | Kabelbaum | Harness main | 33 | 76.01 | 33 | 78.29 | 4057749655004 | 0.186 | 0.176 | KG | 1.08 | CDM | 200 | 180 | 30 | MM | 74111090 | 1 |  |  | X | X | X |  |  |  |  | B
8737603911 | Retourleiding | Tube retour | Rohr Rücklauf | Pipe CH Return | 33 | 76.01 | 33 | 78.29 | 4062321401283 | 0.209 | 0.198 | KG | 0.81 | CDM | 120 | 150 | 45 | MM | 74111090 | 1 |  |  | X | X | X |  |  |  |  | B
8738121591 | Keramiek 24 kW lager | Céramique 24 kW inférieur | Keramik 24 kW unten | Ceramic 24 kW lower | 48 | 296.13 | 48 | 305.01 | 4062321610258 | 12.802 | 10.881 | KG | 20.832 | CDM | 420 | 320 | 155 | MM | 69091900 | 1 |  |  | X | X | - |  |  |  |  | B
8738121592 | Keramiek 24 kW bovenste | Céramique 24 kW supérieur | Keramik 24 kW oben | Ceramic 24 kW top | 43 | 190.65 | 43 | 196.37 | 4062321610265 | 7.36 | 6.26 | KG | 12.15 | CDM | 300 | 270 | 150 | MM | 69091900 | 1 |  |  | X | X | - |  |  |  |  | B
8738209704 | Ventiel 5-15 kW (l) | Soupape 5-15 kW (l) | Ventil 5-15 kW (l) | Valve Service 5-15 kW left | 35 | 89.6 | 35 | 92.29 | 4057749818867 | 0.185 | 0.175 | KG | 0.42 | CDM | 120 | 70 | 50 | MM | 84189990 | 1 |  |  | X | X | X |  |  |  |  | B
8738209705 | Ventiel 5-15 kW (r) | Soupape 5-15 kW (r) | Ventil 5-15 kW (r) | Valve 5-15 kW (r) | 41 | 151.24 | 41 | 155.78 | 4057749818874 | 0.35 | 0.332 | KG | 1.026 | CDM | 180 | 95 | 60 | MM | 84189990 | 1 |  |  | X | X | X |  |  |  |  | B
8738213376 | Isolatie (Pomp) | Isolation (Pompe) | Isolierung (Pumpe) | Insulation (Pump) | 14 | 8.84 | 14 | 9.11 | 4062321596033 | 0.152 | 0.15 | KG | 0.462 | CDM | 220 | 210 | 10 | MM | 40169997 | 1 |  |  | X | X | X |  |  |  |  | B
1022410 | Temperatuurbewaking 80/2500mm 8806 | Contrôleur de température 80/2500mm 8806 | Tempwächter 80/2500LG 8806 everp | Temperature monitor 80/2500mm 8806 | 28 | 44.99 | 28 | 46.34 | 4010009235088 | 0.12 | 0.114 | KG | 0.476 | CDM | 140 | 85 | 40 | MM | 90269000 | 1 |  |  | X | X | - |  |  |  |  | B
7735502380 | Thermometer D61,8x56,8 0-120°C | Thermomètre D61,8x56,8 0-120°C | Thermometer D61,8x56,8 0-120°C | Thermometer D61,8x56,8 0-120°C | 30 | 56.43 | 30 | 58.12 | 4062321345785 | 0.031 | 0.023 | KG | 0.384 | CDM | 80 | 80 | 60 | MM | 90251900 | 1 |  |  | X | X | - |  |  |  |  | B
87183402160 | Rooster 21S-1600 RAL9016 | Grille supérieure 21S-1600 RAL9016 | Aufsteckgitter 21S-1600 RAL9016 everp | Packing grid 21S-1600 RAL9016 | 31 | - | 31 | - | 4010009206170 | 0.67 | 0.57 | KG | 0.965 | CDM | 1608 | 60 | 10 | MM | 73221900 | 1 | Phased out |  | X | X | - |  |  |  |  | B
87186449090 | Stop | Bouchon | Stecker | Plug Servis + Oring | 31 | 62.91 | 31 | 64.8 | 4051516816049 | 0.101 | 0.095 | KG | 0.297 | CDM | 110 | 90 | 30 | MM | 85369010 | 1 |  |  | X | X | X |  |  |  |  | B
8735101094 | Pluggen G1 1/2" SW22 met PTFE-ring | Bouchon G1 1/2" SW22 PTFE joints | STOPFEN G1 1/2" SW22 mit PTFE-RING EVERP | Plug G1 1/2" SW22 with PTFE-RING SP | 29 | 50.47 | 29 | 51.98 | 4062321568375 | 0.278 | 0.264 | KG | 0.68 | CDM | 50 | 80 | 170 | MM | 39269097 | 1 |  |  | X | X | X |  |  |  |  | B
7736601218 | Dompelhuls G3/8x33x6,2 | Doigt de gant G3/8x33x6,2 | Tauchhülse G3/8xL33x6,2 everp | Sensor G3/8xL33x6,2 packed | 28 | 44.99 | 28 | 46.34 | 4054925828788 | 0.051 | 0.048 | KG | 1.325 | CDM | 265 | 200 | 25 | MM | 84039090 | 1 |  |  | X | X | X |  |  |  |  | B
7736701775 | Ign-kit GB202-95,8718660719/8718570619 | Ign-kit GB202-95,8718660719/8718570619 | Znd-Set GB202-95,8718660719/8718570619 | Ign-kit GB202-95,8718660719/8718570619 | 40 | 137.26 | 40 | 141.38 | 4062321231804 | 0.236 | 0.224 | KG | 0.72 | CDM | 120 | 100 | 60 | MM | 84039090 | 1 |  |  | X | X | - |  |  |  |  | B
8718585250 | Reinigingsdeksel | trappe de visite | Reinigungsdeckel 587br kpl everp | Cover cleaning 587br cpl packed | 36 | 96.97 | 36 | 99.88 | 4051516298562 | 1.542 | 1.31 | KG | 11.34 | CDM | 630 | 300 | 60 | MM | 90329000 | 1 |  |  | X | X | - |  |  |  |  | B
8736502241 | Bocht 90° 3/4"-Ø16 | Coude 90° 3/4"- D16 | Bogen 90° 3/4"-Ø16 | Elbow 90° 3/4"-Ø16 | 12 | 5.71 | 12 | 5.88 | 4062321629632 | 0.002 | 0.001 | KG | 0.21 | CDM | 60 | 50 | 70 | MM | 85169000 | 1 |  |  | X | X | X |  |  |  |  | B
8738121557 | Ceramica NP15/2 | Céramique NP15/2 | Keramik NP15/2 | Ceramic NP15/2 | 29 | 50.47 | 29 | 51.98 | 4062321609917 | 0.21 | 0.2 | KG | 1.238 | CDM | 150 | 165 | 50 | MM | 69091900 | 1 |  |  | X | X | - |  |  |  |  | B
8738728064 | Waterdeel (Ovaal membraan) (zwart) | Robinet d´eau (Membrane ovale) (noir) | Wasserarmatur (Oval-Membran) (schwarz) | Water valve (Oval diaphrag) (Black) | 32 | 69.4 | 32 | 71.48 | 4062321346010 | 0.393 | 0.373 | KG | 2.16 | CDM | 150 | 120 | 120 | MM | 84818099 | 1 |  |  | X | X | X |  |  |  |  | B
8738806365 | Drukverschilschakelaar DL10KH-5WZ 9,5 | Contact à pression DL10KH-5WZ 9,5 | Druckschalter DL10KH-5WZ 9,5 everp | Switch pressure DL10KH-5WZ 9,5 e | 44 | 209.71 | 44 | 216 | 4057749979025 | 0.263 | 0.249 | KG | 1.438 | CDM | 115 | 125 | 100 | MM | 85365080 | 1 |  |  | X | X | - |  |  |  |  | B
43027641 | Batterij LITHIUM voor module M171 | Batterie Lithium p. Module M171 | Batterie Lithium für module M171 | Lithium battery for Module M171 | 23 | 25.66 | 23 | 26.43 | 4051516001643 | 0.1 | 0.095 | KG | 0.112 | CDM | 14 | 4 | 2 | MM | 84039090 | 1 |  |  | X | X | - |  |  |  |  | B
7739450064 | Fotocel infrarood IRD1010 blauwe vlam | Cellule infrarouge IRD1010 flamme bleue | Photocel infrared IRD1010 | Lichtschranke Infrarot IRD1010 blaue Flamme | 47 | 274.53 | 47 | 282.77 | 4051516006341 | 1 | 0.034 | KG | 0.0588 | CDM | 10.5 | 2.8 | 2 | MM | 84169000 | 1 |  |  | X | X | X |  |  |  |  | B
7739450405 | Dichtingsring voor Unit BRE | Joint d'étanchéité pour Unit BRE | Dichtring für UNIT BRE | Gasket for UNIT BRE | 13 | 7.25 | 13 | 7.47 | 4051516009311 | 0.1 | 0.095 | KG | 0.081 | CDM | 9 | 9 | 1 | MM | 84169000 | 1 |  |  | X | X | - |  |  |  |  | B
87186451990 | Flexible slang | Tube flexible de raccordement sanitaire | Flexschlauch | Flexible tube | 22 | 23.52 | 22 | 24.23 | 4054925152920 | 0.149 | 0.141 | KG | 0.38 | CDM | 380 | 50 | 20 | MM | 40092200 | 1 |  |  | X | X | X |  |  |  |  | B
8738214954 | Besturingsunit AWS Bo V2.01 | Tableau électrique AWS Bo V2.01 | Steuereinheit AWS Bo V2.01 | Control unit AWS Bo V2.01 | 49 | - | 49 | - | 4062321747107 | 0.949 | 0.806 | KG | 8.096 | CDM | 320 | 230 | 110 | MM | 85371098 | 1 | Phased out | 8738215192 | X | X | - |  |  |  |  | B
8738214955 | Besturingsunit SP Bu/Iv V2.01 | Tableau électrique SP Bu/Iv V2.01 | Steuereinheit SP Bu/Iv V2.01 | Control unit SP Bu/Iv V2.01 | 49 | - | 49 | - | 4062321747114 | 0.934 | 0.793 | KG | 8.096 | CDM | 320 | 230 | 110 | MM | 85371098 | 1 | Phased out | 8738215193 | X | X | - |  |  |  |  | B
8738214973 | Display LW Ju Blu HR V.3.14.0 | Écran LW Ju Blu HR V.3.14.0 | Display LW Ju Blu HR V.3.14.0 | Display LW Ju Blu HR V.3.14.0 | 51 | - | 51 | - | 4062321763794 | 0.78 | 0.663 | KG | 8.096 | CDM | 320 | 230 | 110 | MM | 90321020 | 1 | Phased out |  | X | X | - |  |  |  |  | B
8738214974 | Display LW Bud Blu HR V.3.14.0 | Écran LW Bud Blu HR V.3.14.0 | Display LW Bud Blu HR V.3.14.0 | Display LW Bud Blu HR V.3.14.0 | 50 | - | 50 | - | 4062321763800 | 0.767 | 0.651 | KG | 8.096 | CDM | 320 | 230 | 110 | MM | 90321020 | 1 | Phased out |  | X | X | - |  |  |  |  | B
8737715301 | HMI 800.2 contains NF47.07 Bu | Tableau de commande HMI800.2 NF47.07 Bu | Bedienteil HMI800.2 NF47.07 Bu | Control panel HMI800.2 NF47.07 Bu | 53 | 427.06 | 53 | 439.87 | 4062321729127 | 0.32 | 0.3 | KG | 0.424 | CDM | 145 | 123 | 23.75 | MM | 85371098 | 1 | Uitlopend, beschikbaar tot einde voorraad / Discontinué, disponible jusqu'à épuisement des stocks | 8737718102 | X | X | X |  |  |  |  | B
8738739058 | Voorpaneel (wit) | Panneau avant (blanc) | Frontabdeckung (weiß) | Front panel (white) | 50 | 336.82 | 50 | 346.92 | 4062321680183 | 6.6 | 4 | KG | 99.099 | CDM | 910 | 605 | 180 | MM | 84039090 | 1 |  |  | X | X | - |  |  |  |  | B
8738808448 | Mengkraan+by-pass | Vanne mélangeuse | Mischerventil + Bypass everp | Mixer valve + bypass sp | 46 | - | 46 | - | 4062321733704 | 1.45 | 1.27 | KG | 2 | CDM | 200 | 100 | 100 | MM | - | 1 | Phased out |  | X | X | X |  |  |  |  | B
8738808634 | Brander VM1.0 22kW G20 V3 | Brûleur gaz VM1.0 22kW G20 V3 | Gasbrenner VM1.0 22kW G20 V3 everp | Burner VM1.0 22kW G20 V3 | 67 | 1061.29 | 67 | 1093.13 | 4062321780012 | 9;5 | 8 | KG | 133.299 | CDM | 658 | 445 | 445 | MM | 84162080 | 1 |  |  | X | X | - |  |  |  |  | B
8738213396 | Pressure switch P77AAW | Pressure switch P77AAW | Pressure switch P77AAW | Pressure switch P77AAW | 49 | 316.47 | 49 | 325.96 | 4062321603311 | 0.99 | 0.45 | KG | 6.75 | CDM | 250 | 180 | 150 | MM | 85365080 | 1 |  |  | X | X | - |  |  |  |  | B
8738902350 | Flowsensor | Sonde de débit | Strömungsfühler | Flow sensor | 38 | 115.16 | 38 | 118.61 | 4062321439972 | 0.102 | 0.06 | KG | 0.72 | CDM | 120 | 100 | 60 | MM | 90261029 | 1 |  |  | X | X | - |  |  |  |  | B
63028825 | Retourleiding | Tube retour HSM25 MM10 | Rücklaufrohr HSM25 mit Lasche MM10 everp | Return pipe HSM25 with strap MM10 | 37 | 105.99 | 37 | 109.17 | 4047416071527 | 1.429 | 1.215 | KG | 4.871 | CDM | 220 | 183 | 121 | MM | 84039090 | 1 |  |  | X | X | - |  |  |  |  | B
8716861454 | Pomp UPMO 15-50 AOS + Connector | Pompe UPMO 15-50 AOS + Connecteur | Pumpe UPMO 15-50 AOS + Stecker | Pump UPMO 15-50 AOS + Plug | 54 | 465.19 | 54 | 479.15 | 4062321239251 | 2.6 | 2.4 | KG | 7.2 | CDM | 200 | 150 | 240 | MM | 84039090 | 1 |  |  | X | X | - |  |  |  |  | B
87187006170 | Veerklem | Tôle ressort | Federblech everp | Panel as clip everp | 25 | 31 | 25 | 31.93 | 4047416774749 | 0.095 | 0.09 | KG | 0.888 | CDM | 190 | 85 | 55 | MM | 73219000 | 1 |  |  | X | X | - |  |  |  |  | B
8737715300 | Bedieningspaneel HMI800.2 NF47.07 Bo | Tableau de commande HMI800.2 NF47.07 Bo | Bedienfeld HMI800.2 NF47.07 Bo | Control panel HMI800.2 NF47.07 Bo | 53 | 427.06 | 53 | 439.87 | 4062321729110 | 0.32 | 0.3 | KG | 0.424 | CDM | 145 | 123 | 23.75 | MM | 85371098 | 1 | Uitlopend, beschikbaar tot einde voorraad / Discontinué, disponible jusqu'à épuisement des stocks | 8737718101 | X | X | - |  |  |  |  | B
8738213950 | Zijpaneel EPP <10 kW V2 | Élément latéral EPP <10 kW V2 | Seitenteil EPP <10 kW V2 | Side panel EPP <10 kW small V2 | 31 | 62.91 | 31 | 64.8 | 4062321652524 | 0.79 | 0.671 | KG | 46.08 | CDM | 450 | 320 | 320 | MM | 39269097 | 1 |  |  | X | X | X |  |  |  |  | B
8738213951 | Voorwand EPP <10 kW V2 | Panneau avant EPP <10 kW V2 | Vorderwand EPP <10 kW V2 | EPP Front small V2 | 36 | 96.97 | 39 | 129.09 | 4062321652531 | 1.272 | 1.081 | KG | 29.6 | CDM | 800 | 50 | 740 | MM | 39269097 | 1 | Wijziging prijsgroep vanaf 01/02/2026, derhalve afwijkend van aangekondigde prijsstijging |  | X | X | X |  |  |  |  | B
8738213952 | Luchtomspoelde ruimte EPP V2 | Caisson EPP V2 | Gehäuse EPP V2 | Air box EPP V2 | 47 | 274.53 | 48 | 305.01 | 4062321652548 | 18 | 6.4 | KG | 1056 | CDM | 1200 | 800 | 1100 | MM | 39269097 | 1 | Wijziging prijsgroep vanaf 01/02/2026, derhalve afwijkend van aangekondigde prijsstijging |  | X | X | X |  |  |  |  | B
8738213953 | Opvangkuip V2 | Collecteur V2 | Auffangwanne V2 | Drip pan V2 | 30 | 56.43 | 31 | 64.8 | 4062321652555 | 0.84 | 0.714 | KG | 13.16 | CDM | 940 | 280 | 50 | MM | 84159000 | 1 | Wijziging prijsgroep vanaf 01/02/2026, derhalve afwijkend van aangekondigde prijsstijging |  | X | X | X |  |  |  |  | B
8738213954 | Voorpaneel (Isolatie) V2 | Panneau avant (Isolation) V2 | Abdeckung (Isolierung) V2 | Front panel (Insulation) V2 | 31 | 62.91 | 35 | 92.29 | 4062321652562 | 2.657 | 2.258 | KG | 11.204 | CDM | 770 | 30 | 485 | MM | 84189990 | 1 | Wijziging prijsgroep vanaf 01/02/2026, derhalve afwijkend van aangekondigde prijsstijging |  | X | X | X |  |  |  |  | B
8738712793 | Pakkingring | Joint | Dichtung | Gasket | 17 | 13.61 | 17 | 14.02 | 4057749207913 | 0.056 | 0.053 | KG | 0.72 | CDM | 180 | 160 | 25 | MM | 85169000 | 1 |  |  | X | X | X |  |  |  |  | B
8738807264 | Wartelmoer G1 met borgring | Écrou-raccord G1 avec bague de blocage | Überwurfmutter G1 mit Sperring everp | Nut G1 with snap ring sp | 27 | 39.64 | 27 | 40.83 | 4062321267889 | 0.068 | 0.064 | KG | 1.02 | CDM | 240 | 170 | 25 | MM | 84039090 | 1 |  |  | X | X | X |  |  |  |  | B
63033591 | Retourleiding HS25-E/WM10 | Tube retour HS25-E/WM10 | Rücklaufrohr HS25-E/WM10 everp | Return pipe HS25-E/WM10 | 35 | 89.6 | 35 | 92.29 | 4047416074818 | 1.098 | 0.933 | KG | 4.416 | CDM | 217 | 185 | 110 | MM | 84039090 | 1 |  |  | X | X | - |  |  |  |  | B
7735501899 | Foliemantel zilver 390 | Habillage film argent 390 | Folienmantel Silber 390 everp | Cover Jacket Silver 390 packed | 45 | 230.04 | 45 | 236.94 | 4057749827524 | 2.414 | 2.051 | KG | 44.88 | CDM | 170 | 160 | 1650 | MM | 39269097 | 1 |  |  | X | X | - |  |  |  |  | B
8737604633 | Bedieningsunit + Printplaat | Unité de commande + Circuit imprimé | Bedienelement + Leiterplatte | Control panel + Printed circuit board | 45 | 230.04 | 45 | 236.94 | 4062321620769 | 0.309 | 0.293 | KG | 4.27 | CDM | 155 | 190 | 145 | MM | 85371098 | 1 |  |  | X | X | - |  |  |  |  | B
8738208482 | Logo Buderus | Logo Buderus | Logo Buderus | Logotype Buderus | 30 | 56.43 | 30 | 58.12 | 4054925976519 | 0.003 | 0.002 | KG | 0.02 | CDM | 90 | 55 | 4 | MM | 84189990 | 1 |  |  | X | X | - |  |  |  |  | B
8738803123 | Slangpilaar G3/4x20 hoeksteun | Embout G3/4x20 équerre | Schlauchtülle G3/4x20 gewinkelt everp | Hose connector G3/4x20 angled | 23 | 25.66 | 23 | 26.43 | 4054925896688 | 0.016 | 0.015 | KG | 0.108 | CDM | 90 | 60 | 20 | MM | 84039090 | 1 |  |  | X | X | X |  |  |  |  | B
7736600764 | Kabel | Câble | Drahtseil everp | Wire rope everp | 28 | 44.99 | 28 | 46.34 | 4054925601572 | 0.011 | 0.01 | KG | 0.014 | CDM | 170 | 20 | 4 | MM | 73219000 | 1 |  |  | X | X | - |  |  |  |  | B
7736604143 | Bocht VM G-Unit 75-150 kW | Coude VM G-Unit 75-150 kW | Gemischkrümmer VM G-Unit 75-150 kW everp | Burner hood VM G-Unit 75-150 kW packed | 56 | 551.61 | 56 | 568.16 | 4062321210663 | 3 | 2.55 | KG | 30.03 | CDM | 420 | 325 | 220 | MM | 84169000 | 1 |  |  | X | X | - |  |  |  |  | B
87144021070 | Aansluitkabel | Câble de raccordement | Anschlusskabel kpl. | Connecting lead | 27 | 39.64 | 27 | 40.83 | 4010009244073 | 0.105 | 0.099 | KG | 0.372 | CDM | 155 | 120 | 20 | MM | 84039090 | 1 |  |  | X | X | X |  |  |  |  | B
8735300645 | Platenwisselaar 90 | Échangeur à plaques 90 | Plattenwärmetauscher 90 Platten | Plate_heat_exchanger 90 plates | 84 | 2325.91 | 84 | 2395.69 | 4057749904522 | 16.408 | 13.946 | KG | 17.132 | CDM | 540 | 135 | 235 | MM | 84195080 | 1 |  |  | X | X | - |  |  |  |  | B
87161203450 | Ionisatie kabel | Câbles d´ionisation | Ionisationsleitung | Flame sence electrode and harness | 35 | 89.6 | 35 | 92.29 | 4010009581031 | 0.03 | 0.026 | KG | 0.234 | CDM | 110 | 60 | 20 | MM | 40094200 | 1 |  |  | X | X | - |  |  |  |  | B
8733500715 | Verdamper montage | Évaporateur | Verdampfer | Evaporator assembly | 45 | 230.04 | 45 | 236.94 | 4057749933461 | 6.8 | 6.2 | KG | 379.2 | CDM | 600 | 790 | 800 | MM | 84159000 | 1 |  |  | X | X | X |  |  |  |  | B
8737712818 | Ontstekingskabel | Câble d’allumage | Zündleitung | Harness ignition cable | 17 | 13.61 | 17 | 14.02 | 4062321490287 | 0.04 | 0.038 | KG | 0.468 | CDM | 130 | 150 | 24 | MM | 85444290 | 1 |  |  | X | X | X |  |  |  |  | B
8738214274 | Bedieningspaneel HMI | Tableau de commande HMI | Bedienfeld HMI | Control panel HMI | 47 | - | 47 | - | 4062321707781 | 0.379 | 0.36 | KG | 1.428 | CDM | 120 | 100 | 119 | MM | 84039090 | 1 | Phased out |  | X | X | X |  |  |  |  | B
8750502770 | Luchtfilter | Filtre a air | Luftfilter | Air filter | 22 | 23.52 | 22 | 24.23 | 4062321646523 | 0.15 | 0.13 | KG | 0.61 | CDM | 610 | 100 | 10 | MM | 84213925 | 1 |  |  | X | X | X |  |  |  |  | B
63023647 | Kogelkraan G1 aanvoer | Robinet à boisseau G1 marche en avant | Kugelhahn G1 kpl VL m Sperrventil everp | Ball valve G1 SF with Shut-off valve | 42 | 171.59 | 42 | 176.74 | 4047416067742 | 0.633 | 0.538 | KG | 1.628 | CDM | 155 | 105 | 100 | MM | 84818039 | 1 |  |  | X | X | - |  |  |  |  | B
8738121583 | Isolatie | Isolation | Isolierung | Insulation | 45 | 230.04 | 45 | 236.94 | 4062321610173 | 0.2 | 0.13 | KG | 1.203 | CDM | 325 | 185 | 20 | MM | 84039090 | 1 |  |  | X | X | - |  |  |  |  | B
8738121590 | Ceramica 18kW boven | Céramique 18kW haut | Keramik 18kW oben | Ceramic 18kW top | 48 | 296.13 | 48 | 305.01 | 4062321610241 | 13.648 | 11.6 | KG | 24.816 | CDM | 470 | 320 | 165 | MM | 69091900 | 1 |  |  | X | X | - |  |  |  |  | B
8738201824 | Vorstbeveiliging 5m/75W/230V | Protection hors gel 5m/75W/230V | Heating cablel CSC/TS 5m/75W/230V | Heating cablel CSC/TS 5m/75W/230V | 34 | 82.62 | 34 | 85.1 | 4057749944740 | 0.575 | 0.46 | KG | 2.52 | CDM | 210 | 240 | 50 | MM | 84039090 | 1 |  |  | X | X | - |  |  |  |  | B
8738213138 | Verdamper | Évaporateur | Verdampfer | Evaporator | 64 | 921.47 | 64 | 949.11 | 4062321594473 | 9.5 | 9 | KG | 403.512 | CDM | 1020 | 920 | 430 | MM | 84189990 | 1 |  |  | X | X | X |  |  |  |  | B
8738213393 | Aansluitkabel | Câble de raccordement | Anschlussleitung (Funkmodul) | Cable Wireless Sensor | 23 | 25.66 | 23 | 26.43 | 4062321629939 | 0.005 | 0.003 | KG | 2.205 | CDM | 210 | 210 | 50 | MM | 85444290 | 1 |  |  | X | X | X |  |  |  |  | B
7735600220 | Tussenstuk | Entretoise | Zwischenstück | Intermediate piece | 23 | 25.66 | 25 | 31.93 | 4054925895841 | 0.04 | 0.038 | KG | 0.182 | CDM | 110 | 30 | 55 | MM | 84199085 | 1 | Wijziging prijsgroep vanaf 01/02/2026, derhalve afwijkend van aangekondigde prijsstijging |  | X | X | X |  |  |  |  | B
7736616430 | Bedieningsunit RC35*4 EMS V2 | Module de commande RC35*4 EMS V2 | Raumcontroller RC35*4 EMS V2 everp | User interface RC35*4 EMS V2 | 54 | - | 54 | - | 4054925283136 | 0.03 | 0.028 | KG | 2.64 | CDM | 220 | 160 | 75 | MM | 90328900 | 1 | Phased out |  | X | X | - |  |  |  |  | B
7739450098 | Aansluitkabel voor fotocel IRD1010 | Câble de raccordement pr cellule IRD1010 | Anschlusskabel für IRD1010 | Connecting cable IRD1010 | 21 | 21.6 | 21 | 22.25 | 4051516006686 | 1 | 0.036 | KG | 235.62 | CDM | 630 | 17 | 22 | MM | 87169000 | 1 |  |  | X | X | X |  |  |  |  | B
7747018831 | Gas conn pipe AZ334X V2 l=894 | Tuyau connection gaz AZ334X V2 l=894 | Gasanschlußrohr AZ334X V2 l=894 everp | gas conn pipe AZ334X V2 l=894 | 45 | - | 45 | - | 4047416260174 | 4.2 | 3.99 | KG | 94.694 | CDM | 1090 | 695 | 125 | MM | 84169000 | 1 | Phased out |  | X | X | - |  |  |  |  | B
87103030270 | Rubber tule | Raccord tuyau souple | Dichtung Dichtgummi | Rubber seal | 11 | 4.51 | 11 | 4.65 | 4010009420170 | 0.007 | 0.006 | KG | 0.031 | CDM | 35 | 35 | 25 | MM | 40169300 | 1 |  |  | X | X | X |  |  |  |  | B
8716766526 | Roestvast Staal Boiler 42l. | Ballon 42l. Inox | Speicher Edelstahl 42l. | Tank 42l. Stainless | 59 | 686.33 | 59 | 706.92 | 4062321434618 | 7.2 | 7 | KG | 211.064 | CDM | 930 | 510 | 445 | MM | 84191900 | 1 |  |  | X | X | - |  |  |  |  | B
8718599403 | Retourleiding HSM32 V3 | Tube retour HSM32 V3 | Rücklaufrohr HSM32 V3 everp | Pipe return HSM32 V3 packed | 41 | 151.24 | 41 | 155.78 | 4054925833508 | 1.52 | 1.292 | KG | 4.937 | CDM | 412 | 107 | 112 | MM | 84039090 | 1 |  |  | X | X | X |  |  |  |  | B
87186429480 | Warmtewisselaar C-PHE 18 platen | Echangeur à plaques (18) | Wärmetauscherplatte C-PHE 18 Platten | Heat exchanger plate C-PHE 18 plates | 40 | 137.26 | 40 | 141.38 | 4051516735555 | 1.143 | 0.971 | KG | 4.929 | CDM | 265 | 120 | 155 | MM | 84195080 | 1 |  |  | X | X | - |  |  |  |  | B
8738806735 | Olie-inspuiter 0.40gph 60gr HR Danfoss | Gicleur fioul 0.40gph 60gr HR Danfoss | Oelduese 0.40gph 60gr HR Danfoss everp | Oelduese oil 0.40gph 60gr HR Dan | 24 | - | 24 | - | 4062321102432 | 0.031 | 0.029 | KG | 0.416 | CDM | 130 | 160 | 20 | MM | 84039090 | 1 | Phased out |  | X | X | - |  |  |  |  | B
8738807265 | Wartelmoer G1 1/4 met borgring | Écrou-raccord G1 1/4 avec bague de bloc | Überwurfmutter G1 1/4 mit Sperring everp | Nut G1 1/4 with snap ring sp | 29 | 50.47 | 29 | 51.98 | 4062321267896 | 0.106 | 0.1 | KG | 0.036 | CDM | 46 | 46 | 17 | MM | 84039090 | 1 |  |  | X | X | - |  |  |  |  | B
8738808447 | Dompelbuis G3/8 | Support de sonde G3/8 | Tauchhülse G3/8 everp | Thermopocket G3/8 sp | 28 | 44.99 | 28 | 46.34 | 4062321733698 | 0.15 | 0.045 | KG | 0.432 | CDM | 120 | 60 | 60 | MM | 84039090 | 1 |  |  | X | X | X |  |  |  |  | B
7736604040 | gasregelblok VR 425 | bloc gaz VR 425 | Gasarmatur VR 425 everp | Gas valve VR425 packed | 70 | 1213.81 | 70 | 1250.22 | 4062321139759 | 6.026 | 5.122 | KG | 30.03 | CDM | 390 | 350 | 220 | MM | 84818099 | 1 |  |  | X | X | - |  |  |  |  | B
8735101276 | Foliemantel WP300 zilver PS | Habillage film WP300 argent PS | Verkleidungsmantel WP300 Silber PS Everp | Cover Jacket WP300 Silver PS sp | 45 | 230.04 | 45 | 236.94 | 4062321736903 | 5.8 | 4.3 | KG | 228 | CDM | 600 | 200 | 1900 | MM | 84199085 | 1 |  |  | X | X | X |  |  |  |  | B
87185448530 | Isolatie Deksel D790x120 vlies | Isolation Couvercle D790x120 toison | Isolierung Deckel D790x120 Vlies everp | Insulation Cover D790x120 Fleece | 40 | 137.26 | 40 | 141.38 | 4051516844547 | 1.4 | 1.2 | KG | 85.293 | CDM | 810 | 810 | 130 | MM | 84199085 | 1 |  |  | X | X | X |  |  |  |  | B
7736700739 | Retourleiding | Tuyau de retour | Rohr Rücklauf unten | Return pipe | 38 | 115.16 | 38 | 118.61 | 4054925896084 | 0.612 | 0.52 | KG | 1.903 | CDM | 145 | 125 | 105 | MM | 84039090 | 1 |  |  | X | X | - |  |  |  |  | B
7739833498 | Druckverschilschakelaar | Interrupteur Pression | Druckschalter | Low pressure switch | 19 | 17.42 | 19 | 17.94 | 4057749251022 | 0.077 | 0.071 | KG | 0.228 | CDM | 150 | 38 | 40 | MM | 85365080 | 1 |  |  | X | X | X |  |  |  |  | B
8716119367 | Compressor | Compresseur | Kompressor | Compressor | 87 | 2618.25 | 87 | 2696.8 | 4057749749963 | 8.321 | 7.072 | KG | 19.89 | CDM | 340 | 260 | 225 | MM | 84039090 | 1 |  |  | X | X | X |  |  |  |  | B
8716122434 | Expansievat | Vase d´expansion | Ausdehnungsgefäß | Expansion vessel | 41 | 151.24 | 41 | 155.78 | 4062321771522 | 4.44 | 3.774 | KG | 24.784 | CDM | 515 | 275 | 175 | MM | 84798997 | 1 |  |  | X | X | X |  |  |  |  | B
8735300696 | Regelaar Solar SC40 | Régulateur Solar SC40 | Regler Solar SC40 Westeuropa | Solar controller SC40 West Europe | 62 | 826.14 | 62 | 850.92 | 4062321103347 | 1.031 | 0.876 | KG | 5.016 | CDM | 220 | 190 | 120 | MM | 84818039 | 1 |  |  | X | X | - |  |  |  |  | B
8737713335 | Lipring DN200 | Joint DN200 | Lippendichtung DN200 | Lip seal DN200 | 25 | 31 | 25 | 31.93 | 4062321455897 | 0.071 | 0.067 | KG | 0.922 | CDM | 220 | 220 | 10 | MM | 40169300 | 1 |  |  | X | X | - |  |  |  |  | B
8737713339 | Sifon | Siphon | Siphon | Siphon | 31 | 62.91 | 31 | 64.8 | 4062321455941 | 0.137 | 0.121 | KG | 6.272 | CDM | 280 | 400 | 56 | MM | 84039090 | 1 |  |  | X | X | X |  |  |  |  | B
8737713357 | Externe condensafvoer DN200 | Tube condensat DN200 | Rohr mit Kondensatablauf DN200 | Condensate pipes DN200 | 48 | 296.13 | 48 | 305.01 | 4062321456511 | 1.716 | 1.136 | KG | 32.67 | CDM | 450 | 330 | 220 | MM | 39172290 | 1 |  |  | X | X | X |  |  |  |  | B
8738211804 | Logo 3D Buderus 149mm | Logo 3D Buderus 149mm | Logo 3D Buderus 149mm | Badge 3D Buderus 149mm | 20 | 19.32 | 24 | 29.06 | 4062321235277 | 0.005 | 0.004 | KG | 0.056 | CDM | 160 | 35 | 10 | MM | 84189990 | 1 | Wijziging prijsgroep vanaf 01/02/2026, derhalve afwijkend van aangekondigde prijsstijging |  | X | X | - |  |  |  |  | B
8716766629 | Reservoir Retour Buis | Tube entrée ballon Coil | Behälter-Rücklaufrohr | Pipe Inlet Sanitary Tank | 23 | 25.66 | 23 | 26.43 | 4062321475741 | 0.069 | 0.065 | KG | 4.356 | CDM | 220 | 220 | 90 | MM | 74111090 | 1 |  |  | X | X | X |  |  |  |  | B
8736502238 | Temperatuurbewaking 80°C | Thermostat 80°C | Temperaturwächter 80°C | Temperature switch 80°C | 34 | 82.62 | 34 | 85.1 | 4062321629601 | 0.1 | 0.09 | KG | 0.039 | CDM | 5 | 5 | 1570 | MM | 85365019 | 1 |  |  | X | X | X |  |  |  |  | B
8736502271 | Thermostaat 85°C (Manual) | Thermostat 85°C (Manuellement) | Thermostat 85°C (Manuell) | Thermostat 85°C (Manually) | 30 | 56.43 | 30 | 58.12 | 4062321634667 | 0.05 | 0.05 | KG | 0.049 | CDM | 57 | 37 | 23 | MM | 90321020 | 1 |  |  | X | X | X |  |  |  |  | B
8738121554 | Keramiek L136mm Achter | Céramique L136mm arriere | Keramik hinten L136mm | Ceramic L136mm back | 38 | 115.16 | 38 | 118.61 | 4062321609887 | 4.32 | 3.67 | KG | 4.692 | CDM | 230 | 120 | 170 | MM | 69091900 | 1 |  |  | X | X | - |  |  |  |  | B
8738214279 | Ventilatormotor | Motor del ventilador | Gebläsemotor | Fan motor | 60 | 730.83 | 60 | 752.75 | 4062321707835 | 12.556 | 10.672 | KG | 4.212 | CDM | 180 | 180 | 130 | MM | - | 1 |  |  | X | X | X |  |  |  |  | B
8738214283 | Houder (Temperatuursensor) | Support (Sonde de température) | Halter (Temperaturfühler) | Holder (Temperature sensor) | 10 | 3.32 | 10 | 3.42 | 4062321707873 | 0.009 | 0.008 | KG | 1 | CDM | 100 | 100 | 100 | MM | - | 1 |  |  | X | X | - |  |  |  |  | B
8738214284 | Buitentemperatuursensor (T4) | Sonde de température extérieure (T4) | Außentemperaturfühler (T4) | Outside temperature sensor (T4) | 21 | 21.6 | 21 | 22.25 | 4062321707880 | 0.5 | 0.02 | KG | 1 | CDM | 100 | 100 | 100 | MM | 90251900 | 1 |  |  | X | X | X |  |  |  |  | B
8738214304 | Pomp CME15-1 | Pompe CME15-1 | Pumpe CME15-1 | Pump CME15-1 | 96 | 3876.53 | 96 | 3992.83 | 4062321708085 | 25 | 20 | KG | 16.2 | CDM | 300 | 300 | 180 | MM | 84137030 | 1 |  |  | X | X | X |  |  |  |  | B
8738214306 | Waterschakelaar | Soupape différentielle | Wasserschalter | Flow switch | 57 | 596.1 | 57 | 613.98 | 4062321708108 | 0.5 | 0.3 | KG | 1 | CDM | 100 | 100 | 100 | MM | - | 1 |  |  | X | X | - |  |  |  |  | B
8738214308 | Temperatuursensor | Sensor de temperatura | Temperaturfühler | Temperature sensor | 29 | 50.47 | 29 | 51.98 | 4062321708122 | 0.2 | 0.02 | KG | 2 | CDM | 200 | 100 | 100 | MM | 90251900 | 1 |  |  | X | X | X |  |  |  |  | B
8738214309 | Temperatuursensor | Sonde de température | Temperaturfühler | Temperature sensor | 24 | 28.21 | 24 | 29.06 | 4062321708139 | 0.2 | 0.02 | KG | 2 | CDM | 200 | 100 | 100 | MM | 90251900 | 1 |  |  | X | X | X |  |  |  |  | B
8738214310 | Temperatuursensor (Tw/T5) | Sensor de temperatura (Tw/T5) | Temperaturfühler (Tw/T5) | Temperature sensor (Tw/T5) | 27 | 39.64 | 27 | 40.83 | 4062321708146 | 0.2 | 0.02 | KG | 2 | CDM | 200 | 100 | 100 | MM | 90251900 | 1 |  |  | X | X | X |  |  |  |  | B
8738214311 | Buisverbinding 60,3 mm | Raccord de tuyau 60,3 mm | Rohrkupplung 60,3 mm | Pipe coupling 60,3 mm | 27 | 39.64 | 27 | 40.83 | 4062321708153 | 1 | 0.5 | KG | 3.375 | CDM | 150 | 150 | 150 | MM | - | 1 |  |  | X | X | - |  |  |  |  | B
8738214312 | Reductiekoppeling 60,3 x 48,3 | Accouplement de réduction 60,3 x 48,3 | Reduktionskupplung 60,3mm x 48,3 mm | Reduction coupling 60,3mm x 48,3 mm | 31 | 62.91 | 31 | 64.8 | 4062321708160 | 0.6 | 0.4 | KG | 1 | CDM | 100 | 100 | 100 | MM | - | 1 |  |  | X | X | - |  |  |  |  | B
8738214313 | Drukwachter | Contrôleur de pression | Druckwächter | Pressure switch | 36 | 96.97 | 36 | 99.88 | 4062321708177 | 0.6 | 0.4 | KG | 1 | CDM | 100 | 100 | 100 | MM | 85365080 | 1 |  |  | X | X | X |  |  |  |  | B
8738214314 | Ontluchter 1/4 | Purgador de aire 1/4 | Entlüfter 1/4 | Air vent 1/4 | 16 | 11.93 | 16 | 12.29 | 4062321708184 | 0.6 | 0.4 | KG | 1 | CDM | 100 | 100 | 100 | MM | - | 1 |  |  | X | X | - |  |  |  |  | B
8738214315 | Overstortventiel | Soupape de sécurité | Sicherheitsventil | Pressure relief valve | 26 | 34.2 | 26 | 35.23 | 4062321708191 | 0.6 | 0.4 | KG | 1 | CDM | 100 | 100 | 100 | MM | - | 1 |  |  | X | X | - |  |  |  |  | B
8738214316 | Afsluitkraan | Vanne d'arrêt chauffage | Absperrhahn | Shut-off valve | 27 | 39.64 | 27 | 40.83 | 4062321708207 | 0.5 | 0.3 | KG | 1.02 | CDM | 102 | 100 | 100 | MM | - | 1 |  |  | X | X | X |  |  |  |  | B
8738214318 | Haakse schroefverbinding | Raccord à vis coudé | Winkelverschraubung | Elbow fitting | 25 | 31 | 25 | 31.93 | 4062321708221 | 0.5 | 0.3 | KG | 1 | CDM | 100 | 100 | 100 | MM | - | 1 |  |  | X | X | - |  |  |  |  | B
8738214319 | Hoofdprintplaat | Circuit imprimé principal | Hauptleiterplatte | Main PCB | 52 | - | 52 | - | 4062321708238 | 0.809 | 0.687 | KG | 12.25 | CDM | 350 | 100 | 350 | MM | - | 1 | Phased out |  | X | X | - |  |  |  |  | B
8738214333 | Relais | Relais | Relais | Relay | 38 | 115.16 | 38 | 118.61 | 4062321708368 | 0.2 | 0.004 | KG | 1 | CDM | 100 | 100 | 100 | MM | - | 1 |  |  | X | X | - |  |  |  |  | B
8738214335 | Printplaat (Compressor) | Circuit imprimé (Compresseur) | Leiterplatte (Kompressor) | PCB (Compressor) | 73 | - | 73 | - | 4062321708382 | 1.787 | 1.518 | KG | 1 | CDM | 100 | 100 | 100 | MM | - | 1 | Phased out | 8738216453 | X | X | - |  |  |  |  | B
8738214336 | Printplaat (Ventilator) | Circuit imprimé (Ventilateur) | Leiterplatte (Gebläse) | PCB (Fan) | 51 | 362.24 | 51 | 373.11 | 4062321708399 | 0.473 | 0.449 | KG | 1 | CDM | 100 | 100 | 100 | MM | - | 1 |  |  | X | X | - |  |  |  |  | B
8738214337 | Printplaat (Ventilator) | Circuit imprimé (Ventilateur) | Leiterplatte (Gebläse) | PCB (Fan) | 45 | 230.04 | 45 | 236.94 | 4062321708405 | 0.291 | 0.276 | KG | 1 | CDM | 100 | 100 | 100 | MM | - | 1 |  |  | X | X | - |  |  |  |  | B
8738214367 | Temperatuursensor (T3A/T3B/Tz/Th) | Sonde de température (T3A/T3B/Tz/Th) | Temperaturfühler (T3A/T3B/Tz/Th) | Temperature sensor (T3A/T3B/Tz/Th) | 21 | 21.6 | 21 | 22.25 | 4062321708634 | 0.2 | 0.014 | KG | 1 | CDM | 100 | 100 | 100 | MM | 90251900 | 1 |  |  | X | X | X |  |  |  |  | B
8738214369 | Temperatuursensor (Taf1/Taf2/Two/Twi) | Sonde de température (Taf1/Taf2/Two/Twi) | Temperaturfühler (Taf1/Taf2/Two/Twi) | Temperature sensor (Taf1/Taf2/Two/Twi) | 19 | 17.42 | 27 | 40.83 | 4062321708641 | 0.2 | 0.02 | KG | 1 | CDM | 100 | 100 | 100 | MM | 90251900 | 1 | Wijziging prijsgroep vanaf 01/02/2026, derhalve afwijkend van aangekondigde prijsstijging |  | X | X | X |  |  |  |  | B
8738214371 | Pomp CME10-1 | Pompe CME10-1 | Pumpe CME10-1 | Pump CME10-1 | 94 | 3495.24 | 94 | 3600.1 | 4062321708665 | 0.3 | 0.156 | KG | 19.44 | CDM | 360 | 300 | 180 | MM | 84137030 | 1 |  |  | X | X | X |  |  |  |  | B
8738214372 | Automatische ontluchter 3/8" Ps: 10 bar | Purgador automático 3/8" Ps: 10 bar | Automatischer Entlüfter 3/8" Ps: 10 bar | Automatic air vent valve 3/8" Ps: 10 bar | 26 | 34.2 | 26 | 35.23 | 4062321708672 | 0.4 | 0.2 | KG | 1 | CDM | 100 | 100 | 100 | MM | - | 1 |  |  | X | X | X |  |  |  |  | B
8738214373 | Verwarmingskabel 35W/230V | Câble de chauffage 35W/230V | Heizkabel 35W/230V | Heating cable 35W/230V | 29 | 50.47 | 29 | 51.98 | 4062321708689 | 2 | 1.821 | KG | 2 | CDM | 200 | 100 | 100 | MM | - | 1 |  |  | X | X | - |  |  |  |  | B
8738214374 | Buisverbinding 48,3 mm | Raccord de tuyau 48,3 mm | Rohrkupplung 48,3 mm | Pipe coupling 48,3 mm | 25 | 31 | 25 | 31.93 | 4062321708696 | 1 | 0.5 | KG | 1 | CDM | 100 | 100 | 100 | MM | - | 1 |  |  | X | X | - |  |  |  |  | B
8738214380 | Printplaat (Compressor) | Circuit imprimé (Compresseur) | Leiterplatte (Kompressor) | PCB (Compressor) | 73 | 1385.39 | 73 | 1426.95 | 4062321708733 | 0.2 | 0.071 | KG | 1 | CDM | 100 | 100 | 100 | MM | - | 1 |  |  | X | X | - |  |  |  |  | B
8738214381 | Choke spoel | Bobine de réactance | Drosselspule | Reactor | 39 | 125.33 | 39 | 129.09 | 4062321708740 | 0.2 | 0.002 | KG | 1 | CDM | 100 | 100 | 100 | MM | 85045000 | 1 |  |  | X | X | X |  |  |  |  | B
8738214399 | Temperatuursensor (Tp1/Tp2) | Sonde de température (Tp1/Tp2) | Temperaturfühler (Tp1/Tp2) | Temperature sensor (Tp1/Tp2) | 19 | 17.42 | 19 | 17.94 | 4062321708924 | 0.3 | 0.107 | KG | 1 | CDM | 100 | 100 | 100 | MM | 90251900 | 1 |  |  | X | X | X |  |  |  |  | B
8738214404 | Buisverbinding 33,7 mm | Raccord de tuyau 33,7 mm | Rohrkupplung 33,7 mm | Pipe coupling 33,7 mm | 26 | 34.2 | 26 | 35.23 | 4062321708955 | 0.5 | 0.3 | KG | 1 | CDM | 100 | 100 | 100 | MM | - | 1 |  |  | X | X | - |  |  |  |  | B
8738214405 | Buisverbinding 42,4 mm | Raccord de tuyau 42,4 mm | Rohrkupplung 42,4 mm | Pipe coupling 42.4 mm | 26 | 34.2 | 26 | 35.23 | 4062321708962 | 0.5 | 0.3 | KG | 1 | CDM | 100 | 100 | 100 | MM | - | 1 |  |  | X | X | - |  |  |  |  | B
8738214406 | Pomp CME5-2 | Pompe CME5-2 | Pumpe CME5-2 | Pump CME5-2 | 93 | 3304.58 | 93 | 3403.72 | 4062321708979 | 0.2 | 0.13 | KG | 16.2 | CDM | 300 | 300 | 180 | MM | 84137030 | 1 |  |  | X | X | X |  |  |  |  | B
8738214410 | Aansluitstekker | Borne de raccordement | Anschlussklemme | Connector | 26 | 34.2 | 26 | 35.23 | 4062321708993 | 0.3 | 0.2 | KG | 1 | CDM | 100 | 100 | 100 | MM | - | 1 |  |  | X | X | - |  |  |  |  | B
8738214411 | Hoofdprintplaat | Circuit imprimé principal | Hauptleiterplatte | Main PCB | 51 | - | 51 | - | 4062321709006 | 0.89 | 0.756 | KG | 12.25 | CDM | 350 | 100 | 350 | MM | 85371091 | 1 | Phased out |  | X | X | X |  |  |  |  | B
8738214412 | Printplaat | Circuit imprimé | Leiterplatte (Inverter Kompresser) | PCB (Inverter Compresser) | 71 | 1270.99 | 71 | 1309.12 | 4062321709013 | 2.087 | 1.773 | KG | 4.2 | CDM | 100 | 120 | 350 | MM | 85044085 | 1 |  |  | X | X | X |  |  |  |  | B
8738214413 | Printplaat (EMC filter) | Circuit imprimé (Filtre EMC) | Leiterplatte (EMV Filter) | PCB (Filter EMC) | 52 | 392.74 | 52 | 404.52 | 4062321709020 | 7.5 | 7.081 | KG | 5.51 | CDM | 190 | 100 | 290 | MM | - | 1 |  |  | X | X | - |  |  |  |  | B
8738214414 | Printplaat | Circuit imprimé | Leiterplatte (Inverter Gebläse) | PCB (Inverter fan) | 45 | 230.04 | 45 | 236.94 | 4062321709037 | 0.697 | 0.592 | KG | 4.2 | CDM | 100 | 120 | 350 | MM | 85044085 | 1 |  |  | X | X | X |  |  |  |  | B
8738214428 | Behuizing (Regeling) | Carter (Régulation) | Gehäuse (Regelung) | Casing (Control) | 54 | 465.19 | 54 | 479.15 | 4062321709075 | 3 | 3.5 | KG | 144 | CDM | 300 | 400 | 1200 | MM | - | 1 |  |  | X | X | - |  |  |  |  | B
8738214429 | Montageplaat | Plaque du montage pour le raccordement | Montageplatte (Regelung) | Mounting plate (control box) | 39 | 125.33 | 39 | 129.09 | 4062321709082 | 1 | 1.5 | KG | 36 | CDM | 300 | 100 | 1200 | MM | - | 1 |  |  | X | X | - |  |  |  |  | B
8738808002 | Y-kabel adapter | Y-câble adaptateur | Y-Kabel Gebläseadapter 3 polig eve | Fan Adaptor with 3pol shorting Jumper | 44 | 209.71 | 44 | 216 | 4062321560461 | 0.014 | 0.003 | KG | 1.134 | CDM | 315 | 240 | 15 | MM | 84039090 | 1 |  |  | X | X | - |  |  |  |  | B
87186840080 | Montage Kit Kit voor wandmontage | Kit d'ajustement | Bausatz | Fitting Kit Floor Mounting | 32 | 69.4 | 32 | 71.48 | 4051516630263 | 0.538 | 0.457 | KG | 0.567 | CDM | 90 | 90 | 70 | MM | 84039090 | 1 |  |  | X | X | X |  |  |  |  | B
8736502263 | Afdekplaat Buderus | Cache Buderus | Blende Glas Buderus | Facia glass Buderus | 31 | 62.91 | 31 | 64.8 | 4062321629854 | 0.29 | 0.289 | KG | 0.116 | CDM | 184 | 3 | 211 | MM | 84189910 | 1 |  |  | X | X | - |  |  |  |  | B
7735501776 | Foliemantel zilver SH450RW | Habillage film argent SH450RW | Folienmantel silber SH450RW everp | Cover Jacket silver SH450RW packed | 45 | 230.04 | 45 | 236.94 | 4057749707734 | 3.13 | 2.66 | KG | 53.856 | CDM | 160 | 170 | 1980 | MM | 84199085 | 1 |  |  | X | X | - |  |  |  |  | B
8737604555 | Pomp 5MH ERP1 3GS HU1 | Pompe 5MH ERP1 3GS HU1 | Pumpe 5MH ERP1 3GS HU1 | Pump 5MH ERP1 3GS HU1 | 46 | 251.65 | 46 | 259.2 | 4062321573508 | 1.498 | 1.48 | KG | 11.5 | CDM | 250 | 230 | 200 | MM | 84137030 | 1 |  |  | X | X | - |  |  |  |  | B
8738808162 | Mengmodule motor, connector violet | Mélangeur moteur, connecteur violet | Mischer Motor, Stecker violett everp | Mixing unit Motor, plug purple packed | 43 | 190.65 | 43 | 196.37 | 4062321624675 | 0.414 | 0.362 | KG | 1.36 | CDM | 160 | 100 | 85 | MM | 85011093 | 1 |  |  | X | X | X |  |  |  |  | B
8738900595 | Aansluitstuk (Platenwisselaar) (2x) | Raccordement (Échangeur à plaques) (2x) | Anschlussstück Plattenwärmetauscher (2x) | Connector plate heat exchanger ( | 41 | 151.24 | 41 | 155.78 | 4054925881752 | 0.78 | 0.663 | KG | 1.903 | CDM | 145 | 125 | 105 | MM | 84039090 | 2 |  |  | X | X | - |  |  |  |  | B
87186841610 | Bypas leiding | Tube By-pass | Bypassleitung | Pipe DHW | 29 | 50.47 | 29 | 51.98 | 4051516808549 | 0.244 | 0.231 | KG | 2.536 | CDM | 345 | 210 | 35 | MM | 84039090 | 1 |  |  | X | X | X |  |  |  |  | B
8738212277 | Ventilator 500mm | Ventilateur 500mm | Gebläse 500m | Fan 500mm | 65 | 965.97 | 65 | 994.95 | 4062321377137 | 8 | 6 | KG | 56.852 | CDM | 562 | 562 | 180 | MM | 84145925 | 1 |  |  | X | X | X |  |  |  |  | B
8738717039 | Pijp | Pipe | Rohr | Pipe | 20 | 19.32 | 20 | 19.9 | 4057749599230 | 0.052 | 0.049 | KG | 0.185 | CDM | 95 | 65 | 30 | MM | 74112190 | 1 |  |  | X | X | X |  |  |  |  | B
8738717042 | Afdichting set | Sealing | Dichtung | Sealing | 16 | 11.93 | 16 | 12.29 | 4057749599254 | 0.011 | 0.01 | KG | 0.024 | CDM | 60 | 40 | 10 | MM | 39269097 | 1 |  |  | X | X | X |  |  |  |  | B
8738717183 | Bevestigingsdeel | Partie de fixation | Befestigungsteil | Fixture | 11 | 4.51 | 11 | 4.65 | 4057749606396 | 0.006 | 0.005 | KG | 0.054 | CDM | 60 | 30 | 30 | MM | 96200091 | 1 |  |  | X | X | X |  |  |  |  | B
8738717188 | Klem | Clip | Klammer | Clip | 12 | - | 12 | - | 4057749606440 | 0.006 | 0.005 | KG | 0.028 | CDM | 40 | 35 | 20 | MM | 73182900 | 1 | Phased out |  | X | X | - |  |  |  |  | B
8738717189 | Slang | Hose | Schlauch | Hose | 24 | 28.21 | 24 | 29.06 | 4057749606457 | 0.077 | 0.073 | KG | 0.17 | CDM | 170 | 40 | 25 | MM | 74112190 | 1 |  |  | X | X | X |  |  |  |  | B
8738717190 | Hose | Hose | Schlauch | Hose | 20 | 19.32 | 20 | 19.9 | 4057749606464 | 0.09 | 0.08 | KG | 1.52 | CDM | 80 | 475 | 40 | MM | 74112190 | 1 |  |  | X | X | X |  |  |  |  | B
8738717191 | Aquastop | Aquastop | Aquastop | Aquastop | 30 | 56.43 | 30 | 58.12 | 4057749606471 | 0.151 | 0.143 | KG | 1.989 | CDM | 148 | 120 | 112 | MM | 84814090 | 1 |  |  | X | X | X |  |  |  |  | B
8738717193 | Klem | Splint pin | Splint | Splint pin | 11 | 4.51 | 11 | 4.65 | 4057749606495 | 0.02 | 0.01 | KG | 0.126 | CDM | 90 | 140 | 10 | MM | 73269098 | 1 |  |  | X | X | X |  |  |  |  | B
8738717194 | Filter behuizing | Holder | Halter | Holder | 14 | 8.84 | 14 | 9.11 | 4057749606501 | 0.025 | 0.023 | KG | 0.12 | CDM | 60 | 40 | 50 | MM | 96200091 | 1 |  |  | X | X | X |  |  |  |  | B
8738717195 | Deksel | Lid | Deckel | Lid | 13 | 7.25 | 13 | 7.47 | 4057749606518 | 0.007 | 0.006 | KG | 0.036 | CDM | 40 | 30 | 30 | MM | 96200091 | 1 |  |  | X | X | X |  |  |  |  | B
8738717196 | Klem | Clip | Klammer | Clip | 14 | 8.84 | 14 | 9.11 | 4057749606525 | 0.01 | 0.009 | KG | 0.044 | CDM | 70 | 25 | 25 | MM | 73269098 | 1 |  |  | X | X | X |  |  |  |  | B
8738717197 | Kroonsteen | Terminal | Klemme | Terminal | 15 | 10.3 | 15 | 10.61 | 4057749606532 | 0.06 | 0.05 | KG | 0.756 | CDM | 90 | 140 | 60 | MM | 85369010 | 1 |  |  | X | X | X |  |  |  |  | B
8738717811 | Pipe | Pipe | Rohr | Pipe | 30 | 56.43 | 30 | 58.12 | 4057749706065 | 0.1 | 0.09 | KG | 1.584 | CDM | 120 | 220 | 60 | MM | 74111010 | 1 |  |  | X | X | X |  |  |  |  | B
8738724064 | Front panel | Front panel | Frontblende | Front panel | 24 | 28.21 | 24 | 29.06 | 4062321442378 | 1.016 | 0.863 | KG | 19.322 | CDM | 424 | 465 | 98 | MM | 85169000 | 1 |  |  | X | X | X |  |  |  |  | B
8738724068 | Front shell (DE DNA) | Front shell (DE DNA) | Mantel | Front shell (DE DNA) | 27 | 39.64 | 27 | 40.83 | 4062321442354 | 1.05 | 0.68 | KG | 21.426 | CDM | 506 | 268 | 158 | MM | 85169000 | 1 |  |  | X | X | X |  |  |  |  | B
8738724070 | Cable EIHC-EIHMI | Cable EIHC-EIHMI | Kabel EIHC-EIHMI | Cable EIHC-EIHMI | 15 | 10.3 | 15 | 10.61 | 4062321442330 | 0.105 | 0.1 | KG | 0.224 | CDM | 140 | 80 | 20 | MM | 85444290 | 1 |  |  | X | X | X |  |  |  |  | B
8738724090 | Temperatuurvoeler | Sonde de temperature | Temperaturfühler NTC | Temperature sensor NTCs EWI DNA | 20 | 19.32 | 20 | 19.9 | 4062321442309 | 0.155 | 0.15 | KG | 0.224 | CDM | 140 | 80 | 20 | MM | 90251900 | 1 |  |  | X | X | X |  |  |  |  | B
8738724110 | Sealant wall | Sealant wall | Platte | Sealant wall | 16 | 11.93 | 16 | 12.29 | 4062321442293 | 0.125 | 0.12 | KG | 2.52 | CDM | 360 | 100 | 70 | MM | 85169000 | 1 |  |  | X | X | X |  |  |  |  | B
8738724143 | Achterpaneel | Back panel | Rückwand | Back panel | 26 | 34.2 | 26 | 35.23 | 4062321442286 | 0.57 | 0.35 | KG | 19.322 | CDM | 424 | 465 | 98 | MM | 85169000 | 1 |  |  | X | X | X |  |  |  |  | B
8738724189 | Connector set | Connector set | Stutzen | Connector set | 30 | 56.43 | 30 | 58.12 | 4062321442279 | 0.284 | 0.269 | KG | 1.584 | CDM | 120 | 220 | 60 | MM | 85169000 | 1 |  |  | X | X | X |  |  |  |  | B
8738724343 | Knob-temperature LPP | Knob-temperature LPP | Drehgriff-Temperatur LPP | Knob-temperature LPP | 14 | 8.84 | 14 | 9.11 | 4062321442262 | 0.01 | 0.009 | KG | 0.336 | CDM | 80 | 70 | 60 | MM | 85169000 | 1 |  |  | X | X | X |  |  |  |  | B
8738724345 | Cover LPP HMI | Cover LPP HMI | Deckel LPP HMI | Cover LPP HMI | 18 | 15.38 | 18 | 15.84 | 4062321442248 | 0.105 | 0.1 | KG | 3.949 | CDM | 195 | 150 | 135 | MM | 85169000 | 1 |  |  | X | X | X |  |  |  |  | B
8738724352 | Control panel EWI HMI LPP | Control panel EWI HMI LPP | Schaltfeld HMI LPP | Control panel EWI HMI LPP | 20 | 19.32 | 20 | 19.9 | 4062321442224 | 0.1 | 0.01 | KG | 0.7 | CDM | 100 | 100 | 70 | MM | 85371098 | 1 |  |  | X | X | X |  |  |  |  | B
8738725049 | Front shell (DE DNA HPP) | Front shell (DE DNA HPP) | Mantel | Front shell (DE DNA HPP) | 20 | - | 20 | - | 4062321449919 | 0.825 | 0.68 | KG | 21.426 | CDM | 506 | 268 | 158 | MM | 85169000 | 1 | Phased out |  | X | X | X |  |  |  |  | B
8738725058 | Cable EIHC-WiFi | Cable EIHC-WiFi | Kabel EIHC-WiFi | Cable EIHC-WiFi | 14 | 8.84 | 14 | 9.11 | 4062321449902 | 0.015 | 0.01 | KG | 0.08 | CDM | 80 | 50 | 20 | MM | 85444290 | 1 |  |  | X | X | X |  |  |  |  | B
8738725072 | Control panel EWI HMI HPP | Control panel EWI HMI HPP | Steuerungsmodul HMI MPP | Control panel EWI HMI HPP | 42 | 171.59 | 42 | 176.74 | 4062321449896 | 0.105 | 0.099 | KG | 3.949 | CDM | 195 | 150 | 135 | MM | 85371098 | 1 |  |  | X | X | X |  |  |  |  | B
8738727083 | Verwarmingselement 12 kW | Corps de chauffe 12kW | Heizkörper 12kW | Heating element 12kW | 40 | 137.26 | 40 | 141.38 | 4062321223632 | 1.56 | 1.326 | KG | 17.36 | CDM | 400 | 310 | 140 | MM | 85168080 | 1 |  |  | X | X | X |  |  |  |  | B
8738727085 | Heating element 21kW | Corps de chauffe 21kW | Heizkörper 21kW | Heating element 21kW | 40 | 137.26 | 40 | 141.38 | 4062321223656 | 1.595 | 1.355 | KG | 16.74 | CDM | 400 | 310 | 135 | MM | 85168080 | 1 |  |  | X | X | X |  |  |  |  | B
8738727091 | Heating element 27kW | Corps de chauffe 27kW | Heizkörper 27kW | Heating element 27kW | 41 | 151.24 | 41 | 155.78 | 4062321223670 | 1.609 | 1.367 | KG | 16.74 | CDM | 400 | 310 | 135 | MM | 85168080 | 1 |  |  | X | X | X |  |  |  |  | B
8738728505 | Cable earth 6mm2 welded assembly | Cable earth 6mm2 welded assembly | Cable earth 6mm2 welded assembly | Cable earth 6mm2 welded assembly | 19 | 17.42 | 19 | 17.94 | 4062321559427 | 0.11 | 0.09 | KG | 3.432 | CDM | 260 | 220 | 60 | MM | 85444290 | 1 |  |  | X | X | X |  |  |  |  | B
8738207340 | Voorwand 4-8kW | Panneau avant 4-8kW | Vorderwand 4-8kW | Panel Assembly Front Outdoor 4-8 | 49 | 316.47 | 49 | 325.96 | 4054925842562 | 4.283 | 3.64 | KG | 77.33 | CDM | 740 | 110 | 950 | MM | 84189990 | 1 |  |  | X | X | X |  |  |  |  | B
8738210367 | Warmtewisselaar | Échangeur de chaleur (petit) avec tuyau | Wärmetauscher m. Rohrleitung | Heat Exchanger (small) incl pipe | 65 | 965.97 | 65 | 994.95 | 4057749894366 | 21.081 | 17.918 | KG | 158.4 | CDM | 600 | 800 | 330 | MM | 84195080 | 1 |  |  | X | X | X |  |  |  |  | B
8738723213 | Besturingsautomaat | Unité de commande | Steuergerät | Control unit (FP Skin Backlight) | 47 | 274.53 | 47 | 282.77 | 4057749904638 | 1.235 | 1.045 | KG | 8.262 | CDM | 310 | 205 | 130 | MM | 85365080 | 1 |  |  | X | X | X |  |  |  |  | B
87485110180 | O-ring 25x3,0 Shore70 EPDM291 (5x) | Joint torique 25x3,0 Shore70 EPDM291(5x) | O-Ring (5x) | O-Ring (5x) | 26 | 34.2 | 26 | 35.23 | 4010009090083 | 0.005 | 0.004 | KG | 0.012 | CDM | 35 | 35 | 10 | MM | 40169300 | 5 |  |  | X | X | X |  |  |  |  | B
8750502958 | Adapter 3/8-1/2 | Adaptateur 3/8-1/2 | Adapter 3/8-1/2 | Adapter 3/8-1/2 | 17 | 13.61 | 17 | 14.02 | 4062321742423 | 0.25 | 0.2 | KG | 0.054 | CDM | 60 | 30 | 30 | MM | 82055980 | 1 |  |  | X | X | X |  |  |  |  | B
8750503483 | Adapter 1/2-3/8 | Adaptateur 1/2-3/8 | Adapter 1/2-3/8 | Adapter 1/2-3/8 | 17 | 13.61 | 17 | 14.02 | 4062321782139 | 0.25 | 0.2 | KG | 0.054 | CDM | 60 | 30 | 30 | MM | 74122000 | 1 |  |  | X | X | X |  |  |  |  | B
8716122106 | Afdekking Besturingsautomaat | Panneau module ACU | Blende Steuergerät | Facia Control Box | 51 | 362.24 | 51 | 373.11 | 4062321557973 | 1.9 | 1.509 | KG | 17.069 | CDM | 260 | 505 | 130 | MM | 90321020 | 1 |  |  | X | X | X |  |  |  |  | B
8738808165 | Thermometer D63 TI178xD9 -120°C | Thermomètre D63 TI178xD9 -120°C | Thermometer D63 TI178xD9 -120°C everp | Thermometer D63 TI178xD9 -120°C sp | 28 | 44.99 | 28 | 46.34 | 4062321624637 | 0.525 | 0.025 | KG | 8 | CDM | 200 | 200 | 200 | MM | 90251900 | 1 |  |  | X | X | X |  |  |  |  | B
7739830842 | Dc motor | Moteur | Gleichstrommotor | Dc motor | 60 | 730.83 | 60 | 752.75 | 4054925864854 | 16.88 | 11.25 | KG | 30.858 | CDM | 275 | 180 | 261 | MM | 85013100 | 1 |  |  | X | X | X |  |  |  |  | B
7739836476 | Fan module | Ventilateur Module | Inverter Modul | Inverter module ass’y | 48 | 296.13 | 48 | 305.01 | 4057749666994 | 0.216 | 0.19 | KG | 1.403 | CDM | 150 | 170 | 55 | MM | 85044085 | 1 |  |  | X | X | X |  |  |  |  | B
63023938 | Rookgascollector 790-970kW V2 | Buse de fumée 790-970kW V2 | Abgassammler SB735-790/970 everp V2 | Flue gas header 790-970kW V2 | 82 | 2135.28 | 82 | 2199.34 | 4010009942832 | 15 | 12.75 | KG | 213.568 | CDM | 940 | 640 | 355 | MM | 84039090 | 1 |  |  | X | X | - |  |  |  |  | B
87107352260 | Flexibleslang | TUBE FLEXIBLE DE RACCORDEMENT SANITAIRE | Flexschlauch | Flexible hose 3/4" L=600mm e-heater-cond | 27 | 39.64 | 27 | 40.83 | 4010009704874 | 0.432 | 0.41 | KG | 0.96 | CDM | 600 | 40 | 40 | MM | 84189990 | 1 |  |  | X | X | - |  |  |  |  | B
8735100058 | Handgatdeksel D180 | Trappe de visite D180 | Handlochdeckel D180 Kpl. everp | Handhole Cover D180 Cpl. Packed | 25 | 31 | 25 | 31.93 | 4054925544053 | 0.975 | 0.828 | KG | 0.162 | CDM | 180 | 180 | 5 | MM | 84039090 | 1 |  |  | X | X | X |  |  |  |  | B
8737701710 | Pomp Grundfos UPM2 25-75 180 | Circulateur Grundfos UPM2 25-75 180 | Pumpe Grundfos UPM2 25-75 180 | Pump Grundfos UPM2 25-75 180 | 56 | 551.61 | 56 | 568.16 | 4051516777029 | 3.427 | 2.912 | KG | 17.55 | CDM | 325 | 240 | 225 | MM | 84137030 | 1 |  |  | X | X | - |  |  |  |  | B
8738203233 | Afdichtingsring D172 Ø114x3mm | Joint D172 Ø114x3mm | Dichtring D172 Ø114x3mm | Seal ring D172 Ø114x3mm | 26 | 34.2 | 27 | 40.83 | 4051516722746 | 0.043 | 0.04 | KG | 0.087 | CDM | 170 | 170 | 3 | MM | 85169000 | 1 | Wijziging prijsgroep vanaf 01/02/2026, derhalve afwijkend van aangekondigde prijsstijging |  | X | X | X |  |  |  |  | B
8738213731 | Service kit (geluiddemping) | Kit de service (réduction du bruit) | Service-Kit (Lärmminderung) | Service kit (noise reduction) | 46 | - | 46 | - | - | 2.02 | 1.67 | KG | 12.276 | CDM | 620 | 180 | 110 | MM | 84186100 | 1 | Phased out |  | X | X | - |  |  |  |  | B
87186466850 | Stuurplaat HPC400 | Cache HPC400 | Blende | Cover | 31 | 62.91 | 31 | 64.8 | 4054925448719 | 0.438 | 0.416 | KG | 6.16 | CDM | 350 | 160 | 110 | MM | 73269098 | 1 |  |  | X | X | X |  |  |  |  | B
87185738820 | temperatuurvoeler bufferboiler | Sonde de temperature | Temperaturfühler Pufferspeicher everp | Temperature sensor buffer cylinder packe | 32 | 69.4 | 32 | 71.48 | 4047416142180 | 0.09 | 0.08 | KG | 0.72 | CDM | 240 | 150 | 20 | MM | 90330090 | 1 |  |  | X | X | - |  |  |  |  | B
87186405650 | Kabelclip (10x) | Sert-câble (10x) | Kabelclip (10x) | cable clip (10x) | 15 | 10.3 | 15 | 10.61 | 4051516611552 | 0.02 | 0.014 | KG | 0.07 | CDM | 86 | 54 | 15 | MM | 73089098 | 1 |  |  | X | X | X |  |  |  |  | B
87183102860 | Print XB2 | Circuit imprimé XB2 | Leiterplatte XB2 | Printed Circuit card XB2 | 48 | 296.13 | 48 | 305.01 | 4047416756912 | 0.72 | 0.6 | KG | 3.959 | CDM | 255 | 135 | 115 | MM | 85371091 | 1 |  |  | X | X | - |  |  |  |  | B
8718586999 | Afstandsbediening MEC2 S38 Exp12 (SEE) | Télécommande MEC2 S38 EXP12 (SEE) | Fernbedienung MEC2 S38 EXP12 (SEE) everp | Remote control MEC2 S38 EXP12 (SEE) | 52 | 392.74 | 52 | 404.52 | 4051516731960 | 0.186 | 0.176 | KG | 0.666 | CDM | 185 | 90 | 40 | MM | 90329000 | 1 |  |  | X | X | - |  |  |  |  | B
8738204485 | Kabelboom E14-17 | faisceau de câbles E14-17 | Kabelbaum E14-17 | Cable Harness E14-17 v.2.1 | 55 | 507.13 | 55 | 522.34 | 4051516822361 | 2.133 | 1.813 | KG | 17.871 | CDM | 370 | 230 | 210 | MM | 85444290 | 1 |  |  | X | X | - |  |  |  |  | B
8738209682 | elektrische bijverwarming 15kW | Chauffage electrique 15kw SP | Elektrischer Zuheizer 15kW | Electrical Heater 15kW SP | 54 | 465.19 | 54 | 479.15 | 4057749663030 | 4.728 | 4.018 | KG | 36.563 | CDM | 450 | 325 | 250 | MM | 85168080 | 1 |  |  | X | X | - |  |  |  |  | B
8738211936 | Kabelboom 1P 13 KW | Faisceau de câbles 1P 13 KW | Kabelbaum einphasig 13 KW | Cabel Harness 1-phase 13kW | 44 | 209.71 | 44 | 216 | 4062321307691 | 1.55 | 1.2 | KG | 14.08 | CDM | 440 | 320 | 100 | MM | 84189990 | 1 |  |  | X | X | X |  |  |  |  | B
8738214928 | Pomp Circ. 30/10-180 compl | Pompe Circ. 30/10-180 compl | Pumpe Circ. 30/10-180 compl | Pump Circ. 30/10-180 kompl | 65 | 965.97 | 65 | 994.95 | 4062321741945 | 4.5 | 3.9 | KG | 15.625 | CDM | 260 | 250 | 260 | MM | 84137030 | 1 |  |  | X | X | - |  |  |  |  | B
87186456850 | Filterhouder 14 l/min | Cartouche de filtre 14 l/min | Filtereinsatz 14 l/min | Cartridge Sanitary 14 l/min | 30 | 56.43 | 30 | 58.12 | 4054925156515 | 0.033 | 0.03 | KG | 0.077 | CDM | 30 | 30 | 85 | MM | 90321080 | 1 |  |  | X | X | - |  |  |  |  | B
7746901753 | Orifice 2LL 2Ei - Conv. Set (80-100 kW) | 2EI - KIT CONV. (80-100 KW) | Gasdüse 2LL 2Ei - Conv. Set (80-100 kW) | Orifice 2LL 2Ei - Conv. Set (80-100 kW) | 34 | 82.62 | 34 | 85.1 | 4051516591298 | 0.169 | 0.16 | KG | 0.63 | CDM | 300 | 210 | 10 | MM | 74198090 | 1 |  |  | X | X | - |  |  |  |  | B
87044012530 | kabelboom | Câbles de connexion | Kabelbaum | Set of cables | 21 | 21.6 | 21 | 22.25 | 4010009984962 | 0.019 | 0.018 | KG | 0.192 | CDM | 120 | 80 | 20 | MM | 84199085 | 1 |  |  | X | X | X |  |  |  |  | B
87044014040 | kabelboom | Câbles de connexion | Kabelbaum | Set of cables | 18 | 15.38 | 18 | 15.84 | 4047416165288 | 0.017 | 0.016 | KG | 0.243 | CDM | 180 | 90 | 15 | MM | 84039090 | 1 |  |  | X | X | X |  |  |  |  | B
7736603889 | O-ring 66,27x3,53mm | Joint torique 66,27x3,53mm | O-Ring 66,27x3,53mm (2x) everp | O-Ring 66,27x3,53mm | 40 | 137.26 | 40 | 141.38 | 4062321096236 | 0.027 | 0.025 | KG | 0.225 | CDM | 250 | 180 | 5 | MM | 84039090 | 1 |  |  | X | X | - |  |  |  |  | B
87182237720 | Angle G1x18clamp G3/4 cpl | Angle G1x18clamp G3/4 cpl | Winkel G1x16Klemm G3/4 kpl | Angle G1x16clamp G3/4 cpl | 35 | 89.6 | 35 | 92.29 | 4047416663258 | 0.19 | 0.17 | KG | 0.9 | CDM | 120 | 150 | 50 | MM | 79070000 | 1 |  |  | X | X | - |  |  |  |  | B
8737604588 | Pomp Taco 3GS HU1 + Kabel | Pompe Taco 3GS HU1 + Câble | Pumpe Taco 3GS HU1 | Pump Taco 3GS HU1 | 50 | 336.82 | 50 | 346.92 | 4062321662257 | 1.55 | 1.53 | KG | 11.5 | CDM | 250 | 230 | 200 | MM | 84137030 | 1 |  |  | X | X | - |  |  |  |  | B
8738210396 | Voorwand IVT Onder | Panneau avant IVT bas | Vorderwand IVT unten | Panel front bottom metal | 42 | 171.59 | 42 | 176.74 | 4057749956361 | 5.165 | 4.39 | KG | 26.973 | CDM | 800 | 50 | 735 | MM | 84189990 | 1 |  |  | X | X | - |  |  |  |  | B
8738213391 | Afdekplaat HPC410 + Isolatie | Cache HPC410 + Isolation | Isolierung (Blende) | Insulation (Fascia) | 13 | 7.25 | 24 | 29.06 | 4062321633561 | 0.012 | 0.01 | KG | 1.134 | CDM | 180 | 175 | 30 | MM | 39199080 | 1 | Wijziging prijsgroep vanaf 01/02/2026, derhalve afwijkend van aangekondigde prijsstijging |  | X | X | X |  |  |  |  | B
87387206730 | Schakelkast | Appareil de commande | Steuergerät | Control unit | 49 | 316.47 | 49 | 325.96 | 4051516034429 | 2.062 | 1.752 | KG | 11.36 | CDM | 405 | 170 | 165 | MM | 85371091 | 1 |  |  | X | X | X |  |  |  |  | B
8738806627 | Leiding ANS ketel KAS 75-100KW int | Tuyau chaudière ANS KAS 75-100KW int | Rohr ANS Kessel KAS 75-100KW int everp | pipe ANS Boiler KAS 75-100KW int | 47 | 274.53 | 47 | 282.77 | 4062321077013 | 3.338 | 2.837 | KG | 4.681 | CDM | 220 | 185 | 115 | MM | 84039090 | 1 |  |  | X | X | - |  |  |  |  | B
8718580632 | branderrooster 38+44/5 Sit V2 | grille de combustion 38+44/5 Sit V2 | Brennrost 38+44/5 Sit V2 everp. | burner grate 38+44/5 Sit V2 | 62 | 826.14 | 62 | 850.92 | 4051516056650 | 16 | 15 | KG | 170.316 | CDM | 664 | 570 | 450 | MM | 84169000 | 1 |  |  | X | X | - |  |  |  |  | B
87186469710 | Filterhouder 12 l/min | Cartouche de filtre 12 l/min | Filtereinsatz 12 l/min | Cartridge Sanitary 12 l/min | 32 | 69.4 | 32 | 71.48 | 4054925587470 | 0.07 | 0.065 | KG | 0.24 | CDM | 118 | 93 | 80 | MM | 90321080 | 1 |  |  | X | X | - |  |  |  |  | B
8737604590 | Pompkabel | Câble pompe | Pumpenleitung | Pump cable | 25 | 31 | 25 | 31.93 | 4062321615666 | 0.034 | 0.032 | KG | 1.344 | CDM | 170 | 20 | 20 | MM | 85444290 | 1 |  |  | X | X | - |  |  |  |  | B
5335941 | BR.DEUR ISO RING | Joint d'isolation pr.porte brûleur G315 | Isolierring Br-Tür GE315/TG31 verp | Insulating ring Burner door G315 | 30 | 56.43 | 30 | 58.12 | 4010009951704 | 0.15 | 0.14 | KG | 2.496 | CDM | 189 | 186 | 71 | MM | 84039090 | 1 |  |  | X | X | - |  |  |  |  | B
7736603978 | Pomp Para 25-180/6-43/SC 6H | Pompe Para 25-180/6-43/SC 6H | Pumpe Para 25-180/6-43/SC 6H everp | Pump Para 25-180/6-43/SC 6Hsp | 48 | 296.13 | 48 | 305.01 | 4062321109455 | 2.083 | 1.77 | KG | 4.402 | CDM | 215 | 195 | 105 | MM | 84039090 | 1 |  |  | X | X | X |  |  |  |  | B
87134060690 | Draadbus (10x) | Douille filetée (10x) | Gewindebuchse (10x) | Threaded bushing (10x) | 22 | 23.52 | 22 | 24.23 | 4010009453420 | 0.051 | 0.048 | KG | 0.054 | CDM | 90 | 60 | 10 | MM | 74153900 | 10 |  |  | X | X | X |  |  |  |  | B
8718585383 | Aansluiting | Raccordement G1/DN27 | Anschlussteil kpl G1/DN27 everp | Pipe connection part G1/DN27 pckd | 27 | 39.64 | 27 | 40.83 | 4051516450380 | 0.172 | 0.163 | KG | 0.35 | CDM | 100 | 70 | 50 | MM | 84039090 | 1 |  |  | X | X | - |  |  |  |  | B
8738203230 | Anode D33x700 / M 8x10 | Anode D33x700 / M 8x10 | Anode D33x700 / M 8x10 | Anode D33x700 / M 8x10 | 40 | 137.26 | 40 | 141.38 | 4051516722715 | 1.078 | 0.916 | KG | 1.752 | CDM | 715 | 70 | 35 | MM | 85439000 | 1 |  |  | X | X | X |  |  |  |  | B
8738209652 | Printplaat AW BO/Ju V2.03 | Circuit imprimé AW BO/Ju V2.03 | Leiterplatte AW BO/Ju V2.03 | CUHP Installer AW BO/Ju V2.03 | 48 | 296.13 | 48 | 305.01 | 4057749632319 | 0.935 | 0.794 | KG | 8.648 | CDM | 320 | 235 | 115 | MM | 84189990 | 1 |  |  | X | X | X |  |  |  |  | B
8737603364 | Bypas leiding | Tube By-pass | Bypaßleitung | Connecting pipe | 15 | 10.3 | 15 | 10.61 | 4062321287122 | 0.086 | 0.081 | KG | 0.001 | CDM | 275 | 180 | 55 | MM | 74111090 | 1 |  |  | X | X | - |  |  |  |  | B
8737605181 | Besturingsunit ACU-L | Tableau électrique ACU-L | Steuereinheit ACU-L | Control unit ACU-L | 41 | 151.24 | 41 | 155.78 | 4062321765743 | 0.698 | 0.593 | KG | 10.588 | CDM | 385 | 250 | 110 | MM | 85371098 | 1 |  |  | X | X | - |  |  |  |  | B
87381209470 | Afdichtkoord | Cordon d´étanchéité | Dichtschnur | Packing cord | 20 | - | 20 | - | 4047416666006 | 0.33 | 0.25 | KG | 1.35 | CDM | 250 | 180 | 30 | MM | 84818099 | 1 | Phased out |  | X | X | - |  |  |  |  | B
8738121889 | Keramiek D310mm | Céramique D310 mm | Schamottstein D310mm | Ceramic D310mm | 33 | 76.01 | 33 | 78.29 | 4062321610760 | 2.46 | 2.09 | KG | 2.772 | CDM | 360 | 35 | 220 | MM | 69091900 | 1 |  |  | X | X | - |  |  |  |  | B
8738121893 | Ceramica | Céramique | Keramik | Ceramic | 32 | 69.4 | 32 | 71.48 | 4062321610784 | 1.643 | 1.397 | KG | 2.142 | CDM | 255 | 125 | 85 | MM | 69091900 | 1 |  |  | X | X | - |  |  |  |  | B
8738121919 | Isolatie | Isolation | Isolierung | Insulation | 31 | 62.91 | 31 | 64.8 | 4062321610845 | 0.23 | 0.22 | KG | 5.309 | CDM | 425 | 225 | 40 | MM | 84039090 | 1 |  |  | X | X | - |  |  |  |  | B
8738807702 | Buis HSi G1G1 | Tube HSi G1G1 | Rohr HSi Vorlaufrueckfuehrung G1G1 everp | Pipe HSi flow return G1-G1 | 42 | 171.59 | 42 | 176.74 | 4062321397487 | 0.25 | 0.21 | KG | 0.836 | CDM | 192 | 128 | 34 | MM | 73069000 | 1 |  |  | X | X | - |  |  |  |  | B
87399304060 | Ceramica L174mm | Céramique L174mm | Keramik L174mm | Ceramic L174mm | 30 | - | 30 | - | 4010009844990 | 4.675 | 3.974 | KG | 5.043 | CDM | 205 | 205 | 120 | MM | 69022091 | 1 | Phased out |  | X | X | - |  |  |  |  | B
5594668 | Dompelhuls | Doigt gant G3/8x33lg TI25 | Tauchhülse G3/8x33lg Tl25 everp | Sensor well G3/8x33lg Tl25 | 26 | 34.2 | 26 | 35.23 | 4047416035215 | 0.05 | 0.048 | KG | 1.402 | CDM | 279 | 201 | 25 | MM | 84039090 | 1 |  |  | X | X | - |  |  |  |  | B
8737709581 | Elektrodenset | Jeu d'électrodes | Elektroden-Set | Electrode with spring | 25 | 31 | 25 | 31.93 | 4057749994073 | 0.172 | 0.163 | KG | 1.176 | CDM | 210 | 140 | 40 | MM | 84039090 | 1 |  |  | X | X | - |  |  |  |  | B
8738717245 | oilerthermostaat 90°C | Thermostat 90°C | Temperaturregler 90°C | Regulator-temperature 90°C | 17 | 13.61 | 17 | 14.02 | 4057749614438 | 0.25 | 0.13 | KG | 0.63 | CDM | 90 | 140 | 50 | MM | 85363030 | 1 |  |  | X | X | - |  |  |  |  | B
8738804576 | Pijp Waterhoev. Beveiliging | Tube pour garantie de manque d'eau | Rohr Wassermangelsicherung neutral everp | Pipe Low water indicator | 36 | 96.97 | 36 | 99.88 | 4057749558022 | 1.406 | 1.195 | KG | 1.792 | CDM | 280 | 80 | 80 | MM | 84039090 | 1 |  |  | X | X | - |  |  |  |  | B
8738808163 | Mengmodule motor, connector blauw | Mélangeur moteur, connecteur bleu | Mischer Motor, Stecker blau everp | Mixing unit Motor, plug blue packed | 43 | 190.65 | 43 | 196.37 | 4062321624682 | 0.414 | 0.362 | KG | 1.36 | CDM | 160 | 100 | 85 | MM | 85011093 | 1 |  |  | X | X | - |  |  |  |  | B
8738808179 | Temperatuursensor RD 6 12K 400 T0 | Sonde de température RD 6 12K 400 T0 | Temperaturfühler RD 6 12K 400 T0 everp | Temperature sensor RD 6 12K 400 T0 sp | 32 | 69.4 | 32 | 71.48 | 4062321627058 | 0.046 | 0.018 | KG | 1.12 | CDM | 145 | 135 | 20 | MM | 90251900 | 1 |  |  | X | X | - |  |  |  |  | B
8738901572 | Pomp UPMO 5m NEScl 9h | Pompe UPMO 5m NEScl 9h | Pumpe UPMO 5m NEScl 9h | Pump UPMO 5m NEScl 9h | 52 | 392.74 | 52 | 404.52 | 4062321228545 | 1.284 | 1.15 | KG | 5.184 | CDM | 180 | 160 | 180 | MM | 84137030 | 1 |  |  | X | X | - |  |  |  |  | B
87167638470 | armatuur | Robinet retour CH. | Armatur | Valve | 31 | 62.91 | 31 | 64.8 | 4047416139715 | 0.255 | 0.242 | KG | 0.552 | CDM | 115 | 80 | 60 | MM | 84818051 | 1 |  |  | X | X | - |  |  |  |  | B
8737701708 | Filter Dryer DML 084 | Filter Dryer DML 084 | Filtertrockner DML 084 | filter dryer DML 084 | 39 | 125.33 | 39 | 129.09 | 4051516777005 | 0.44 | 0.418 | KG | 3.51 | CDM | 180 | 150 | 130 | MM | 84818081 | 1 |  |  | X | X | - |  |  |  |  | B
8738121555 | Isolatie | Isolation | Isolierung | Insulation | 32 | 69.4 | 32 | 71.48 | 4062321609894 | 0.45 | 0.3 | KG | 3.875 | CDM | 615 | 210 | 30 | MM | 84039090 | 1 |  |  | X | X | - |  |  |  |  | B
8738210307 | Snelsluiting afdekking ventilator (4x) | Rotule avec fil (4x) | Kugelkopf m. Gewinde (4x) | Snaplock to fan SP (4x) | 25 | 31 | 25 | 31.93 | 4057749810854 | 0.01 | 0.009 | KG | 0.054 | CDM | 90 | 60 | 10 | MM | 84189990 | 4 |  |  | X | X | - |  |  |  |  | B
8738729953 | Binnenwerk | Corps interieur | Innenkörper | Heat exchanger | 46 | 251.65 | 46 | 259.2 | 4062321591489 | 1.95 | 1.6 | KG | 20.295 | CDM | 410 | 225 | 220 | MM | 84195080 | 1 |  |  | X | X | - |  |  |  |  | B
63017440 | Afdekkap SB735-790 V3 | Tôle de détour compl.mod.790kW | Umlenkhaube SB735-790 everp V3 | Diverting hood size 790kW | 106 | 6316.84 | 106 | 6506.35 | 4010009942122 | 206 | 175.1 | KG | 480 | CDM | 800 | 1200 | 500 | MM | 84039090 | 1 |  |  | X | X | - |  |  |  |  | B
7101364 | Aansluiting netvoeding | Branchement de réseau 230V | Netzanschluss 230V "CH" | Main supply connection | 27 | 39.64 | 27 | 40.83 | 4047416105451 | 0.21 | 0.207 | KG | 0.45 | CDM | 180 | 250 | 10 | MM | 85444991 | 1 |  |  | X | X | - |  |  |  |  | B
8738213367 | Elektrisch verwarmingselement 5,85kW | Chauffage d’appoint électrique 5,85kW | Elektrischer Zuheizer 5,85 kW | Electrical Heater 5,85 kW | 49 | 316.47 | 49 | 325.96 | 4062321576264 | 2.939 | 2.498 | KG | 45.36 | CDM | 450 | 320 | 315 | MM | 85168020 | 1 |  |  | X | X | - |  |  |  |  | B
8738213368 | Elektrisch verwarmingselement 9kW | Chauffage d’appoint électrique 9kW | Elektrischer Zuheizer 9 kW | Electrical Heater 9 kW | 49 | 316.47 | 50 | 346.92 | 4062321576271 | 3.2 | 2.7 | KG | 45.36 | CDM | 450 | 320 | 315 | MM | 85168080 | 1 | Wijziging prijsgroep vanaf 01/02/2026, derhalve afwijkend van aangekondigde prijsstijging |  | X | X | - |  |  |  |  | B
87485110020 | Strip 1165mm | Barre 1165mm | Schiene 1165mm | Bar 1165mm | 34 | 82.62 | 34 | 85.1 | 4010009082651 | 0.9 | 0.877 | KG | 6.723 | CDM | 1198 | 92 | 61 | MM | 84199085 | 1 |  |  | X | X | - |  |  |  |  | B
73078 | Leiding (warm water buffer) | Tube (ballon d'eau chaude) | Rohr (Warmwasserspeicher) | Pipe (hot water tank) | 32 | 69.4 | 32 | 71.48 | 4051516148690 | 0.579 | 0.56 | KG | 6.875 | CDM | 550 | 125 | 100 | MM | 73063072 | 1 |  |  | X | X | - |  |  |  |  | B
8737605554 | Serviceset (Ontstekings) | Jeu de maintenance (Allumage) | Service-Set (Zündung) | Service kit (Ingnition) | 29 | 50.47 | 29 | 51.98 | 4062321801250 | 0.103 | 0.1 | KG | 0.936 | CDM | 180 | 130 | 40 | MM | 84039090 | 1 |  |  | X | X | X |  |  |  |  | B
8737605555 | Serviceset (Ontstekings) | Jeu de maintenance (Allumage) | Service-Set (Zündung) | Service kit (Ingnition) | 29 | 50.47 | 29 | 51.98 | 4062321801267 | 0.103 | 0.1 | KG | 0.936 | CDM | 180 | 130 | 40 | MM | 84039090 | 1 |  |  | X | X | X |  |  |  |  | B
8738740968 | Warmwater uitlaatpijp 800mm 100 liter | Tube 800mm | Rohr 800mm | Pipe 800mm | 17 | 13.61 | 17 | 14.02 | 4062321758707 | 96 | 91 | G | 0.326 | CDM | 815 | 20 | 20 | MM | 84039090 | 1 |  |  | X | X | X |  |  |  |  | B
8738215174 | 3-fasige omvormer met smoorspoel (Kit) | Onduleur triphasé avec self (Kit) | 3 Ph Wechselrichter m. Drosselspule Kit | 3-ph Inverter with choke (Kit) | 71 | 1270.99 | 71 | 1309.12 | 4062321813987 | 9.757 | 8.293 | KG | 33.825 | CDM | 505 | 335 | 200 | MM | 85044085 | 1 |  |  | X | X | - |  |  |  |  | B
8737604691 | Bedieningsunit + Printplaat | Unité de commande + Circuit imprimé | Bedienelement + Leiterplatte | Control panel + Printed circuit board | 45 | 230.04 | 45 | 236.94 | 4062321625528 | 0.309 | 0.293 | KG | 4.27 | CDM | 155 | 190 | 145 | MM | 90321020 | 1 |  |  | X | X | - |  |  |  |  | B
8738214929 | Pomp Maxo vertical top motor compl | Pompe Maxo vertical top motor compl | Pumpe vertikal komplett | Pump Maxo vertical top motor compl | 66 | 1016.78 | 66 | 1047.28 | 4062321742560 | 4.5 | 3.9 | KG | 15.625 | CDM | 260 | 255 | 265 | MM | 84137030 | 1 |  |  | X | X | - |  |  |  |  | B
8738742576 | Pakkingring flensplaat | Joint | Dichtung | Gasket flange dry D80NF | 29 | 50.47 | 29 | 51.98 | 4062321841836 | 0.032 | 0.03 | KG | 0.078 | CDM | 125 | 125 | 5 | MM | 84039090 | 1 |  |  | X | X | X |  |  |  |  | B
7736606570 | Printplaat MC110 S14 blauw | Circuit imprimé MC110 S14 bleu | Leiterplatte MC110 S14 blau | Printed circuit board MC110 S14 blue | 52 | 392.74 | 52 | 404.52 | 4062321731038 | 1.682 | 1.432 | KG | 3.6 | CDM | 400 | 400 | 180 | MM | 85371098 | 1 | Uitlopend, beschikbaar tot einde voorraad / Discontinué, disponible jusqu'à épuisement des stocks | 8738809982 | X | X | - |  |  |  |  | B
8716767022 | Bracket NTC | Patte maintien CTN ballon | Halterung NTC | Bracket NTC | 33 | 76.01 | 33 | 78.29 | 4062321761103 | 0.015 | 0.01 | KG | 0.04 | CDM | 100 | 50 | 8 | MM | 83024900 | 1 |  |  | X | X | - |  |  |  |  | B
8737714596 | Besturingsunit MM100 (10kΩ) Bu | Tableau électrique MM100 (10kOHM) Bu | Steuereinheit MM100 (10kΩ) Bu | Control unit MM100 (10kΩ) Bu | 47 | 274.53 | 47 | 282.77 | 4062321627683 | 0.796 | 0.676 | KG | 1.64 | CDM | 151 | 181 | 60 | MM | 85371098 | 1 |  |  | X | X | - |  |  |  |  | B
8738215216 | DC motor | Moteur | Motor | Brushless DC Motor | 54 | 465.19 | 54 | 479.15 | 4062321831974 | 3.8 | 3.42 | KG | 17.388 | CDM | 290 | 220 | 220 | MM | 85013100 | 1 |  |  | X | X | - |  |  |  |  | B
8738215217 | DC motor | Moteur | Motor | Brushless DC Motor | 52 | 392.74 | 52 | 404.52 | 4062321831981 | 3.8 | 3.42 | KG | 17.388 | CDM | 360 | 230 | 210 | MM | 85013100 | 1 |  |  | X | X | - |  |  |  |  | B
8738215218 | Compressor | Compresseur | Kompressor | Compressor | 56 | 551.61 | 56 | 568.16 | 4062321831998 | 10.5 | 9.45 | KG | 196.625 | CDM | 650 | 550 | 550 | MM | 84148073 | 1 |  |  | X | X | - |  |  |  |  | B
8738215219 | Compressor | Compresseur | Kompressor | Compressor | 58 | 641.86 | 58 | 661.12 | 4062321832001 | 23.2 | 19.72 | KG | 196.625 | CDM | 650 | 550 | 550 | MM | 84148073 | 1 |  |  | X | X | - |  |  |  |  | B
8738215221 | Compressor | Compresseur | Kompressor | Compressor | 78 | 1766.67 | 78 | 1819.67 | 4062321832025 | 33.4 | 28.39 | KG | 196.625 | CDM | 650 | 550 | 550 | MM | 84148073 | 1 |  |  | X | X | - |  |  |  |  | B
8738215222 | Ruimte temp. sensor T4 | Sonde de température ambiante T4 | Raumtemperaturfühler T4 | Room temperature sensor T4 | 13 | 7.25 | 13 | 7.47 | 4062321832032 | 0.52 | 0.47 | KG | 6.864 | CDM | 330 | 160 | 130 | MM | 90251900 | 1 |  |  | X | X | - |  |  |  |  | B
8738215224 | Temp. sensor T3 | Sonde de température (Tube) T3 | Temperaturfühler (Rohr) T3 | Temperature sensor (Pipe) T3 | 21 | 21.6 | 21 | 22.25 | 4062321832056 | 0.55 | 0.5 | KG | 6.864 | CDM | 330 | 160 | 130 | MM | 90251900 | 1 |  |  | X | X | - |  |  |  |  | B
8738215225 | Temp. sensor T2/T3B | Sonde de température (Tube) T2/T3B | Temperaturfühler (Rohr) T2/T3B | Temperature sensor (Pipe) T2/T3B | 21 | 21.6 | 21 | 22.25 | 4062321832063 | 0.55 | 0.5 | KG | 6.864 | CDM | 330 | 160 | 130 | MM | 90251900 | 1 |  |  | X | X | - |  |  |  |  | B
8738215226 | Temp. sensor | Sonde de température | Temperaturfühler | Temperature sensor | 21 | 21.6 | 21 | 22.25 | 4062321832070 | 0.54 | 0.48 | KG | 6.864 | CDM | 330 | 160 | 130 | MM | 90251900 | 1 |  |  | X | X | - |  |  |  |  | B
8738215228 | Temp. sensor TH | Sonde de température (Tube) TH | Temperaturfühler (Rohr) TH | Temperature sensor (Pipe) TH | 18 | - | 18 | - | 4062321832094 | 0.55 | 0.5 | KG | 81.6 | CDM | 510 | 400 | 400 | MM | 90251900 | 1 | Phased out | 8738214367 | X | X | - |  |  |  |  | B
8738215229 | Temp. sensor | Sonde de température | Temperaturfühler | Temperature sensor | 24 | - | 24 | - | 4062321832100 | 0.54 | 0.48 | KG | 9.92 | CDM | 310 | 200 | 160 | MM | 90251900 | 1 | Phased out |  | X | X | - |  |  |  |  | B
8738215230 | Temp. sensor | Sonde de température | Temperaturfühler | Temperature sensor | 47 | 274.53 | 47 | 282.77 | 4062321832117 | 0.55 | 0.49 | KG | 9.92 | CDM | 310 | 200 | 160 | MM | 90251900 | 1 |  |  | X | X | - |  |  |  |  | B
8738215231 | Druk sensor | Capteur de pression | Druckfühler | Pressure sensor | 36 | - | 36 | - | 4062321832124 | 0.64 | 0.58 | KG | 9.92 | CDM | 310 | 200 | 160 | MM | 90262020 | 1 | Phased out | 8738214395 | X | X | - |  |  |  |  | B
8738215232 | Schoepenrad van de ventilator | Turbine du ventilateur | Gebläserad | Impeller | 36 | 96.97 | 36 | 99.88 | 4062321832131 | 3.2 | 2.72 | KG | 575.91 | CDM | 900 | 810 | 790 | MM | 84149000 | 1 |  |  | X | X | - |  |  |  |  | B
8738215234 | Ventilator | Turbine du ventilateur | Gebläserad | Impeller | 44 | 209.71 | 44 | 216 | 4062321832155 | 3.2 | 2.72 | KG | 575.91 | CDM | 900 | 810 | 790 | MM | 84149000 | 1 |  |  | X | X | - |  |  |  |  | B
8738215236 | Valvola a 4 vie compl | Vanne à 4 voies compl | 4-Wege-Ventil kompl | 4-way valve compl | 52 | 392.74 | 52 | 404.52 | 4062321832209 | 2 | 1.8 | KG | 17.388 | CDM | 360 | 230 | 210 | MM | 84818099 | 1 |  |  | X | X | - |  |  |  |  | B
8738215237 | Overstortventiel | Soupape de sécurité | Sicherheitsventil | Pressure relief valve | 42 | 171.59 | 42 | 176.74 | 4062321832216 | 1 | 0.9 | KG | 3.888 | CDM | 240 | 180 | 90 | MM | 84814090 | 1 |  |  | X | X | - |  |  |  |  | B
8738215238 | Magneetventiel | Électrovanne | Magnetventil | Solenoid valve | 32 | 69.4 | 32 | 71.48 | 4062321832223 | 0.21 | 0.2 | KG | 17.388 | CDM | 360 | 230 | 210 | MM | 84818099 | 1 |  |  | X | X | - |  |  |  |  | B
8738215240 | Uitlaatklep | Soupape d'échappement | Auslassventil | Outlet valve | 37 | 105.99 | 37 | 109.17 | 4062321832247 | 0.175 | 0.166 | KG | 17.388 | CDM | 360 | 230 | 210 | MM | 84818099 | 1 |  |  | X | X | - |  |  |  |  | B
8738215241 | Expansieventiel | Détendeur | Expansionsventil | Expansion valve | 41 | 151.24 | 41 | 155.78 | 4062321832254 | 0.166 | 0.158 | KG | 17.388 | CDM | 360 | 230 | 210 | MM | 84818099 | 1 |  |  | X | X | - |  |  |  |  | B
8738215242 | Expansieventiel | Détendeur | Expansionsventil | Expansion valve | 40 | 137.26 | 40 | 141.38 | 4062321832261 | 0.175 | 0.166 | KG | 17.388 | CDM | 360 | 230 | 210 | MM | 84818099 | 1 |  |  | X | X | - |  |  |  |  | B
8738215243 | Expansieventiel | Détendeur | Expansionsventil | Expansion valve | 41 | 151.24 | 41 | 155.78 | 4062321832278 | 0.175 | 0.166 | KG | 17.388 | CDM | 360 | 230 | 210 | MM | 84818099 | 1 |  |  | X | X | - |  |  |  |  | B
8738215245 | Valvola a 4 vie | Vanne à 4 voies | 4-Wege-Ventil | 4-way valve | 39 | 125.33 | 39 | 129.09 | 4062321832292 | 0.52 | 0.442 | KG | 17.388 | CDM | 360 | 230 | 210 | MM | 84818099 | 1 |  |  | X | X | - |  |  |  |  | B
8738215246 | Valvola a 4 vie | Vanne à 4 voies | 4-Wege-Ventil | 4-way valve | 41 | 151.24 | 41 | 155.78 | 4062321832308 | 0.8 | 0.68 | KG | 17.388 | CDM | 360 | 230 | 210 | MM | 84818099 | 1 |  |  | X | X | - |  |  |  |  | B
8738215247 | Filter | Filtre | Filter | Filter | 39 | 125.33 | 39 | 129.09 | 4062321832315 | 0.38 | 0.361 | KG | 81.6 | CDM | 510 | 400 | 400 | MM | 84212100 | 1 |  |  | X | X | - |  |  |  |  | B
8738215248 | Filter | Filtre | Filter | Filter | 44 | 209.71 | 44 | 216 | 4062321832322 | 0.67 | 0.57 | KG | 81.6 | CDM | 510 | 400 | 400 | MM | 84212100 | 1 |  |  | X | X | - |  |  |  |  | B
8738215249 | Expansievat | Vase d'expansion | Ausdehnungsgefäß | Expansion vessel | 44 | 209.71 | 44 | 216 | 4062321832339 | 15 | 13.5 | KG | 196.625 | CDM | 550 | 550 | 650 | MM | 84798997 | 1 |  |  | X | X | - |  |  |  |  | B
8738215250 | Platenwarmtewisselaar | Échangeur à plaques | Plattenwärmetauscher | Plate heat exchanger | 71 | 1270.99 | 71 | 1309.12 | 4062321832346 | 10 | 9 | KG | 196.625 | CDM | 550 | 550 | 650 | MM | 84195080 | 1 |  |  | X | X | - |  |  |  |  | B
8738215252 | Hydraulische module compl. | Module hydraulique compl. | Hydraulisches Modul kompl. | Hydraulic module compl. | 49 | 316.47 | 49 | 325.96 | 4062321832513 | 0.9 | 0.81 | KG | 81.6 | CDM | 510 | 400 | 400 | MM | 73269098 | 1 |  |  | X | X | - |  |  |  |  | B
8738215254 | Module PCB | Circuit imprimé du module | Modul-Leiterplatte | Module board | 57 | 596.1 | 57 | 613.98 | 4062321832537 | 0.9 | 0.81 | KG | 81.6 | CDM | 510 | 400 | 400 | MM | 85389091 | 1 |  |  | X | X | - |  |  |  |  | B
8738215255 | Module board | Circuit imprimé du module | Modul-Leiterplatte | Module board | 57 | 596.1 | 57 | 613.98 | 4062321832544 | 0.9 | 0.81 | KG | 81.6 | CDM | 510 | 400 | 400 | MM | 85389091 | 1 |  |  | X | X | - |  |  |  |  | B
8738215256 | Hoofdprintplaat | Circuit imprimé principal | Hauptleiterplatte | Main PCB | 44 | 209.71 | 44 | 216 | 4062321832551 | 1 | 0.9 | KG | 81.6 | CDM | 510 | 400 | 400 | MM | 85371091 | 1 |  |  | X | X | - |  |  |  |  | B
8738215258 | Printplaat EMV | Circuit imprimé EMV | Leiterplatte EMV | Printed circuit board (PCB) EMV | 47 | 274.53 | 47 | 282.77 | 4062321832575 | 1.44 | 1.3 | KG | 99.825 | CDM | 550 | 550 | 330 | MM | 85389091 | 1 |  |  | X | X | - |  |  |  |  | B
8738215261 | Printplaat (Compressor) | Circuit imprimé (Compresseur) | Leiterplatte (Kompressor) | PCB (Compressor) | 64 | 921.47 | 64 | 949.11 | 4062321832605 | 0.9 | 0.81 | KG | 81.6 | CDM | 510 | 400 | 400 | MM | 85389091 | 1 |  |  | X | X | - |  |  |  |  | B
8738215263 | Hoofdprintplaat | Circuit imprimé principal | Hauptleiterplatte | Main PCB | 46 | 251.65 | 46 | 259.2 | 4062321832629 | 0.57 | 0.485 | KG | 17.388 | CDM | 360 | 230 | 210 | MM | 85371091 | 1 |  |  | X | X | - |  |  |  |  | B
8738215264 | Waterschakelaar | Soupape différentielle | Wasserschalter | Flow switch | 46 | 251.65 | 46 | 259.2 | 4062321832636 | 0.6 | 0.54 | KG | 26.18 | CDM | 350 | 340 | 220 | MM | 90261029 | 1 |  |  | X | X | - |  |  |  |  | B
8738215265 | Waterschakelaar | Soupape différentielle | Wasserschalter | Flow switch | 37 | 105.99 | 37 | 109.17 | 4062321832643 | 0.6 | 0.54 | KG | 26.18 | CDM | 350 | 340 | 220 | MM | 90261029 | 1 |  |  | X | X | - |  |  |  |  | B
8738215267 | Drukverschilschakelaar | Interrupteur pression | Druckschalter | Pressure switch | 31 | 62.91 | 31 | 64.8 | 4062321832667 | 0.66 | 0.59 | KG | 26.18 | CDM | 350 | 340 | 220 | MM | 85365080 | 1 |  |  | X | X | - |  |  |  |  | B
8738215268 | Drukverschilschakelaar | Interrupteur pression | Druckschalter | Pressure switch | 26 | 34.2 | 26 | 35.23 | 4062321832674 | 0.66 | 0.59 | KG | 26.18 | CDM | 350 | 340 | 220 | MM | 85365080 | 1 |  |  | X | X | - |  |  |  |  | B
8738215270 | Pomp | Pompe | Pumpe | Pump | 68 | 1124.84 | 68 | 1158.59 | 4062321832698 | 2.5 | 2.125 | KG | 26.18 | CDM | 350 | 340 | 220 | MM | 84137030 | 1 |  |  | X | X | - |  |  |  |  | B
8738215271 | Verwarmingslint (compressor) | Chauffage électrique (compresseur) | Heizband (Kompressor) | Heating band (compressor) | 31 | 62.91 | 31 | 64.8 | 4062321832704 | 0.073 | 0.069 | KG | 26.18 | CDM | 350 | 340 | 220 | MM | 85168080 | 1 |  |  | X | X | - |  |  |  |  | B
8738215272 | Verwarmingslint (compressor) | Chauffage électrique (compresseur) | Heizband (Kompressor) | Heating band (compressor) | 37 | 105.99 | 37 | 109.17 | 4062321832711 | 0.75 | 0.67 | KG | 26.18 | CDM | 350 | 340 | 220 | MM | 85168020 | 1 |  |  | X | X | - |  |  |  |  | B
8738215274 | Afstandsbediening | Commande à distance | Fernbedienung | Remote control | 53 | 427.06 | 53 | 439.87 | 4062321832735 | 0.3 | 0.285 | KG | 3.888 | CDM | 240 | 180 | 90 | MM | 84031090 | 1 |  |  | X | X | - |  |  |  |  | B
7736606572 | Printplaat MX25 S16 | Circuit imprimé MX25 S16 | Leiterplatte MX25 S16 | Printed circuit board MX25 S16 | 52 | 392.74 | 52 | 404.52 | 4062321731564 | 1.682 | 1.432 | KG | 28 | CDM | 400 | 400 | 175 | MM | 85371098 | 1 |  | 8738809989 | X | X | - |  |  |  |  | B
8732963251 | Isolatie V3.0 | Isolation V3.0 | Isolierung Front Pumpen+PHE Aussch v3.0 | Insulation front pump + PHE cut out v3.0 | 47 | 274.53 | 49 | 325.96 | 4062321827342 | 2.7 | 1.9 | KG | 244.08 | CDM | 1130 | 720 | 300 | MM | - | 1 | Wijziging prijsgroep vanaf 01/02/2026, derhalve afwijkend van aangekondigde prijsstijging |  | X | X | - |  |  |  |  | B
8716122562 | Flowsensor | Sonde de débit | Strömungsfühler | Flow sensor assembly | 30 | 56.43 | 30 | 58.12 | 4062321821944 | 0.056 | 0.053 | KG | 0.216 | CDM | 90 | 80 | 30 | MM | 90261029 | 1 |  |  | X | X | - |  |  |  |  | B
8738808635 | Brander VM1.0 22kW G25 V3 | Brûleur gaz VM1.0 22kW G25 V3 | Gasbrenner VM1.0 22kW G25 V3 everp | Burner VM1.0 22kW G25 V3 | 67 | 1061.29 | 67 | 1093.13 | 4062321780029 | 9.5 | 8 | KG | 133.229 | CDM | 658 | 445 | 455 | MM | 84162080 | 1 |  |  | X | X | - |  |  |  |  | B
7736606790 | SAFe220 | SAFe220 | SAFe220 everp | SAFe220 spare part | 48 | - | 48 | - | 4062321765156 | 0.842 | 0.715 | KG | 4.269 | CDM | 162 | 122 | 216 | MM | 84039090 | 1 | Phased out | 8738810041 | X | X | - |  |  |  |  | B
8732962939 | Pomp Para Maxo 25-180-10-F22 U06 | Pompe Para Maxo 25-180-10-F22 U06 | Pumpe Para Maxo 25-180-10-F22 U06 | Pump Para Maxo 25-180-10-F22 U06 | 59 | 686.33 | 60 | 752.75 | 4062321826505 | 4 | 3.75 | KG | 10.725 | CDM | 375 | 260 | 110 | MM | 84137030 | 1 | Wijziging prijsgroep vanaf 01/02/2026, derhalve afwijkend van aangekondigde prijsstijging |  | X | X | - |  |  |  |  | B
8738213944 | Houder (Set) | Support (Jeu) | Halter | Holder economizer | 36 | 96.97 | 36 | 99.88 | 4062321642365 | 3 | 2.5 | KG | 14.581 | CDM | 362 | 212 | 190 | MM | 83024900 | 1 |  |  | X | X | - |  |  |  |  | B
63011615 | Branderdeur SB 90-115kW V2 | Porte de brûleur SB 90-115kW V2 | Brennertür SB 90-115kW everp | Burner door SB 90-115kW V2 burner | 57 | 596.1 | 57 | 613.98 | 4010009959144 | 11.445 | 9.728 | KG | 38.28 | CDM | 480 | 550 | 145 | MM | 84039090 | 1 |  |  | X | X | - |  |  |  |  | B
87172076460 | Besturingsautomaat | Tableau électrique | Steuergerät GZT5b MOE | Control unit GZT5b MOE | 54 | - | 54 | - | 4010009876687 | 2.743 | 2.331 | KG | 18.081 | CDM | 410 | 210 | 210 | MM | 90328900 | 1 | Phased out |  | X | X | - |  |  |  |  | B
8718583487 | Temperatuurbegrenzer 100°-120°C,3000 | Limiteur de température 100°-120°C,3000 | STB 60.2031/U/TK,100°-120°C 3000 V1 ever | Limiter STL 60.2031/U/TK,100°-120°C 3000 | 34 | 82.62 | 34 | 85.1 | 4051516205249 | 0.146 | 0.138 | KG | 1.62 | CDM | 240 | 150 | 45 | MM | 85365019 | 1 |  |  | X | X | - |  |  |  |  | B
8718584884 | Aanvoerleiding KAS1 45-68 | Tuyau de départ KAS1 45-68 | Vorlaufrohr kpl für KAS1 45-68 everp | Pipe flow cpl KAS1 45-68 | 26 | 34.2 | 26 | 35.23 | 4051516321970 | 0.65 | 0.553 | KG | 2.625 | CDM | 195 | 170 | 110 | MM | 84039090 | 1 |  |  | X | X | - |  |  |  |  | B
8718584885 | Retourleiding KAS1 45-68 | Tuyau de retour KAS1 45-68 | Rücklaufrohr kpl für KAS1 45-68 everp | Return pipe cpl KAS1 45-68 | 26 | 34.2 | 26 | 35.23 | 4051516321987 | 0.903 | 0.767 | KG | 9.034 | CDM | 445 | 145 | 140 | MM | 84039090 | 1 |  |  | X | X | - |  |  |  |  | B
87186844700 | O-ring retainer pomp | Joint torique Pompe retenue | O-ring retainer pump | O-ring Retainer Pump | 15 | 10.3 | 15 | 10.61 | 4051516239008 | 0.003 | 0.002 | KG | 0.033 | CDM | 130 | 85 | 3 | MM | 40169300 | 1 |  |  | X | X | - |  |  |  |  | B
87186898070 | Adapter | Adaptateur | Adapter | Adaptor Pump Connection | 27 | 39.64 | 27 | 40.83 | 4051516807979 | 0.037 | 0.035 | KG | 0.1 | CDM | 50 | 50 | 40 | MM | 84039090 | 1 |  |  | X | X | - |  |  |  |  | B
87377044920 | Aansluitklem 4- polig blauw | Borne de connexion 4- pôles bleu | Anschlussklemme 4-pol*** blau | Connector 4-pol*** blue | 15 | 10.3 | 15 | 10.61 | 4051516753726 | 0.009 | 0.008 | KG | 0.008 | CDM | 25 | 20 | 15 | MM | 90329000 | 1 |  |  | X | X | - |  |  |  |  | B
8737714730 | Buitentemperatuursensor T1RF Buderus | Sonde de température extérieure | Außentemperaturfühler T1RF Buderus | Outdoor temperature sensor T1RF Buderus | 43 | 190.65 | 43 | 196.37 | 4062321662486 | 0.25 | 0.238 | KG | 1.331 | CDM | 120 | 110 | 115 | MM | 90251900 | 1 |  |  | X | X | - |  |  |  |  | B
8738215115 | Pomp Para Maxo 25-180-11 + Isolatie | Pompe Para Maxo 25-180-11 + Isolation | Pumpe Para Maxo 25-180-11 + Dämmung | Pump Para Maxo 25-180-11 + Insulation | 56 | 551.61 | 56 | 568.16 | 4062321824600 | 3.48 | 3.05 | KG | 6.859 | CDM | 190 | 190 | 190 | MM | 84137030 | 1 |  |  | X | X | - |  |  |  |  | B
8738208499 | Motor 3-wegklep | Moteur Vanne à 3 voies | Motor 3-Wege-Ventil | Motor 3-way valve | 43 | 190.65 | 43 | 196.37 | 4057749373489 | 0.37 | 0.25 | KG | 1.5 | CDM | 150 | 100 | 100 | MM | 84189990 | 1 |  |  | X | X | - |  |  |  |  | B
87186841450 | Pijp 25/32 | Tube 25/32 | Rohr 25/32 | Pipe Pump To SHE 25/32 | 28 | 44.99 | 28 | 46.34 | 4051516807740 | 0.3 | 0.204 | KG | 2.091 | CDM | 340 | 205 | 30 | MM | 74111090 | 1 |  |  | X | X | - |  |  |  |  | B
8736502329 | Anode 1 1/4" L=400 + O-ring 38x4 | Anode 1 1/4" L=400 + Joint torique 38x4 | Anode 1 1/4" L=400 + O-ring 38x4 | Anode 1 1/4" L=400 + O-Ring 38x4 | 36 | 96.97 | 36 | 99.88 | 4062321741969 | 0.728 | 0.727 | KG | 1.082 | CDM | 52 | 52 | 430 | MM | 85439000 | 1 |  |  | X | X | - |  |  |  |  | B
8738211431 | Inlaatcombinatie | Groupe de sécurité | Sicherheitsgruppe | Safety group SP | 40 | 137.26 | 40 | 141.38 | 4062321000172 | 0.475 | 0.451 | KG | 4.05 | CDM | 150 | 150 | 180 | MM | 84189990 | 1 |  |  | X | X | - |  |  |  |  | B
8738808367 | SAFe30 V6 G135(T)/GB135(T)/TG13 spare | SAFe30 V6 G135(T)/GB135(T)/TG13 spare | SAFe30 V6 G135(T)/GB135(T)/TG13 everp | SAFe30 V6 G135(T)/GB135(T)/TG13 spare | 49 | 316.47 | 49 | 325.96 | 4062321679408 | 0.815 | 0.692 | KG | 4.973 | CDM | 225 | 165 | 125 | MM | 85371098 | 1 |  |  | X | X | - |  |  |  |  | B
73692 | BC10 bedieningspaneel | TABLEAU DE CDE BC10 SMARTLINE | Bedieneinheit BC10 | BC10 control panel | 42 | 171.59 | 42 | 176.74 | 4010009080091 | 0.422 | 0.4 | KG | 6.753 | CDM | 365 | 185 | 100 | MM | 85371091 | 1 |  |  | X | X | - |  |  |  |  | B
7736606575 | Regeling MC100+BC100 S21 blauw | Controleur complet MC100+BC100 S21 bleu | Regelung MC100+BC100 S21 blau | Controller complete MC100+BC100 S21 blue | 58 | - | 58 | - | 4062321731595 | 3.373 | 2.867 | KG | 26.618 | CDM | 390 | 390 | 175 | MM | 85371098 | 1 | Phased out |  | X | X | - |  |  |  |  | B
8736502269 | Condensator Compressor | Condensateur compresseur | Kondensator Kompressor | Capacitor Compressor | 27 | 39.64 | 27 | 40.83 | 4062321629915 | 0.136 | 0.129 | KG | 0.238 | CDM | 85 | 60 | 50 | MM | 84189910 | 1 |  |  | X | X | - |  |  |  |  | B
8736502270 | Condensator Ventilator | Condensateur ventilateur | Kondensator Gebläse | Capacitor Fan | 17 | 13.61 | 17 | 14.02 | 4062321629922 | 0.03 | 0.02 | KG | 0.002 | CDM | 45 | 60 | 28 | MM | 84189910 | 1 |  |  | X | X | - |  |  |  |  | B
8737712695 | Besturingsunit MM100 (12kΩ) Bo | Tableau électrique MM100 (12kOHM) Bo | Steuereinheit MM100 (12kΩ) Bo | Control unit MM100 (12kΩ) Bo | 47 | 274.53 | 47 | 282.77 | 4062321584436 | 0.796 | 0.676 | KG | 1.64 | CDM | 151 | 181 | 60 | MM | 85371098 | 1 |  |  | X | X | - |  |  |  |  | B
8738808549 | Pomp Para 25-130/7-50/SC 12H (+ Kabel) | Pompe Para 25-130/7-50/SC 12H (+ Câble) | Pumpe Para 25-130/7-50/SC 12H (+ Kabel) | Pump Para 25-130/7-50/SC 12H incl cable | 51 | 362.24 | 51 | 373.11 | 4062321777500 | 2.1 | 1.9 | KG | 5.514 | CDM | 200 | 200 | 150 | MM | 84137030 | 1 |  |  | X | X | - |  |  |  |  | B
8718588914 | Condensbak GB312-90/120 | Réservoir à condensats 4Gld | Kondenswanne GB312-4Gld everp | Condenser sump 4sect | 67 | 1061.29 | 67 | 1093.13 | 4051516821197 | 8.481 | 7.208 | KG | 69.156 | CDM | 565 | 480 | 255 | MM | 84039090 | 1 |  |  | X | X | - |  |  |  |  | B
8738808550 | Pomp Para 30-180/7-50/SC 9H (+Kabel) | Pompe Para 30-180/7-50/SC 9H (+Câble) | Pumpe Para 30-180/7-50/SC 9H und Kabel | Pump Para 30-180/7-50/SC 9H and cable sp | 52 | 392.74 | 52 | 404.52 | 4062321787240 | 2.3 | 2.1 | KG | 5.514 | CDM | 195 | 195 | 145 | MM | 84137030 | 1 |  |  | X | X | - |  |  |  |  | B
87186413950 | Paneel | Cache | Blende | Shield | 30 | 56.43 | 30 | 58.12 | 4047416166216 | 0.738 | 0.72 | KG | 10.89 | CDM | 495 | 220 | 100 | MM | 73089098 | 1 |  |  | X | X | - |  |  |  |  | B
8738212386 | Pakking EPDM 44x31.5x27 (10x) | Joint EPDM 44x31.5x27 (10x) | Dichtung EPDM 44x31.5x27 (10x) | Seal EPDM 44x31.5x27 (10x) | 30 | 56.43 | 30 | 58.12 | 4062321425975 | 0.047 | 0.045 | KG | 0.1 | CDM | 90 | 60 | 30 | MM | 40169300 | 10 |  |  | X | X | - |  |  |  |  | B
8738212387 | Pakking 38x27x2 (10x) | Joint 38x27x2 (10x) | Dichtung 38x27x2 (10x) | Seal 38x27x2 (10x) | 29 | - | 29 | - | 4062321425982 | 0.06 | 0.05 | KG | 0.1 | CDM | 100 | 50 | 20 | MM | 59119099 | 10 | Phased out |  | X | X | - |  |  |  |  | B
87186453170 | Expansievat 6L | Vase d'expansion 6L | Ausdehnungsgefäß 6l | Expansion vessel 6l | 41 | 151.24 | 41 | 155.78 | 4054925366143 | 4.488 | 4.47 | KG | 33.15 | CDM | 650 | 300 | 170 | MM | 84798997 | 1 |  |  | X | X | - |  |  |  |  | B
8738213789 | Elekt. Verwarming 5,85 kW | Chauffage électrique 5,85 kW | Elektrischer Zuheizer 5,85 kW | Electric heater 5,85 kW | 50 | 336.82 | 50 | 346.92 | 4062321645953 | 4.099 | 3.438 | KG | 19.53 | CDM | 465 | 100 | 420 | MM | 85168080 | 1 |  |  | X | X | - |  |  |  |  | B
8738808177 | Temperatuursensor RD 6 12K 750 TC2 | Sonde de température RD 6 12K 750 TC2 | Temperaturfühler RD 6 12K 750 TC2 everp | Temperature sensor RD 6 12K 750 TC2 sp | 30 | 56.43 | 30 | 58.12 | 4062321627034 | 0.052 | 0.024 | KG | 1.12 | CDM | 195 | 135 | 15 | MM | 90251900 | 1 |  |  | X | X | - |  |  |  |  | B
8737714480 | Pomp (UPM 15-70CHG+PCB) | Pompe (UPM 15-70CHG+PCB) | Pumpe (UPM 15-70CHG+PCB) | Pump (UPM 15-70CHG+PCB) | 56 | 551.61 | 56 | 568.16 | 4062321651954 | 2.9 | 2.368 | KG | 24.48 | CDM | 380 | 365 | 245 | MM | 84137030 | 1 |  |  | X | X | - |  |  |  |  | B
8737714948 | Serviceset ontsteking | Jeu de maintenance allumage | Wartungsset Zündung | Service Kit Ignition | 32 | 69.4 | 32 | 71.48 | 4062321671570 | 0.261 | 0.252 | KG | 0.54 | CDM | 210 | 170 | 45 | MM | 84169000 | 1 |  |  | X | X | - |  |  |  |  | B
8737714936 | Serviceset ontsteking | Jeu de maintenance allumage | Wartungsset Zündung | Service Kit Ignition | 31 | 62.91 | 31 | 64.8 | 4062321671563 | 0.281 | 0.266 | KG | 0.54 | CDM | 200 | 160 | 45 | MM | 84169000 | 1 |  |  | X | X | - |  |  |  |  | B
8718584779 | Pilot gas line DA4 BM762 106mm | Conduite de gaz d'allumageDA4 BM762 106 | Zündgasleitung DA4 BM762 106lg everp | Pilot gas line DA4 BM762 106mm | 30 | 56.43 | 30 | 58.12 | 4051516328658 | 0.044 | 0.041 | KG | 2.254 | CDM | 280 | 115 | 70 | MM | 84039090 | 1 |  |  | X | X | - |  |  |  |  | B
87081053160 | Waakvlambrander | Veilleuse | Zündbrenner | Pilot burner | 24 | 28.21 | 24 | 29.06 | 4010009410607 | 0.032 | 0.03 | KG | 0.123 | CDM | 70 | 50 | 35 | MM | 84162020 | 1 |  |  | X | X | - |  |  |  |  | B
87081080110 | Piëzo-ontsteker | Allumeur Piezo | Piezozünder | Piezo igniter | 30 | 56.43 | 30 | 58.12 | 4010009410850 | 0.128 | 0.121 | KG | 0.48 | CDM | 160 | 100 | 30 | MM | 84199085 | 1 |  |  | X | X | - |  |  |  |  | B
8737714015 | Pomp UPMO 15-60 130 | Pompe UPMO 15-60 130 | Pumpe UPMO 15-60 130 | Pump UPMO 15-60 130 | 52 | 392.74 | 52 | 404.52 | 4062321551476 | 2.4 | 2.2 | KG | 4.5 | CDM | 195 | 155 | 145 | MM | 84137030 | 1 |  |  | X | X | - |  |  |  |  | B
8738742342 | Ontstekingstrafo | Unité d'allumage | Zündbaustein | Ignition unit | 36 | 96.97 | 36 | 99.88 | 4062321830663 | 0.19 | 0.181 | KG | 1.744 | CDM | 150 | 155 | 80 | MM | 85371091 | 1 |  |  | X | X | - |  |  |  |  | B
8716117684 | Ontstekingstransformator | Transformateur d'allumage | Zündtrafo | Transformer Ignition | 21 | 21.6 | 21 | 22.25 | 4054925755909 | 0.128 | 0.121 | KG | 0.252 | CDM | 90 | 70 | 40 | MM | 85043180 | 1 |  |  | - | X | - |  |  |  |  | B
7739450101 | Relais DIGITAAL DKG 972 | Relais DIGITAL DKG 972 | Relais DIGITAAL DKG 972 | Relay DIGITAL DKG 972 | 49 | 316.47 | 49 | 325.96 | 4051516006716 | 1 | 0.116 | KG | 1.658 | CDM | 650 | 30 | 84 | MM | 84169000 | 1 |  |  | X | X | - |  |  |  |  | B
5883276 | Ring ISO 7089 A13-A3K | Rondelle ISO 7089 A13-A3K | Scheibe ISO 7089 A13-A3K | Washer ISO 7089 A13-A3K | 14 | - | 14 | - | 4010009958260 | 0.011 | 0.01 | KG | 0.171 | CDM | 114 | 100 | 15 | MM | 84039090 | 1 | Phased out |  | X | - | - |  |  |  |  | B
5883222 | Schroef DIN7985 M5x25 5 8 | Vis à tête bombée M5x25 DIN7985-5.8 | Linsenschraube DIN7985 M5x25 5 8 | Lens screw DIN7985 M5x25 5 8 | 14 | - | 14 | - | 4047416044569 | 0.006 | 0.005 | KG | 1.08 | CCM | 36 | 3 | 10 | MM | 84039090 | 1 | Phased out |  | X | X | - |  |  |  |  | B
63015874 | Dichtring 10x13,5x1,5 Cu GASKLEP GB312 | Joint 10x13,5x1,5 Cu | Dichtring 10x13,5x1,5 Cu | Washer 10x13,5x1,5 Cu | 8 | - | 8 | - | 4010009961598 | 0.011 | 0.01 | KG | 0.001 | CDM | 33 | 3 | 7 | MM | 84842000 | 1 | Phased out |  | X | X | - |  |  |  |  | B
63006866 | condensator 5MF | Condensateur 5MF | Kondensator 5MF400V f Mot FHP | capacitor 5MF | 29 | 50.47 | 29 | 51.98 | 4047416056272 | 0.058 | 0.055 | KG | 342.608 | CCM | 98 | 92 | 38 | MM | 84039090 | 1 |  |  | X | - | - |  |  |  |  | B
5176558 | Isoleerkapje ionisatie-elektr. G224 EL | Capuchon d'isolation | Isolierkapsel | Insulating casing | 4 | 1.05 | 4 | 1.08 | 4047416004082 | 0.002 | 0.001 | KG | 0.006 | CDM | 38 | 23 | 7 | MM | 84169000 | 1 |  |  | X | X | - |  |  |  |  | B
5883174 | Oval-head screw DIN 7985 M5x10 5.8 | VIS A TETE BOMBEE DIN 7985 M5X10 5.8 | Linsenschraube DIN7985 M5x10 5 8 A3K | Oval-head screw DIN 7985 M5x10 5.8 | 1 | 0.53 | 1 | 0.55 | 4047416044408 | 0.023 | 0.022 | KG | 0.002 | CDM | 47 | 3 | 15 | MM | 84039090 | 1 |  |  | X | X | - |  |  |  |  | B
82585180 | Zeskantmoer ISO4032 M8 8 A3K | Ecrou 6 pans ISO4032 M8 8 A3K | 6kt-Mutter ISO4032 M8 8 A3K | G234X/334X M8 NUT FOR BASE | 11 | - | 11 | - | - | 0.007 | 0.006 | KG | 0.378 | CCM | 18 | 3 | 7 | MM | 84039090 | 1 | Phased out |  | X | - | - |  |  |  |  | B
5222149 | Voorplaat ZWART met vermelding BUDERUS | Trappe de visite SU160/200 | Abdeckung f Handloch SU160/200 schwarz | Cover access cover SU160/200 black | 13 | - | 13 | - | - | 0.25 | 0.225 | KG | 10.24 | CDM | 320 | 320 | 100 | MM | 84039090 | 1 | Phased out |  | X | - | - |  |  |  |  | B
5802415 | Waakvlaminspuiter Nr.5 224/234/334 | Inject.veill. 04.30 / G124x io | Zündgasdüse Nr5 Eg Furi | Pilot gas orifice Nr.5 Natural gas | 13 | - | 13 | - | 4047416042343 | 0.005 | 0.002 | KG | 0.082 | CDM | 82 | 100 | 10 | MM | 84169000 | 1 | Phased out | 8718584806 | X | X | - |  |  |  |  | B
5176528 | Snijring D=4 mm voor ontst.brander G334 | Bague d'etancheite d4 | Schneidring D4 | Cutting ring D4mm | 8 | - | 8 | - | 4047416004044 | 0.008 | 0.007 | KG | 0.001 | CDM | 24 | 3 | 12 | MM | 84039090 | 1 | Phased out |  | X | X | - |  |  |  |  | B
5483355 | Aansluitklem ionisatiekabel AZ4 | CONNECTEUR D6 MS 14074-1 | Steckhülse Typ a St vern Best Nr40800-0 | Plug sleeve type a St Ni plated oder Nr4 | 8 | - | 8 | - | 4047416023199 | 0.003 | 0.002 | KG | 0.002 | CDM | 30 | 10 | 8 | MM | 84039090 | 1 | Phased out |  | X | X | - |  |  |  |  | B
7180720 | Afdekplaat Onder SB 145-185kW | Cache inférieur SB 145-185kW | Blende unten SB 145-185kW | Cover bottom SB 145-185kW | 36 | - | 36 | - | 4010009981855 | 2.015 | 1.712 | KG | 4.836 | CDM | 780 | 20 | 310 | MM | 84039090 | 1 | Phased out |  | X | X | - |  |  |  |  | B
7739450211 | Sproeier DANFOSS 0.75/45°H | Gicleur DANFOSS 0.75/45°H | Öldüse DANFOSS 0.75/45°H | Fuel injector DANFOSS 0.75/45°H | 20 | 19.32 | 20 | 19.9 | 4051516007676 | 0.05 | 0.03 | KG | 0.016 | CDM | 4 | 2 | 2 | CM | 84169000 | 1 |  |  | X | X | - |  |  |  |  | B
63011310 | Olieslang aanvoer (lange bocht) | FLEXIBLE ROUGES ISO6806 | Schlauch ISO6806 6x1240/L50/90Gr rot | Hose Iso6806 6x1240/L50/90Gr red | 21 | - | 21 | - | - | 0.245 | 0.221 | KG | 0 | CDM | 0 | 0 | 0 | MM | 39172900 | 1 | Phased out |  | X | X | - |  |  |  |  | B
6000120 | Bedieningsknop uitvoering C 30-80 270ø | Bouton de commande mod.C | Bedienungsknopf Ausf C | Operating button collector C | 17 | - | 17 | - | 4047416052588 | 0.007 | 0.006 | KG | 31.16 | CCM | 38 | 41 | 20 | MM | 90329000 | 1 | Phased out |  | X | X | - |  |  |  |  | B
5884388 | Sproeier FLUIDICS 0.45/60°HF (TE 17kW)S | Gicleur FLUIDICS 0.45/60°HF (TE 17kW)S | Öldüse 0,45gph 60Gr HF Fi | Oil nozzle 0,45gph 60° HF Fi | 18 | 15.38 | 18 | 15.84 | - | 0.026 | 0.023 | KG | 0.032 | CDM | 80 | 20 | 20 | MM | 84039090 | 1 | Uitlopend, beschikbaar tot einde voorraad / Discontinué, disponible jusqu'à épuisement des stocks |  | X | X | - |  |  |  |  | B
83807224 | Sproeier FLUIDICS 0.55/60°HF (BE 28kW) | GICLEUR 0,55/60º HF(FLUIDICS) BE1.1 28KW | Fluidics Öldüse 0,55 gph 60 Gr HF | Oil nozzle Fluidics 0,55 gph 60 Gr. HF | 18 | - | 18 | - | 4010009979609 | 0.025 | 0.024 | KG | 0.196 | CDM | 7 | 7 | 4 | CM | 84039090 | 1 | Phased out |  | X | X | - |  |  |  |  | B
5883609 | Sproeier STEINEN 0.85/60°H(RE+BE43-45kW) | GICLEUR 0,85/ 60ºH STEINEN | Öldüse 0,85gph 60Gr H Steinen | Oil nozzle 0,85gph 60° H Steinen | 18 | 15.38 | 18 | 15.84 | - | 0.028 | 0.025 | KG | 0.032 | CDM | 80 | 20 | 20 | MM | 84169000 | 1 |  |  | X | X | - |  |  |  |  | B
5883200 | Transfo Satronic ZT 930 | DISPOSITIF ALLUMAGE ZT 930 | Zündeinrichtung ZT 930 Satronic | Ignitor ZT930 Satronic | 43 | - | 43 | - | 4010009339052 | 0.28 | 0.252 | KG | 0 | 0 | 0 | 0 | 0 | 0 | 84169000 | 1 | Phased out |  | X | X | - |  |  |  |  | B
5493901 | Flens C 3/4 recht voor VR4601 | Trappe de visite RP3/4 droit | Flansch RP3/4 gerade | flange RP3/4 straight | 23 | - | 23 | - | 4047416026688 | 0.307 | 0.292 | KG | 0.289 | CDM | 123 | 87 | 27 | MM | 84039090 | 1 | Phased out |  | X | X | - |  |  |  |  | B
5484368 | Spuitstuk 2,35mm | INJECTEUR 2,35mm | Hauptgasdüse 2,35 Bohrung Sw16 48lg | Main gas orifice 2,35mm Drilled hole | 17 | - | 17 | - | 4047416023878 | 0.031 | 0.029 | KG | 0.02 | CDM | 50 | 20 | 20 | MM | 84039090 | 1 | Phased out |  | X | - | - |  |  |  |  | B
7747023002 | Sifon set GB225 | SIPHON | Siphon Set GB225 | Siphon set GB225 | 40 | - | 40 | - | 4047416300450 | 1 | 0.85 | KG | 10.8 | CDM | 300 | 120 | 300 | MM | 39269097 | 1 | Phased out |  | X | X | - |  |  |  |  | B
5883248 | Ontstekingselektrode BDE1.2 | ELECTRODE ALLUMAGE BRUL BDE 1.2 | Zündelektrode D2x43 | Ignition electrode for BDE/DE 1.2 | 17 | - | 17 | - | 4047416044644 | 0.015 | 0.014 | KG | 109.62 | CCM | 126 | 87 | 10 | MM | 84169000 | 1 | Phased out | 87185728470 | X | X | - |  |  |  |  | B
63027700 | Pijp Waterhoev. Beveiliging | Tube pour garantie de manque d'eau | Rohr für Wassermangelsicherung everp | Pipe for Low water indicator | 36 | - | 36 | - | 4010009943013 | 1.413 | 1.201 | KG | 1.568 | CDM | 280 | 70 | 80 | MM | 84039090 | 1 | Phased out |  | X | X | - |  |  |  |  | B
920568 | Schakelaar 0/I vr HS4211/4212/4311/4312 | INTERRUPTEUR 2 POS "0-I" | Schalter Wippe 2fach "0-I" | Switch rocker double "0-I" | 13 | 7.25 | 13 | 7.47 | 4047416114071 | 0.011 | 0.01 | KG | 0.009 | CDM | 21 | 18 | 25 | MM | 84039090 | 1 |  |  | X | X | - |  |  |  |  | B
5436156 | Inspuitstukaansluitstuk voor 04.30/224 | TUBUL T RACCORD CHAUD 0430 | Einspeiserohr-Anschlussteil | Feed pipe connection part | 13 | - | 13 | - | 4047416021140 | 0.014 | 0.013 | KG | 119.196 | CCM | 43 | 44 | 63 | MM | 84039090 | 1 | Phased out |  | X | X | - |  |  |  |  | B
63014382 | Dichting 30x30x3 voor kijkglas | Joint 30 x 30 x3mm | Dichtung 30x30x3mm | Gasket 30x30x3mm | 13 | - | 13 | - | 4010009979449 | 0.015 | 0.004 | KG | 179.55 | CCM | 171 | 105 | 10 | MM | 84039090 | 1 | Phased out |  | X | X | - |  |  |  |  | B
63020768 | Aansluitstekker 4-polig HELDERROOD/ORANJ | Borne de connexion 4- pôles orange | Anschlussklemme 4-pol rotorang SI-Kette | Connector terminal pluggable 4-pol | 13 | - | 13 | - | 4010009942498 | 0.011 | 0.01 | KG | 0.012 | CDM | 28 | 21 | 20 | MM | 85369010 | 1 | Phased out |  | X | X | - |  |  |  |  | B
5153056 | Ankerstangen M12 x 925 compl.G305/8 GLD. | Tige d'ancrage M12x925mm compl.8 elts | Ankerstange M12x925 kpl | Tie rod M12x925mm 8 Sections G305 | 26 | - | 26 | - | 4047416001562 | 0.938 | 0.797 | KG | 0.833 | CDM | 925 | 30 | 30 | MM | 84039090 | 1 | Phased out |  | X | - | - |  |  |  |  | B
3868542 | Anode 1" D26X625 LG voor SU200 | ANODE MAGNES D26X625 1" | Magnesiumanode G1" D26x625mm | Magnesium anode G1" D26x625mm | 28 | 44.99 | 28 | 46.34 | 4010009243083 | 0.707 | 0.636 | KG | 0.784 | CDM | 640 | 35 | 35 | MM | 84039090 | 1 |  |  | X | X | - |  |  |  |  | B
63011309 | Olieslang retour (korte bocht) | FLEXIBLES BLEU ISO 6806 | Schlauch ISO6806 6x1240/L20/90Gr blau | Hose Iso6806 6x1240/L20/90Gr blue | 19 | 17.42 | 19 | 17.94 | - | 0.249 | 0.224 | KG | 0 | CDM | 0 | 0 | 0 | MM | 39172900 | 1 |  |  | X | X | - |  |  |  |  | B
7079228 | TEGENSTEKKER 2-polig (capriblauw) FA | Connecteur bipolaire fa bleu ciel | Anschlussklemme steckb 2-pol R5 blau FA | Connecting terminal 2-polig capri blue | 12 | 5.71 | 12 | 5.88 | 4010009996149 | 0.002 | 0.001 | KG | 0.244 | CDM | 173 | 94 | 15 | MM | 85369010 | 1 |  |  | X | X | - |  |  |  |  | B
7064052 | Ontstoringscondensa.0u01F+-20% X1 275VAC | Condensateur réarm.0u01F +-20% X1 275VAC | Entstörkondensator 0u01F +-20% X1 275VAC | Capacitor suppr 0u01F +-20% X1 275VAC | 14 | - | 14 | - | 4010009976318 | 0.011 | 0.01 | KG | 0.001 | CDM | 30 | 3 | 15 | MM | 85480090 | 1 | Phased out |  | X | X | - |  |  |  |  | B
5204140 | Koppeling Rookgasklep 424/524 (053) | Entrainement pour contrôle de gaz fumée | Kupplung f Abgas-Absperrklappe | Clutch for Flue gas damper with 2 oval | 22 | - | 22 | - | 4047416009261 | 0.054 | 0.05 | KG | 279.65 | CCM | 175 | 94 | 17 | MM | 84039090 | 1 | Phased out |  | X | X | - |  |  |  |  | B
5484364 | Gasinspuiter G124X TH (2,30 mm) L48mm | INJECTEUR 2,30mm | Hauptgasdüse 2,30 Bohrung Sw16 48lg | Main gas orifice 2,30mm Drilled hole | 17 | - | 17 | - | 4047416023861 | 0.031 | 0.029 | KG | 0.007 | CDM | 44 | 11 | 15 | MM | 84039090 | 1 | Phased out |  | X | X | - |  |  |  |  | B
5484396 | Hoofdgassproeier G334 (2,70 mm) | injecteur 2,70mm | Hauptgasdüse 2,70 Bohrung Sw16 48lg | Gas nozzle 2,70mm | 17 | - | 17 | - | 4047416023939 | 0.031 | 0.027 | KG | 0.011 | CDM | 46 | 16 | 15 | MM | 84039090 | 1 | Phased out |  | X | X | - |  |  |  |  | B
5484400 | Gasinspuiter 2.75 (hoofdgas G234X EL/44) | Injecteur gn 2,75 | Hauptgasdüse 2,75 Bohrung Sw16 48lg | Main gas orifice 2,75mm Drilled hole | 17 | - | 17 | - | 4047416023946 | 0.031 | 0.03 | KG | 0.011 | CDM | 45 | 16 | 15 | MM | 84039090 | 1 | Phased out |  | X | X | - |  |  |  |  | B
5883607 | Sproeier STEINEN 0.65/60°H (RE 28kW) | Gicleur STEINEN 0.65/60°H (RE 28kW) | Öldüse 0,65gph 60Gr H Steinen | Oil nozzle 0,65gph 60° H bricks | 23 | 25.66 | 23 | 26.43 | - | 0.025 | 0.023 | KG | 0.032 | CDM | 80 | 20 | 20 | MM | 84169000 | 1 |  |  | X | X | - |  |  |  |  | B
5621700 | Montagemateriaal G215 | MAT MONT MONTAGE ISOL G 215/G225 | Mont-Mat G215 | Installation material Casing G215/-U | 21 | - | 21 | - | 4010009957652 | 0.311 | 0.3 | KG | 0.402 | CDM | 106 | 79 | 48 | MM | 84039010 | 1 | Phased out |  | X | X | - |  |  |  |  | B
5484172 | gasinspuiter 3,60 mm Sw16 16mm | injecteur 3,60 mm Sw16 16mm | Hauptgasdüse 3,60 Bohrung Sw16 16lg | gas nozzle 3,60 mm Sw16 16mm | 15 | 10.3 | 15 | 10.61 | 4047416023670 | 0.016 | 0.014 | KG | 0.144 | CDM | 83 | 102 | 17 | MM | 84039090 | 1 |  |  | X | X | - |  |  |  |  | B
6000410 | Bedieningsknop 50-90°C Aut | Bouton Reglage Thermostat 50-90°C Aut | Bedienungsknopf 50-90°C Aut | Operating button 50 -90°C Automatic | 14 | - | 14 | - | 4047416052632 | 0.013 | 0.012 | KG | 141.45 | CCM | 82 | 69 | 25 | MM | 84039090 | 1 | Phased out |  | X | X | - |  |  |  |  | B
7079384 | Ansluitklem 6-polig BRUG UE | Borne de connexion 6-poles UE blanc | Anschlussklemme 6-pol UE weiß mit Brücke | Connector 6-pole UE white with bridge | 14 | - | 14 | - | 4010009976745 | 0.011 | 0.01 | KG | 0.009 | CDM | 27 | 21 | 15 | MM | 85369010 | 1 | Phased out |  | X | X | - |  |  |  |  | B
5481640 | Piezo-ontsteking CP1010 35 | PIEZZO 04.0 | Piezo Hochspannungs Zünder - CP 101 035 | High voltage igniters CP101035 for Gas | 28 | 44.99 | 28 | 46.34 | 4047416022864 | 0.095 | 0.09 | KG | 96.76 | CCM | 118 | 41 | 20 | MM | 84169000 | 1 | Uitlopend, beschikbaar tot einde voorraad / Discontinué, disponible jusqu'à épuisement des stocks |  | X | X | - |  |  |  |  | B
5809702 | Dichtingskoord 15 x 1398 voor deur | Cordon d'étanchéité D15x1398mm | Dichtschnur 15x1398 | Packing cords D15x1398mm | 27 | - | 27 | - | - | 0.01 | 0.009 | KG | 2.75 | CDM | 293 | 247 | 38 | MM | 84039090 | 1 | Phased out |  | X | - | - |  |  |  |  | B
5521234 | Schouwstuk compl. | BUSE COMPLETE 40 KW | Abgasstutzen 70004793 kpl | Flue outlet | 41 | - | 41 | - | 4010009957201 | 5 | 4.8 | KG | 6.936 | CDM | 170 | 240 | 170 | MM | 84039090 | 1 | Phased out |  | X | X | - |  |  |  |  | B
63025269 | Zündelektrode BE/BE-A Typ4 L58,5 | Bloc electrode allum.BE-BE-A | Zündelektrode BE/BE-A T4 L 58,5 V2 | Ignition electrode BE/BE-A Typ4 L 58,5 | 27 | - | 27 | - | 4010009294054 | 0.085 | 0.081 | KG | 0.68 | CDM | 50 | 80 | 170 | MM | 84169000 | 1 | Phased out | 8718585046 | X | X | - |  |  |  |  | B
2515280 | Dichting 190 x 150 x 3 | Joint D105x190x1,5mm | Dichtung D150x190x1,5 | Gasket D150x190x1,5mm | 19 | - | 19 | - | 4010009240150 | 0.07 | 0.068 | KG | 72.2 | CCM | 190 | 190 | 2 | MM | 84039090 | 1 | Phased out |  | X | X | - |  |  |  |  | B
63020196 | Aansluitkabel EMS 3x0,75 230V | Cable de raccordement 3x0,75 230V 300mm | Anschlussleitung 3x0,75 230V 300mm | connecting lead 3x0,75 230V 300mm | 20 | 19.32 | 20 | 19.9 | 4010009942382 | 0.031 | 0.03 | KG | 0.808 | CDM | 153 | 176 | 30 | MM | 85444991 | 1 |  |  | X | X | - |  |  |  |  | B
5481193 | Meetnippel gasstraat R 1/8 | Buse mesure R1/8 | Druckmessdüse R 1/8" Ms | Pressure test nozzle R 1/8" MS | 12 | 5.71 | 12 | 5.88 | 4010009978886 | 0.025 | 0.024 | KG | 0.091 | CDM | 102 | 89 | 10 | MM | 84169000 | 1 |  |  | X | X | - |  |  |  |  | B
7079224 | Aansluitklem 2-pol maïsgroen FK | Connecteur bipolaire 2-pol vert FK | Anschlussklemme 2-pol maigrün FK | Connector 2-pol light green FK | 11 | - | 11 | - | 4010009996125 | 0.011 | 0.01 | KG | 0.167 | CDM | 115 | 97 | 15 | MM | 85369010 | 1 | Phased out |  | X | X | - |  |  |  |  | B
7079360 | Aansluitklem 2pol. FG rood | Borne de connexion 2pol. FG rouge | Anschlussklemme steckb 2-pol FG R5 ToRot | Connector 2pol. FG red | 11 | - | 11 | - | 4010009976677 | 0.011 | 0.01 | KG | 0.163 | CDM | 112 | 97 | 15 | MM | 85369010 | 1 | Phased out |  | X | X | - |  |  |  |  | B
7079362 | Aansluitklem 2-polig geel FR | Borne de connexion 2- pôles jaune FR | Anschlussklemme 2-polig gelb FR | connector 2-pole yellow FR | 11 | - | 11 | - | 4010009976691 | 0.011 | 0.01 | KG | 0.17 | CDM | 113 | 100 | 15 | MM | 85369010 | 1 | Phased out |  | X | X | - |  |  |  |  | B
5802262 | Cutting ring screw connection D6 | Cone etancheite | Schneidringverschraub. D6 45002776-037B | Cutting ring screw connection D6 | 12 | 5.71 | 12 | 5.88 | 4047416042206 | 0.01 | 0.009 | KG | 0.003 | CDM | 18 | 12 | 12 | MM | 84039090 | 1 |  |  | X | X | - |  |  |  |  | B
7060754 | Kabelhouder (1x) | ATTACHE RAPIDE (1x) | Kabelhalter (1x) | Cable clip (1x) | 9 | - | 9 | - | 4010009975700 | 0.021 | 0.02 | KG | 0.102 | CDM | 58 | 41 | 43 | MM | 84039090 | 1 | Phased out |  | X | X | - |  |  |  |  | B
8737604690 | Bedieningsunit + Printplaat | Unité de commande + Circuit imprimé | Bedienelement + Leiterplatte | Control panel + Printed circuit board | 44 | 209.71 | 44 | 216 | 4062321625511 | 1.467 | 1.247 | KG | 4.27 | CDM | 155 | 190 | 145 | MM | 90321020 | 1 |  |  | X | X | X |  |  |  |  | B
87387002830 | Hydrogenerator assy.. | Hydrogénérateur compl. | Hydrogenerator assy. | Hydrogenerator assy. | 37 | 105.99 | 37 | 109.17 | 4051516184957 | 0.198 | 0.188 | KG | 2.32 | CDM | 200 | 145 | 80 | MM | 90261029 | 1 |  |  | X | X | - |  |  |  |  | B
8738210333 | Voorwand Ju/Bo V2 | panneau avant Ju/Bo V2 | Vorderwand Ju/Bo V2 | front panel Ju/Bo v.2 SP | 54 | 465.19 | 54 | 479.15 | 4057749812742 | 8.124 | 6.905 | KG | 123.2 | CDM | 795 | 100 | 1360 | MM | 84189990 | 1 |  |  | X | X | - |  |  |  |  | B
63017441 | Afdekkap SB735-970kW V3 | Tôle de détour compl.mod.970kW | Umlenkhaube SB735-970 everp V3 | Diverting hood size 970kW | 108 | 7066.73 | 108 | 7278.73 | 4010009942139 | 246 | 225 | KG | 0.48 | M3 | 800 | 1200 | 500 | MM | 84039090 | 1 |  |  | X | X | - |  |  |  |  | B
8738207351 | Elektrische zekering 600V 20A | Fusible 600V 20A | Elektrische Sicherung 600V 20A | fuse 600V 20A | 33 | 76.01 | 33 | 78.29 | 4054925842678 | 0.014 | 0.013 | KG | 0.012 | CDM | 15 | 15 | 55 | MM | 84189990 | 1 |  |  | X | X | - |  |  |  |  | B
8737605553 | Ontstekingskabel | Câble d’allumage | Zündleitung | Ignition cable | 30 | 56.43 | 30 | 58.12 | 4062321801243 | 0.103 | 0.1 | KG | 0.936 | CDM | 180 | 130 | 40 | MM | 85446010 | 1 |  |  | X | X | - |  |  |  |  | B
8748300956 | Print | Circuit imprimé | Leiterplatte | Printed circuit board | 51 | 362.24 | 51 | 373.11 | 4062321561048 | 0.786 | 0.668 | KG | 7.788 | CDM | 220 | 300 | 120 | MM | 90329000 | 1 |  |  | X | X | - |  |  |  |  | B
8738619022 | Doorbuiging kap 90-115kW V2 | Tôle de détour compl. 90/115kW V2 | Umlenkhaube 90-115kW V2 everp | Deflection hood 90-115kW V2 | 59 | 686.33 | 59 | 706.92 | 4054925000603 | 10.55 | 8.967 | KG | 59.535 | CDM | 630 | 630 | 150 | MM | 84039090 | 1 |  |  | X | X | - |  |  |  |  | B
8748300948 | Printplaat GZT2c LD | Circuit imprimé GZT2c LD | Leiterplatte GZT2c LD | Printed circuit GZT2c LD | 51 | 362.24 | 51 | 373.11 | 4062321446710 | 0.7 | 0.595 | KG | 7.595 | CDM | 293 | 216 | 120 | MM | 90329000 | 1 |  |  | X | X | - |  |  |  |  | B
63011230 | Afstandshouder 10mm (4x) | pièce d'écartement 10mm (4x) | Distanzstück 10mm (4x) | spacer 10mm (4x) | 25 | 31 | 25 | 31.93 | 4047416058733 | 0.05 | 0.047 | KG | 0.061 | CDM | 110 | 55 | 10 | MM | 84169000 | 4 |  |  | X | X | - |  |  |  |  | B
8738802955 | Rookgastemperatuursensor PT 1000 | Sonde de température des fumées PT 1000 | Fühler Rauchgas PT 1000 everp | Flue gas temp. sensor PT 1000 pa | 43 | 190.65 | 43 | 196.37 | 4054925769746 | 0.115 | 0.109 | KG | 1.103 | CDM | 210 | 150 | 35 | MM | 90321080 | 1 |  |  | X | X | - |  |  |  |  | B
87054064220 | Binnenwerk | Corps de chauffe | Innenkörper | Heat_Exchanger | 53 | 427.06 | 53 | 439.87 | 4047416708577 | 6.035 | 5.129 | KG | 70.5 | CDM | 470 | 300 | 500 | MM | 84195080 | 1 |  |  | X | X | - |  |  |  |  | B
8750502506 | Sturing | Contrôle | Steuerung kompl | Control box compl | 33 | 76.01 | 33 | 78.29 | 4062321621896 | 0.99 | 0.9 | KG | 1.596 | CDM | 280 | 190 | 30 | MM | 85371091 | 1 |  |  | X | X | - |  |  |  |  | B
5620712 | MONTAGEMATDOOS G315 5Sec | CAISSE MAT DE MONT G315 5Sec | Beschlagt GE315 5Gld lose Ersatz | Fittg part GE315 5sect loose | 58 | 641.86 | 58 | 661.12 | 4047416036571 | 11.5 | 11 | KG | 61.2 | CDM | 900 | 340 | 200 | MM | 84039010 | 1 |  |  | X | X | - |  |  |  |  | B
87161112120 | Afdichtingsrubber | Joint d'étanchétité | Dichtgummi | Wall seal 160mm black | 20 | 19.32 | 20 | 19.9 | 4010009937999 | 0.05 | 0.046 | KG | 0.681 | CDM | 165 | 165 | 25 | MM | 40169300 | 1 |  |  | X | X | - |  |  |  |  | B
87133060440 | Regelventiel | Coussinet limiteur | Drosselbuchse | Throttle bush | 12 | 5.71 | 12 | 5.88 | 4010009826668 | 0.013 | 0.011 | KG | 0.217 | CDM | 52 | 48 | 87 | MM | 84039090 | 1 | Uitlopend, beschikbaar tot einde voorraad / Discontinué, disponible jusqu'à épuisement des stocks |  | X | X | - |  |  |  |  | B
8738215223 | Temp. sensor | Sonde de température (Tube) | Temperaturfühler (Rohr) | Temperature sensor (Pipe) | 17 | 13.61 | 17 | 14.02 | 4062321832049 | 0.55 | 0.5 | KG | 17.388 | CDM | 360 | 230 | 210 | MM | 90251900 | 1 |  |  | X | X | - |  |  |  |  | B
8738215227 | Temp. sensor | Sonde de température | Temperaturfühler | Temperature sensor | 20 | 19.32 | 20 | 19.9 | 4062321832087 | 0.55 | 0.49 | KG | 81.6 | CDM | 510 | 400 | 400 | MM | 90251900 | 1 |  |  | X | X | - |  |  |  |  | B
8738215273 | Verwarmingslint (compressor) | Chauffage électrique (compresseur) | Heizband (Kompressor) | Heating band (compressor) | 29 | 50.47 | 29 | 51.98 | 4062321832728 | 0.11 | 0.105 | KG | 26.18 | CDM | 350 | 340 | 220 | MM | 85168080 | 1 |  |  | X | X | - |  |  |  |  | B
8738215415 | Reservoir | Ballon de stockage | Behälter | Tank | 40 | 137.26 | 40 | 141.38 | 4062321835293 | 3 | 2.7 | KG | 57.6 | CDM | 360 | 400 | 400 | MM | 84213985 | 1 |  |  | X | X | - |  |  |  |  | B
8738215233 | Schoepenrad van de ventilator | Turbine du ventilateur | Gebläserad | Impeller | 41 | 151.24 | 41 | 155.78 | 4062321832148 | 3.16 | 2.686 | KG | 575.91 | CDM | 900 | 810 | 790 | MM | 84149000 | 1 |  |  | X | X | - |  |  |  |  | B
8738215266 | Waterschakelaar | Soupape différentielle | Wasserschalter | Flow switch | 41 | 151.24 | 41 | 155.78 | 4062321832650 | 1 | 0.9 | KG | 26.18 | CDM | 350 | 340 | 220 | MM | 90261029 | 1 |  |  | X | X | - |  |  |  |  | B
8738215239 | Magneetventiel | Électrovanne | Magnetventil | Solenoid valve | 42 | 171.59 | 42 | 176.74 | 4062321832230 | 0.106 | 0.101 | KG | 17.388 | CDM | 360 | 230 | 210 | MM | 84818099 | 1 |  |  | X | X | - |  |  |  |  | B
8738215244 | Expansie ventiel | Détendeur | Expansionsventil | Expansion valve | 43 | 190.65 | 43 | 196.37 | 4062321832285 | 0.2 | 0.19 | KG | 17.388 | CDM | 360 | 230 | 210 | MM | 84818099 | 1 |  |  | X | X | - |  |  |  |  | B
8738215262 | Hoofdprintplaat | Circuit imprimé principal | Hauptleiterplatte | Main PCB | 48 | 296.13 | 48 | 305.01 | 4062321832612 | 0.58 | 0.493 | KG | 9.92 | CDM | 340 | 240 | 90 | MM | 85371091 | 1 |  |  | X | X | - |  |  |  |  | B
8738215259 | PCB (EMV) circuit board | Circuit imprimé EMV | Leiterplatte EMV | Printed circuit board (PCB) EMV | 49 | 316.47 | 49 | 325.96 | 4062321832582 | 1.44 | 1.3 | KG | 99.825 | CDM | 550 | 550 | 330 | MM | 85389091 | 1 |  |  | X | X | - |  |  |  |  | B
8738215215 | DC motor | Moteur | Motor | Brushless DC Motor | 56 | 551.61 | 56 | 568.16 | 4062321831967 | 3.8 | 3.42 | KG | 17.388 | CDM | 360 | 230 | 210 | MM | 85013100 | 1 |  |  | X | X | - |  |  |  |  | B
8738215235 | Valvola a 4 vie compl | Vanne à 4 voies compl | 4-Wege-Ventil kompl | 4-way valve compl | 56 | 551.61 | 56 | 568.16 | 4062321832162 | 3.23 | 2.746 | KG | 17.388 | CDM | 360 | 230 | 210 | MM | 84818099 | 1 |  |  | X | X | - |  |  |  |  | B
8738215260 | Printplaat (Compressor) | Circuit imprimé (Compresseur) | Leiterplatte (Kompressor) | Printed circuit board (PCB) (Compressor) | 68 | 1124.84 | 68 | 1158.59 | 4062321832599 | 1.83 | 1.556 | KG | 81.6 | CDM | 510 | 400 | 400 | MM | 85389091 | 1 |  |  | X | X | - |  |  |  |  | B
8738215269 | Pomp | Pompe | Pumpe | Pump | 84 | 2325.91 | 84 | 2395.69 | 4062321832681 | 6.135 | 5.215 | KG | 26.18 | CDM | 380 | 300 | 200 | MM | 84137030 | 1 |  |  | X | X | - |  |  |  |  | B
8738215220 | Compressor | Compresseur | Kompressor | Compressor | 86 | 2516.57 | 86 | 2592.07 | 4062321832018 | 36.8 | 31.28 | KG | 196.625 | CDM | 650 | 550 | 550 | MM | 84148073 | 1 |  |  | X | X | - |  |  |  |  | B
87161128540 | Servicedeksel | Couvercle de maintenance | Flue service cover assembly | Flue service cover assembly | 47 | 274.53 | 47 | 282.77 | 4010009136453 | 1.166 | 0.74 | KG | 17.748 | CDM | 326 | 326 | 167 | MM | 73079980 | 1 |  |  | X | X | - |  |  |  |  | B
8716122561 | Besturingsunit MHP-27 | Tableau électrique MHP-27 | Steuergerät | Control Unit | 46 | 251.65 | 46 | 259.2 | 4062321819446 | 1.06 | 1.01 | KG | 7.661 | CDM | 380 | 224 | 90 | MM | 85371098 | 1 |  |  | X | X | - |  |  |  |  | B
8737604575 | Kabelboom 230 V | Faisceau de câbles 230 V | Kabelbaum 230 V | Cable harness HV | 30 | 56.43 | 30 | 58.12 | 4062321590314 | 0.249 | 0.236 | KG | 1.029 | CDM | 210 | 140 | 35 | MM | 85444290 | 1 |  |  | X | X | - |  |  |  |  | B
8737605865 | Pomp UPM4L 68W ErP1 | Pompe UPM4L 68W ErP1 | Pumpe UPM4L 68W ErP1 | Pump UPM4L 68W ErP1 | 44 | 209.71 | 44 | 216 | 4062321879372 | 1.281 | 1.088 | KG | 4.836 | CDM | 195 | 160 | 155 | MM | 84137030 | 1 |  |  | X | X | - |  |  |  |  | B
8738807257 | Mengklep DN20KVS2.5 | Vanne mélangeuse DN20KVS2,5 | Mischer Ventil DN20KVS2,5 everp | Mixer valve DN20KVS2,5 sp | 42 | 171.59 | 42 | 176.74 | 4062321267810 | 0.735 | 0.624 | KG | 4.274 | CDM | 210 | 185 | 110 | MM | 84039090 | 1 |  |  | X | X | - |  |  |  |  | B
8738213797 | Warmtewisselaar (R32) set | Échangeur de chaleur (R32) set | Wärmetauscher (R32) set | Heat_exchanger (R32) set | 59 | 686.33 | 60 | 752.75 | 4062321635343 | 8.02 | 6.817 | KG | 45.936 | CDM | 880 | 290 | 180 | MM | 84195080 | 1 | Wijziging prijsgroep vanaf 01/02/2026, derhalve afwijkend van aangekondigde prijsstijging |  | X | X | - |  |  |  |  | B
8738208923 | Kompressor set 12-15 kW 3 ph | Compresseur set 12-15 kW 3 ph | Kompressor set 12-15 kW 3 ph | Compressor set 12-15 kW 3 ph | 76 | 1588.75 | 76 | 1636.41 | 4057749434234 | 20.197 | 17.167 | KG | 33.096 | CDM | 275 | 290 | 415 | MM | 84195080 | 1 |  |  | X | X | - |  |  |  |  | B
8737714164 | Besturingsunit MS100 | Tableau électrique MS100 | Steuereinheit MS100 | Control unit MS100 | 50 | 336.82 | 50 | 346.92 | 4062321627690 | 0.686 | 0.583 | KG | 1.64 | CDM | 151 | 181 | 60 | MM | 85371098 | 1 |  |  | X | X | - |  |  |  |  | B
8738215624 | Pomp Yonos Para HF 30/12 180 + Kabel | Pompe Yonos Para HF 30/12 180 + Câble | Pumpe Yonos Para HF 30/12 180 + Kabel | Pump Yonos Para HF 30/12 180 incl. cable | 67 | 1061.29 | 67 | 1093.13 | 4062321876067 | 3.8 | 3.54 | KG | 15.625 | CDM | 250 | 250 | 250 | MM | 84137030 | 1 |  |  | X | X | - |  |  |  |  | B
8738808168 | Kogelkraan DN25 sen. 6mm | Robinet à boisseau sphérique DN25 sen. 6 | Kugelhahn DN25 Sen. 6mm everp | Ball Valve DN25 sen. 6mm sp | 48 | 296.13 | 48 | 305.01 | 4062321626945 | 3.366 | 2.875 | KG | 22.022 | CDM | 385 | 260 | 220 | MM | 84818081 | 1 |  |  | X | X | - |  |  |  |  | B
8738808170 | Dompelbuis G3/8, d=6mm | Support de sonde G3/8, d=6mm | Tauchhülse G3/8, d=6mm everp | Thermopocket G3/8, d=6mm sp | 32 | 69.4 | 32 | 71.48 | 4062321626969 | 0.047 | 0.045 | KG | 0.65 | CDM | 130 | 50 | 100 | MM | 90259000 | 1 |  |  | X | X | - |  |  |  |  | B
87186421580 | Bypassleiding | Tube by-pass | Bypassleitung | Bypass | 23 | 25.66 | 23 | 26.43 | 4051516134402 | 0.111 | 0.105 | KG | 0.33 | CDM | 165 | 80 | 25 | MM | 74111090 | 1 |  |  | X | X | - |  |  |  |  | B
8738215304 | Houder (Motor) | Support (moteur) | Halterung (Motor) | Support (motor) | 32 | 69.4 | 32 | 71.48 | 4062321833022 | 5 | 4.5 | KG | 486 | CDM | 1200 | 810 | 500 | MM | 84189990 | 1 |  |  | X | X | - |  |  |  |  | B
8750502825 | Regelklep | Valve de contrôle | Regelventil | Control valve | 51 | 362.24 | 51 | 373.11 | 4062321793920 | 2 | 1.6 | KG | 5.6 | CDM | 250 | 160 | 140 | MM | 84818099 | 1 |  |  | X | X | - |  |  |  |  | B
8750502828 | Regelklep | Vanne de régulation | Regelventil | Control valve | 51 | 362.24 | 51 | 373.11 | 4062321793951 | 2 | 1.6 | KG | 5.6 | CDM | 250 | 160 | 140 | MM | 84818099 | 1 |  |  | X | X | - |  |  |  |  | B
8750502831 | Montageplaat (harstank) | Plaque de montage (Réservoir de résine) | Montageplatte (Resin-Behälter) | Mounting plate (Resin tank) | 12 | 5.71 | 12 | 5.88 | 4062321793982 | 0.16 | 0.15 | KG | 1.405 | CDM | 265 | 265 | 20 | MM | - | 1 |  |  | X | X | - |  |  |  |  | B
8750502832 | Hars tank 9l | Réservoir en résine 9l | Resin-Behälter 9l | Resin tank 9l | 39 | 125.33 | 39 | 129.09 | 4062321793999 | 1.3 | 1.2 | KG | 25 | CDM | 400 | 250 | 250 | MM | - | 1 |  |  | X | X | - |  |  |  |  | B
8750502833 | Hars tank 14l-22l | Réservoir en résine 14l-22l | Resin-Behälter 14l-22l | Resin tank 14l-22l | 39 | 125.33 | 39 | 129.09 | 4062321794002 | 2.95 | 2.8 | KG | 39.375 | CDM | 630 | 250 | 250 | MM | - | 1 |  |  | X | X | - |  |  |  |  | B
8750502834 | Hars tank 22l | Réservoir en résine 22l | Resin-Behälter 22l | Resin tank 22l | 41 | 151.24 | 41 | 155.78 | 4062321794019 | 4 | 3.8 | KG | 56.25 | CDM | 900 | 250 | 250 | MM | - | 1 |  |  | X | X | - |  |  |  |  | B
8750502835 | Hars tank 26l | Réservoir à résine 26l | Resin-Behälter 26l | Resin tank 26l | 41 | 151.24 | 41 | 155.78 | 4062321794026 | 4.2 | 4 | KG | 60.84 | CDM | 900 | 260 | 260 | MM | - | 1 |  |  | X | X | - |  |  |  |  | B
8750502837 | Verbindingsstuk | Pièce de connexion | Verbindungsstück | Connection piece | 12 | 5.71 | 12 | 5.88 | 4062321794033 | 0.04 | 0.03 | KG | 0.49 | CDM | 70 | 70 | 100 | MM | - | 1 |  |  | X | X | - |  |  |  |  | B
8750502838 | Buis 9l | Tube 9l | Rohr 9l | Tube 9l | 15 | 10.3 | 15 | 10.61 | 4062321794040 | 0.5 | 0.4 | KG | 1.606 | CDM | 65 | 65 | 380 | MM | - | 1 |  |  | X | X | - |  |  |  |  | B
8750502839 | Buis 14l | Tube 14l | Rohr 14l | Tube 14l | 16 | 11.93 | 16 | 12.29 | 4062321794057 | 0.7 | 0.6 | KG | 2.535 | CDM | 65 | 65 | 600 | MM | - | 1 |  |  | X | X | - |  |  |  |  | B
8750502840 | Buis 22l-26l | Tube 22l-26l | Rohr 22l-26l | Tube 22l-26l | 17 | 13.61 | 17 | 14.02 | 4062321794064 | 0.9 | 0.8 | KG | 3.803 | CDM | 65 | 65 | 900 | MM | - | 1 |  |  | X | X | - |  |  |  |  | B
8750502841 | Houder (pekelput) | Support (puits à saumure) | Halter (Solebehälter) | Holder (Brine well) | 14 | 8.84 | 14 | 9.11 | 4062321794071 | 0.1 | 0.068 | KG | 0.98 | CDM | 70 | 70 | 200 | MM | - | 1 |  |  | X | X | - |  |  |  |  | B
8750502842 | Elleboogfitting | Raccord coudé | Winkelverschraubung | Elbow fitting | 12 | 5.71 | 12 | 5.88 | 4062321794088 | 0.01 | 0.001 | KG | 0.04 | CDM | 40 | 40 | 25 | MM | - | 1 |  |  | X | X | - |  |  |  |  | B
8750502846 | Pekelkraan 22l-26l | Valve à saumure 22l-26l | Soleventil 22l-26l | Brine valve 22l-26l | 34 | 82.62 | 34 | 85.1 | 4062321794118 | 1 | 0.8 | KG | 8.8 | CDM | 100 | 100 | 880 | MM | - | 1 |  |  | X | X | - |  |  |  |  | B
8750502850 | Zoutniveau sensor | Capteur de niveau de sel | Füllstandsensor | Salt level sensor | 42 | 171.59 | 42 | 176.74 | 4062321794125 | 0.09 | 0.08 | KG | 0.019 | CDM | 25 | 25 | 30 | MM | 90318080 | 1 |  |  | X | X | - |  |  |  |  | B
8750502851 | Elleboogfitting | Raccord coudé | Winkelverschraubung | Elbow fitting | 10 | 3.32 | 10 | 3.42 | 4062321794132 | 0.11 | 0.01 | KG | 0.04 | CDM | 40 | 40 | 25 | MM | - | 1 |  |  | X | X | - |  |  |  |  | B
8750502852 | Afdichting | Joint d'étanchéité | Dichtung | Seal | 10 | 3.32 | 10 | 3.42 | 4062321794149 | 0.015 | 0.005 | KG | 0.014 | CDM | 30 | 30 | 15 | MM | - | 1 |  |  | X | X | - |  |  |  |  | B
8750502853 | Zoutreservoir 9l (wit) | Bac à sel 9l (blanc) | Salzbehälter 9l weiß | Salt box 9l (white) | 32 | 69.4 | 32 | 71.48 | 4062321794156 | 7.2 | 5.2 | KG | 132.75 | CDM | 600 | 375 | 590 | MM | - | 1 |  |  | X | X | - |  |  |  |  | B
8750502855 | Zoutreservoir 14l-18l (wit) | Bac à sel 14l-18l (blanc) | Salzbehälter 14l-18l weiß | Salt box 14l-18l (white) | 35 | 89.6 | 35 | 92.29 | 4062321794170 | 9.2 | 7.2 | KG | 184.5 | CDM | 600 | 375 | 820 | MM | - | 1 |  |  | X | X | - |  |  |  |  | B
8750502857 | Zoutreservoir 22l-26l (wit) | Bac à sel 22l-26l (blanc) | Salzbehälter 22l-26l weiß | Salt box 22l-26l (white) | 37 | 105.99 | 37 | 109.17 | 4062321794194 | 12.2 | 10.2 | KG | 236.25 | CDM | 600 | 375 | 1050 | MM | - | 1 |  |  | X | X | - |  |  |  |  | B
8750502859 | Sierlijst (wit) | Cadre décoratif (blanc) | Deko-Rahmen (weiß) | Decorative frame (white) | 10 | 3.32 | 10 | 3.42 | 4062321794217 | 0.13 | 0.03 | KG | 0.36 | CDM | 180 | 100 | 20 | MM | - | 1 |  |  | X | X | - |  |  |  |  | B
8750502861 | Binnenframe (wit) | Cadre intérieur (blanc) | Innerer Rahmen (weiß) | Inner frame (white) | 19 | 17.42 | 19 | 17.94 | 4062321794231 | 1 | 0.8 | KG | 49.56 | CDM | 590 | 350 | 240 | MM | - | 1 |  |  | X | X | - |  |  |  |  | B
8750502863 | PCB | PCB | Leiterplatte | PCB | 29 | 50.47 | 29 | 51.98 | 4062321794255 | 1.1 | 0.1 | KG | 0.816 | CDM | 170 | 120 | 40 | MM | 85371098 | 1 |  |  | X | X | - |  |  |  |  | B
8750502864 | Kabelboom | Faisceau de câbles | Kabelbaum | Cable harness | 27 | 39.64 | 27 | 40.83 | 4062321794262 | 0.02 | 0.01 | KG | 0.125 | CDM | 50 | 50 | 50 | MM | 85444290 | 1 |  |  | X | X | - |  |  |  |  | B
8750502865 | Deksel PCB doos | Couvercle Boîtier PCB | Abdeckung | Cover PCB box | 13 | 7.25 | 13 | 7.47 | 4062321794279 | 0.16 | 0.06 | KG | 0.816 | CDM | 170 | 120 | 40 | MM | - | 1 |  |  | X | X | - |  |  |  |  | B
8750502866 | LED-lampje (wit) | Lumière LED (blanc) | LED Band (weiß) | LED light (white) | 33 | 76.01 | 33 | 78.29 | 4062321794286 | 1 | 0.5 | KG | 13.5 | CDM | 600 | 375 | 60 | MM | 85395100 | 1 |  |  | X | X | - |  |  |  |  | B
8750502868 | Ondersteuning LED-lampje | Bande de support LED | Halter LED Band | Support LED Band | 14 | 8.84 | 14 | 9.11 | 4062321794309 | 0.12 | 0.05 | KG | 13.5 | CDM | 600 | 375 | 60 | MM | - | 1 |  |  | X | X | - |  |  |  |  | B
8750502869 | Frame midden 9l-26l (wit) I | Milieu du cadre 9l-26l (blanc) I | Rahmen Mitte 9l-26l (weiß) I | Frame middle 9l-26l (white) I | 24 | 28.21 | 24 | 29.06 | 4062321794316 | 4.5 | 3.5 | KG | 22.5 | CDM | 600 | 375 | 100 | MM | - | 1 |  |  | X | X | - |  |  |  |  | B
8750502871 | Frame midden 9l-26l (wit) | Milieu du cadre 9l-26l (blanc) | Rahmen Mitte 9l-26l (weiß) | Frame middle 9l-26l (white) | 24 | 28.21 | 24 | 29.06 | 4062321794330 | 4.5 | 3.5 | KG | 22.5 | CDM | 600 | 375 | 100 | MM | - | 1 |  |  | X | X | - |  |  |  |  | B
8750502873 | Zoutstortrooster (grijs) | Grille pour verser le sel (gris）) | Salzeinstreugitter (grau) | Salt pouring grid (grey) | 16 | 11.93 | 16 | 12.29 | 4062321794354 | 1 | 0.6 | KG | 13.872 | CDM | 320 | 255 | 170 | MM | - | 1 |  |  | X | X | - |  |  |  |  | B
8750502875 | Schroef ST3.9*18-T (4x) | Vis ST3.9*18-T (4x) | Schraube ST3.9*18-T (4x) | Screw ST3.9*18-T (4x) | 10 | 3.32 | 10 | 3.42 | 4062321794378 | 0.15 | 0.01 | KG | 0 | CDM | 20 | 4 | 4 | MM | - | 1 |  |  | X | X | - |  |  |  |  | B
8750502876 | Aszitting (Bosch) | Siège d'arbre (Bosch) | Wellenaufnahme (Bosch) | Shaft seat (Bosch) | 10 | 3.32 | 10 | 3.42 | 4062321794385 | 0.05 | 0.012 | KG | 0.015 | CDM | 50 | 20 | 15 | MM | - | 1 |  |  | X | X | - |  |  |  |  | B
8750502878 | Dempende as (Bosch) | Arbre amortisseur (Bosch）) | Klappenwelle (Bosch) | Damping shaft (Bosch) | 22 | 23.52 | 22 | 24.23 | 4062321794408 | 0.05 | 0.015 | KG | 0.005 | CDM | 50 | 10 | 10 | MM | - | 1 |  |  | X | X | - |  |  |  |  | B
8750502880 | Deksel 14l-26l (wit) | Couvercle supérieur 14l-26l (blanc) | Deckel + HMI 14l-26l (weiß) | Top cover + HMI 14l-26l (white) | 49 | 316.47 | 49 | 325.96 | 4062321794422 | 1.8 | 1.3 | KG | 5.1 | CDM | 250 | 340 | 60 | MM | 85371098 | 1 |  |  | X | X | - |  |  |  |  | B
8750502881 | Deksel 9l-18l (zwart) | Couvercle supérieur 9l-18l (noir) | Deckel + HMI 9l-18l (schwarz) | Top cover + HMI 9l-18l (black) | 48 | 296.13 | 48 | 305.01 | 4062321794439 | 1.8 | 1.3 | KG | 5.1 | CDM | 250 | 340 | 60 | MM | 85371098 | 1 |  |  | X | X | - |  |  |  |  | B
8750502884 | Klep 9l-26l (wit) I | Volet 9l-26l (blanc) I | Klappe 9l-26l (weiß) I | Flap 9l-26l (white) I | 35 | 89.6 | 35 | 92.29 | 4062321794460 | 1.9 | 1.4 | KG | 6.936 | CDM | 340 | 340 | 60 | MM | - | 1 |  |  | X | X | - |  |  |  |  | B
8750502885 | Klep 9l-26l (wit) | Rabat 9l-26l (blanc) | Klappe 9l-26l (weiß) | Flap 9l-26l (white) | 35 | 89.6 | 35 | 92.29 | 4062321794477 | 1.9 | 1.4 | KG | 6.936 | CDM | 340 | 340 | 60 | MM | - | 1 |  |  | X | X | - |  |  |  |  | B
8750502890 | Bochtstuk met terugslagklep | Raccord coudé avec élément anti-retour | Verschraubung m. Rückflussverhinderer | Elbow fitting w. Non-return component | 26 | 34.2 | 26 | 35.23 | 4062321794521 | 0.1 | 0.08 | KG | 0.288 | CDM | 60 | 60 | 80 | MM | 84813099 | 1 |  |  | X | X | - |  |  |  |  | B
8750502891 | Elleboogfitting | Raccord coudé | Winkelverschraubung | Elbow fitting | 18 | 15.38 | 18 | 15.84 | 4062321794538 | 0.08 | 0.06 | KG | 0.288 | CDM | 60 | 60 | 80 | MM | 39174000 | 1 |  |  | X | X | - |  |  |  |  | B
8750502892 | Bypass ventiel | Vanne de dérivation | Bypass-Ventil | Bypass valve | 36 | 96.97 | 36 | 99.88 | 4062321794545 | 1.1 | 1 | KG | 1.2 | CDM | 120 | 100 | 100 | MM | 84818099 | 1 |  |  | X | X | - |  |  |  |  | B
8750502896 | Stroombron | Source d'alimentation | Netzteil | Power source | 25 | 31 | 25 | 31.93 | 4062321794583 | 0.62 | 0.6 | KG | 0.375 | CDM | 150 | 50 | 50 | MM | 85444290 | 1 |  |  | X | X | - |  |  |  |  | B
8750502897 | PE-pijp elleboogklem | Collier de coude pour tuyau PE | Montagewinkel (Schlauch PE) | PE pipe elbow clip | 10 | 3.32 | 10 | 3.42 | 4062321794590 | 0.02 | 0.01 | KG | 0.075 | CDM | 50 | 50 | 30 | MM | - | 1 |  |  | X | X | - |  |  |  |  | B
8750502898 | Pijpklem (overloop) | Collier de tuyau (trop-plein) | Rohrklemme (Überlauf) | Pipe clamp (overflow) | 10 | 3.32 | 10 | 3.42 | 4062321794606 | 0.05 | 0.04 | KG | 0.125 | CDM | 50 | 50 | 50 | MM | - | 1 |  |  | X | X | - |  |  |  |  | B
8750502899 | Pijpklem (afvoer) | Collier de serrage (vidange) | Rohrklemme (Ablauf) | Pipe clamp (drain) | 12 | 5.71 | 12 | 5.88 | 4062321794613 | 0.02 | 0.01 | KG | 0.075 | CDM | 50 | 50 | 30 | MM | - | 1 |  |  | X | X | - |  |  |  |  | B
8750502903 | Slang PVC (3,5 m) | Tuyau PVC (3,5 m) | Schlauch PVC (3,5 m) | Hose PVC (3,5 m) | 18 | 15.38 | 18 | 15.84 | 4062321794620 | 0.26 | 0.25 | KG | 6.045 | CDM | 390 | 310 | 50 | MM | - | 1 |  |  | X | X | - |  |  |  |  | B
8750502904 | Slang PE (3,5 m) | Tuyau PE (3,5 m) | Schlauch PE (3,5 m) | Hose PE (3,5 m) | 12 | 5.71 | 12 | 5.88 | 4062321794637 | 0.21 | 0.2 | KG | 6.045 | CDM | 390 | 310 | 50 | MM | - | 1 |  |  | X | X | - |  |  |  |  | B
8750502905 | Pijpklem (Kleine) | Collier de serrage (Petit) | Schlauchklemme (klein) | Pipe clamp (small) | 10 | 3.32 | 10 | 3.42 | 4062321794644 | 0.02 | 0.01 | KG | 0.075 | CDM | 50 | 50 | 30 | MM | - | 1 |  |  | X | X | - |  |  |  |  | B
8750502906 | Pijpklem (Groot) | Collier de serrage (Grand) | Schlauchklemme (groß) | Pipe clamp (big) | 10 | 3.32 | 10 | 3.42 | 4062321794651 | 0.02 | 0.01 | KG | 0.075 | CDM | 50 | 50 | 30 | MM | - | 1 |  |  | X | X | - |  |  |  |  | B
8750502913 | Afstandhouder (bovendeksel) | Entretoise (couvercle supérieur) | Abstandshalter (obere Abdeckung) | Spacer (top cover) | 10 | 3.32 | 10 | 3.42 | 4062321794668 | 0.002 | 0.001 | KG | 0.006 | CDM | 100 | 8 | 8 | MM | - | 1 |  |  | X | X | - |  |  |  |  | B
8738906028 | Pomp 100 kW | Pompe 100 kW | Pumpe 100 kW | Pump 100 kW | 60 | 730.83 | 60 | 752.75 | 4062321888947 | 3.51 | 3.1 | KG | 21.028 | CDM | 345 | 265 | 230 | MM | 84137030 | 1 |  |  | X | X | - |  |  |  |  | B
8738215679 | Pompa Stratos Maxo 40/0.5-16 | Bomba Stratos Maxo 40/0.5-16 | Pumpe Stratos Maxo 40/0.5-16 | Pump Stratos Maxo 40/0.5-16 | 86 | 2516.57 | 86 | 2592.07 | 4062321892449 | 22.5 | 21.5 | KG | 92.055 | CDM | 590 | 395 | 395 | MM | 84137030 | 1 |  |  | X | X | - |  |  |  |  | B
87186814180 | Keerplaat | Chicane | Prallblech | Baffle Assembly | 35 | 89.6 | 35 | 92.29 | 4051516806125 | 2.568 | 2.29 | KG | 13.475 | CDM | 385 | 250 | 140 | MM | 84039090 | 1 |  |  | X | X | - |  |  |  |  | B
8716119963 | Platenwarmtewisselaar C-PHE 32 | Échangeur à plaques C-PHE 32 | Plattenwärmetauscher C-PHE 32 | Plate heat exchanger C-PHE 32 | 40 | 137.26 | 40 | 141.38 | 4062321252762 | 1.588 | 1.458 | KG | 4.727 | CDM | 290 | 163 | 100 | MM | 84195080 | 1 |  |  | X | X | - |  |  |  |  | B
7746900139 | Isolatie deur | Isolation panneau avant | Isolierung Vorderwand | Isolation door | 38 | 115.16 | 38 | 118.61 | 4047416305264 | 1.63 | 0.465 | KG | 0.944 | HL | 590 | 510 | 340 | MM | 84039090 | 1 |  |  | X | X | - |  |  |  |  | B
78175S | O-ring (10x) | Joint torique (10x) | O-Ring (10x) | O-ring (10x) | 26 | 34.2 | 26 | 35.23 | 4047416548661 | 0.004 | 0.003 | KG | 0.012 | CDM | 40 | 30 | 10 | MM | 73182200 | 1 |  |  | X | X | - |  |  |  |  | B
78079 | 230V relais incl. behuizing | Anschlusskast. raumtemperaturgef. Regler | Anschlusskast. raumtemperaturgef. Regler | RTH Converter | 38 | 115.16 | 39 | 129.09 | 4010009485810 | 0.144 | 0.136 | KG | 0.853 | CDM | 125 | 105 | 65 | MM | 84039090 | 1 | Wijziging prijsgroep vanaf 01/02/2026, derhalve afwijkend van aangekondigde prijsstijging |  | X | X | - |  |  |  |  | B
7736700914 | Overstortventiel 6 bar <= 100 kW | Sicherheitsventil 6 bar <= 100 kW | Sicherheitsventil 6 bar | Pressure relief valve 6 bar | 32 | 69.4 | 32 | 71.48 | 4054925659399 | 0.283 | 0.268 | KG | 0.36 | CDM | 100 | 60 | 60 | MM | 84039090 | 1 |  |  | X | X | - |  |  |  |  | B
8738903407 | Overstortventiel (Set) 4 bar > 100 kW | Soupape de sécurité (Kit) 4 bar > 100 kW | Sicherheitsventil (Set) 4 bar > 100 kW | Pressure relief valve (Kit) 4 bar>100 kW | 46 | 251.65 | 46 | 259.2 | 4062321593469 | 0.9 | 0.825 | KG | 3.675 | CDM | 210 | 175 | 100 | MM | 84814090 | 1 |  |  | X | X | - |  |  |  |  | B
8738903408 | Overstortventiel (Set) 6 bar > 100 kW | Soupape de sécurité (Kit) 6 bar > 100 kW | Sicherheitsventil (Set) 6 bar > 100 kW | Pressure relief valve (Kit) 6 bar>100kW | 46 | 251.65 | 46 | 259.2 | 4062321593476 | 0.952 | 0.809 | KG | 3.675 | CDM | 215 | 180 | 110 | MM | 84814090 | 1 |  |  | X | X | - |  |  |  |  | B
8738808496 | Open verdeler | Bouteille de mélange hydraulique | Kombiverteilerweiche everp | Hydraulic low loss header combi sp | 59 | 686.33 | 59 | 706.92 | 4062321743581 | 4.533 | 4 | KG | 9.408 | CDM | 560 | 80 | 210 | MM | 84039090 | 1 |  |  | X | X | - |  |  |  |  | B
8736502248 | Expansieventiel | Détendeur | Expansionsventil | Expansion valve | 44 | 209.71 | 44 | 216 | 4062321629700 | 0.06 | 0.05 | KG | 0.741 | CDM | 150 | 127 | 57 | MM | 84189910 | 1 |  |  | X | X | - |  |  |  |  | B
8737604589 | Adapter (Pomp) | Adaptateur (Pompe) | Adapter (Pumpe) | Adapter (Pump) | 20 | 19.32 | 20 | 19.9 | 4062321615659 | 0.014 | 0.013 | KG | 1.344 | CDM | 50 | 60 | 15 | MM | 85444290 | 1 |  |  | X | X | - |  |  |  |  | B
8737708770 | FR 50 | FR50 | FR50 de,it,fr,nl,en | FR50 de,it,fr,nl,en | 50 | 336.82 | 50 | 346.92 | 4057749776785 | 0.2 | 0.18 | KG | 2.419 | CDM | 228 | 156 | 68 | MM | 84039090 | 1 |  |  | X | X | - |  |  |  |  | B
87182251640 | Aansluitstuk Verwarming | Raccord Chauffage | Anschlussstück Heizung | Connector heating | 24 | 28.21 | 24 | 29.06 | 4047416327907 | 0.182 | 0.172 | KG | 0.135 | CDM | 50 | 60 | 45 | MM | 84039090 | 1 |  |  | X | X | - |  |  |  |  | B
8737603910 | Retourleiding CH | Tube retour CH | Rohr Rücklauf | Pipe CH Return | 27 | 39.64 | 27 | 40.83 | 4062321401276 | 0.209 | 0.198 | KG | 0.81 | CDM | 120 | 150 | 45 | MM | 74111090 | 1 |  |  | X | X | - |  |  |  |  | B
8750502659 | Hogedrukpressostaat | Pressostat haute pression | Hochdruckschalter | High pressure switch | 19 | 17.42 | 19 | 17.94 | 4062321637460 | 0.045 | 0.04 | KG | 0.313 | CDM | 210 | 150 | 50 | MM | 85365080 | 1 |  |  | X | X | - |  |  |  |  | B
8750502628 | Lagedrukpressostaat | Interrupteur basse pression | Niederdruckschalter | Low pressure switch | 19 | 17.42 | 19 | 17.94 | 4062321637156 | 0.045 | 0.04 | KG | 0.313 | CDM | 220 | 50 | 150 | MM | 85365080 | 1 |  |  | X | X | - |  |  |  |  | B
7747024406 | Buis 151lg Sit-80° | Tuyau pour bride 151lg Sit-80° | Rohrstück kpl 151lg Sit-80Grad everp | tube section kpl 151lg Sit-80Grad | 36 | - | 36 | - | 4047416808734 | 0.836 | 0.71 | KG | 3.15 | CDM | 500 | 210 | 30 | MM | 84039090 | 1 | Phased out |  | X | X | - |  |  |  |  | B
87161034930 | O-ring (10x) | Joint torique (10x) | O-Ring (10x) | O-ring (10x) | 25 | 31 | 25 | 31.93 | 4010009684541 | 0.007 | 0.006 | KG | 0.012 | CDM | 60 | 20 | 10 | MM | 40169300 | 10 |  |  | X | X | - |  |  |  |  | B
8738213388 | Warmtewisselaar (s) | Échangeur thermique (s) | Wärmetauscher (s) | Heat exchanger (s) | 59 | 686.33 | 61 | 792.03 | 4062321597276 | 19.8 | 6.776 | KG | 172.8 | CDM | 800 | 600 | 360 | MM | 84195080 | 1 | Wijziging prijsgroep vanaf 01/02/2026, derhalve afwijkend van aangekondigde prijsstijging |  | X | X | - |  |  |  |  | B
87161112090 | Eindstuk | Embout | Endstück | Terminal outlet | 26 | 34.2 | 26 | 35.23 | 4010009937975 | 0.057 | 0.054 | KG | 1.134 | CDM | 125 | 80 | 80 | MM | 39174000 | 1 |  |  | X | X | - |  |  |  |  | B
8738213153 | droogfilter | Filtre à sec | Trockenfilter | Filter drier | 28 | 44.99 | 28 | 46.34 | 4062321594541 | 0.047 | 0.044 | KG | 29.051 | CDM | 90 | 60 | 25 | MM | 84213985 | 1 |  |  | X | X | - |  |  |  |  | B
8738213154 | droogfilter | Filtre à sec | Trockenfilter | Filter drier | 28 | 44.99 | 28 | 46.34 | 4062321594558 | 0.028 | 0.026 | KG | 6500 | CDM | 45 | 60 | 20 | MM | 84213985 | 1 |  |  | X | X | - |  |  |  |  | B
8738206651 | printplaat 13kW t | carte circuit imprimé 13kW t | Leiterplatte 13kW t | MAIN-PCB AHUW148A2 13kW t | 51 | 362.24 | 51 | 373.11 | 4054925842241 | 0.776 | 0.659 | KG | 6.324 | CDM | 240 | 310 | 85 | MM | 85389091 | 1 |  |  | X | X | - |  |  |  |  | B
63037514 | Armatuur AE244X VR4601CB | Armatur AE244X VR4601CB everp | Armatur AE244X VR4601CB everp | Armature AE244X VR4601CB | 54 | 465.19 | 54 | 479.15 | 4047416076706 | 1.266 | 1.076 | KG | 4.399 | CDM | 225 | 170 | 115 | MM | 84161090 | 1 |  |  | X | X | - |  |  |  |  | B
8738214992 | Waterschakelaar | Soupape différentielle | Wasserschalter | Flow switch | 49 | 316.47 | 49 | 325.96 | 4062321778590 | 0.176 | 0.115 | KG | 1.732 | CDM | 128 | 178 | 76 | MM | - | 1 |  |  | X | X | - |  |  |  |  | B
8738723179 | Warmtewisselaar + dichting | Corps de chauffe + joint | Heizkörper + Dichtung | Heating body + gasket | 47 | 274.53 | 47 | 282.77 | 4057749902313 | 0.35 | 0.33 | KG | 28.125 | CDM | 450 | 250 | 250 | MM | 85169000 | 1 |  |  | X | X | - |  |  |  |  | B
8736502272 | Compressore | Compresseur | Kompressor | Compressor | 63 | 876.99 | 63 | 903.3 | 4062321634674 | 11.5 | 10.5 | KG | 4.62 | CDM | 150 | 110 | 280 | MM | 84189910 | 1 |  |  | X | X | - |  |  |  |  | B
8738808186 | Retourleiding G1 1/4xG1 1/2 | Tube retour G1 1/4xG1 1/2 | Rücklaufrohr G1 1/4xG1 1/2 everp | Return pipe G1 1/4xG1 1/2 sp | 42 | 171.59 | 42 | 176.74 | 4062321627119 | 1.263 | 1.116 | KG | 4.636 | CDM | 305 | 160 | 95 | MM | 73069000 | 1 |  |  | X | X | - |  |  |  |  | B
8738804215 | stromingsschakelaar 6l/min | interrupteur de débit 6l/min. | Strömungskontrollsch. 6 l/min everp | Flow switch 6 l/min. | 53 | 427.06 | 53 | 439.87 | 4057749382269 | 0.264 | 0.25 | KG | 1.4 | CDM | 200 | 140 | 50 | MM | 90261089 | 1 |  |  | X | X | - |  |  |  |  | B
87186445310 | Afdichting | Joint | Dichtung | Washer | 18 | 15.38 | 18 | 15.84 | 4051516767457 | 0.3 | 0.29 | KG | 7.41 | CDM | 320 | 240 | 30 | MM | 39269097 | 1 |  |  | X | X | - |  |  |  |  | B
8738804210 | Pakking-Set AWRG 524 GG | Joint-Set AWRG 524 GG | Dichtungsset AWRG 524 GG everp | Gasket set AWRG 524 GG | 45 | 230.04 | 45 | 236.94 | 4057749382214 | 0.417 | 0.396 | KG | 2.78 | CDM | 545 | 170 | 30 | MM | 84199085 | 1 |  |  | X | X | - |  |  |  |  | B
8718588596 | Isolatie Ketelblok GB125-2sec | Isolation bloc chaudiére GB125-2sec | Isolierung Kesselblock GB125 -2Gld everp | Insulation boiler block GB125-2 sect | 38 | 115.16 | 38 | 118.61 | 4051516768836 | 0.83 | 0.705 | KG | 44.37 | CDM | 580 | 450 | 170 | MM | 84039090 | 1 |  |  | X | X | - |  |  |  |  | B
8718583548 | Kabeldoorvoer | Passe-câbles | Kabeldurchführung everp | Cable penetration everp | 29 | 50.47 | 29 | 51.98 | 4051516570583 | 0.002 | 0.001 | KG | 0.063 | CDM | 90 | 70 | 10 | MM | 84039090 | 1 |  |  | X | X | - |  |  |  |  | B
8738100901 | Ontluchtingsventiel | Dégazeur | Entlüftungsventil | Air vent valve | 26 | 34.2 | 26 | 35.23 | 4047416472683 | 0.16 | 0.152 | KG | 323.544 | CCM | 105 | 90 | 58 | MM | 84818099 | 1 |  |  | X | X | - |  |  |  |  | B
8738738776 | Communicatiekabel (30m)_HPWH_Split | Câble de communication (30m)_HPWH_Split | Kommunikationskabel (30 m)_HPWH Split | Communication cable (30 m)_HPWH Split | 30 | 56.43 | 30 | 58.12 | 4062321629373 | 0.8 | 0.68 | KG | 18 | CDM | 200 | 400 | 70 | MM | 84039090 | 1 |  |  | X | X | - |  |  |  |  | B
8738738777 | Sensorkabel TOP (22m) | Câble de sonde TOP (22m) | Sensorkabel TOP (22m) | Sensor cable TOP (22m) | 39 | 125.33 | 39 | 129.09 | 4062321629380 | 0.8 | 0.68 | KG | 15.318 | CDM | 300 | 220 | 40 | MM | 84039090 | 1 |  |  | X | X | - |  |  |  |  | B
8738738778 | Sensorkabel (22m) | Capteur Câble BAS (22m) | Sensorkabel UNTEN (22m) | Sensor cables BOTTOM (22m) | 39 | 125.33 | 39 | 129.09 | 4062321634506 | 0.775 | 0.659 | KG | 7.659 | CDM | 210 | 260 | 50 | MM | 84039090 | 1 |  |  | X | X | - |  |  |  |  | B
87182249850 | Kogelkraan | Séparateur d'air 11-50 | Luftabscheider 11-50 | Deaerator 11-50 | 39 | 125.33 | 39 | 129.09 | 4047416879697 | 0.963 | 0.818 | KG | 3.226 | CDM | 330 | 115 | 85 | MM | 39269097 | 1 |  |  | X | X | - |  |  |  |  | B
8738207348 | elektrische zekering 250V 35 A | fusible 250V 35 A | elektrische Sicherung 250V 35 A | fuse 250V 35 A | 27 | 39.64 | 27 | 40.83 | 4054925842647 | 0.009 | 0.008 | KG | 0.004 | CDM | 12 | 12 | 30 | MM | 84189990 | 1 |  |  | X | X | - |  |  |  |  | B
8738206799 | Spoel 4-wegklep | Bobine Vanne à 4 voies | Spule 4-Wege-Ventil | Coil 4-way valve | 33 | 76.01 | 33 | 78.29 | 4062321261993 | 0.109 | 0.103 | KG | 0.45 | CDM | 115 | 90 | 32 | MM | 84189990 | 1 |  |  | X | X | - |  |  |  |  | B
8738208899 | Omschakelventiel | Vanne d'inversion | Umschaltventil | Valve,Reverse | 50 | 336.82 | 50 | 346.92 | 4057749433992 | 0.704 | 0.598 | KG | 1.872 | CDM | 180 | 160 | 65 | MM | 84195080 | 1 |  |  | X | X | - |  |  |  |  | B
8738208901 | Expansieventiel | Détendeur | Expansionsventil | Valve,Expansion Body | 41 | 151.24 | 41 | 155.78 | 4057749434012 | 0.099 | 0.094 | KG | 0.239 | CDM | 105 | 65 | 35 | MM | 84195080 | 1 |  |  | X | X | - |  |  |  |  | B
87186644020 | Pakking | Joint | Dichtung | Washer | 10 | 3.32 | 10 | 3.42 | 4054925242447 | 0.008 | 0.007 | KG | 0.158 | CDM | 115 | 60 | 4 | MM | 70199000 | 1 |  |  | X | X | - |  |  |  |  | B
7736606574 | Printplaat MC100 S21 | Circuit imprimé MC100 S21 | Leiterplatte MC100 S21 | Printed circuit board MC100 S21 | 52 | 392.74 | 52 | 404.52 | 4062321731588 | 1.682 | 1.432 | KG | 26.618 | CDM | 390 | 390 | 175 | MM | 85371098 | 1 | Uitlopend, beschikbaar tot einde voorraad / Discontinué, disponible jusqu'à épuisement des stocks |  | X | X | - |  |  |  |  | B
8737712177 | Adapter (Flowsensor) | Adaptateur (Sonde de débit) | T-Stück Turbinenanschluss | T-Piece | 22 | 23.52 | 22 | 24.23 | 4062321269265 | 0.069 | 0.066 | KG | 1.71 | CDM | 85 | 55 | 35 | MM | 74122000 | 1 |  |  | X | X | - |  |  |  |  | B
8718584421 | Rookgascollector GE615 | Collecteur des fumées GE615 | Abgassammler 70005674 kpl everp | Flue gas header 70005674 cpl | 68 | 1124.84 | 76 | 1636.41 | 4051516275334 | 89 | 75.65 | KG | 271.887 | CDM | 1070 | 770 | 330 | MM | 84039090 | 1 | Wijziging prijsgroep vanaf 01/02/2026, derhalve afwijkend van aangekondigde prijsstijging |  | X | X | - |  |  |  |  | B
8738903383 | Pomp UPMO 6M 25 GG 3H pwm | Pompe UPMO 6M 25 GG 3H pwm | Pump UPMO 6M 25 GG 3H pwm | Pump UPMO 6M 25 GG 3H pwm | 52 | 392.74 | 52 | 404.52 | 4062321586218 | 1.97 | 1.82 | KG | 5.184 | CDM | 180 | 180 | 160 | MM | 84137030 | 1 |  |  | X | X | - |  |  |  |  | B
8750503491 | Besturingsunit compl. | Appareil de régulation | Steuerung kompl | Control box compl | 50 | 336.82 | 50 | 346.92 | 4062321782214 | 6.19 | 5.262 | KG | 1.596 | CDM | 280 | 190 | 30 | MM | 85371091 | 1 |  |  | X | X | - |  |  |  |  | B
7747027150 | Cyclone group cpl. SFA | Cyclone group cpl. SFA | Zyklonklappe SFA geschl Übergabe everp | Cyclone group cpl. SFA | 59 | - | 59 | - | 4047416833774 | 2.35 | 2.115 | KG | 11.25 | CDM | 300 | 150 | 250 | MM | 49019900 | 1 | Phased out |  | X | X | - |  |  |  |  | B
19940075 | Sealing flue outlet | Sealing flue outlet | Dichtung Abgasstutzen | Sealing flue outlet | 31 | 62.91 | 31 | 64.8 | 4010009238874 | 0.105 | 0.1 | KG | 1.228 | CDM | 274 | 224 | 20 | MM | 84039090 | 1 |  |  | X | X | - |  |  |  |  | B
8716766532 | NTC-sensor isolatie | Isolant sonde CTN | NTC Fühler Isolierung | NTC Insulation | 20 | 19.32 | 20 | 19.9 | 4062321434847 | 0.045 | 0.04 | KG | 0.336 | CDM | 80 | 45 | 30 | MM | 39231090 | 1 |  |  | X | X | - |  |  |  |  | B
87074010270 | Veiligheidsklep | Soupape de sécurité | Sicherheitsventil | Safety relief valve | 25 | 31 | 25 | 31.93 | 4010009271086 | 0.113 | 0.107 | KG | 0.28 | CDM | 100 | 80 | 35 | MM | 84814090 | 1 |  |  | X | X | - |  |  |  |  | B
8737716637 | Module MZ100 neutraal | Module MZ100 neutre | Modul MZ100 neutral | Module MZ100 neutral | 48 | 296.13 | 48 | 305.01 | 4062321804527 | 1.45 | 1.44 | KG | 2.761 | CDM | 61 | 246 | 184 | MM | 85371098 | 1 |  |  | X | X | - |  |  |  |  | B
8718588626 | Aansluitbocht 87Grd 3/4 DN160 everp | Coude 87 Grand raccord 3/4 DN160 | Bogen 87Grd Anschluss 3/4 DN160 everp | Elbow 87dgr connection 3/4 DN160 | 54 | 465.19 | 54 | 479.15 | 4051516775605 | 1.7 | 1.445 | KG | 29.032 | CDM | 345 | 330 | 255 | MM | 39174000 | 1 |  |  | X | X | - |  |  |  |  | B
7736606792 | SAFe240 | SAFe240 | SAFe240 everp | SAFe240 spare part | 48 | - | 48 | - | 4062321766283 | 0.842 | 0.715 | KG | 4.269 | CDM | 120 | 250 | 160 | MM | 85371098 | 1 | Phased out | 8738810042 | X | X | - |  |  |  |  | B
8738810042 | SAFe240 V6 | SAFe240 V6 | SAFe240 V6 everp | SAFe240 V6 spare part | 48 | 296.13 | 48 | 305.01 | 4069143027301 | 0.842 | 0.715 | KG | 4.269 | CDM | 300 | 215 | 130 | MM | 85371098 | 1 |  |  | X | X | - |  |  |  |  | B
8716121394 | Schakelaar | Interrupteur | Schalter | Switch | 11 | 4.51 | 11 | 4.65 | 4062321371432 | 0.008 | 0.007 | KG | 0.053 | CDM | 45 | 60 | 13 | MM | 85365080 | 1 |  |  | X | X | - |  |  |  |  | B
8735100885 | Afsluitplug G1 1/2-G3/8 | Vis de fermeture G1 1/2-G3/8 | Verschlussschraube G1 1/2-G3/8 everp | Plug screw G1 1/2-G3/8 packend | 37 | 105.99 | 37 | 109.17 | 4062321139087 | 0.39 | 0.37 | KG | 0.888 | CDM | 190 | 85 | 55 | MM | 73181900 | 1 |  |  | X | X | - |  |  |  |  | B
63043910 | Piping | Tube VK | Verrohrung VK 6Gld V3 everp | Pipework VK | 60 | 730.83 | 60 | 752.75 | 4010009945581 | 11.624 | 10.462 | KG | 71.346 | CDM | 470 | 230 | 660 | MM | 84039090 | 1 |  |  | X | X | - |  |  |  |  | B
7736606915 | Condensator 5MF 450V f Hidria 150W | Condensateur 5MF 450V f Hidria 150W | Kondensator 5MF 450V f Hidria 150W everp | Capacitor 5MF 450V f Hidria 150W | 25 | 31 | 25 | 31.93 | 4062321808587 | 0.1 | 0.09 | KG | 0.052 | CDM | 58 | 30 | 30 | MM | - | 1 |  |  | X | X | - |  |  |  |  | B
8738214395 | Druksensor (H-YL) | Capteur de pression (H-YL) | Druckfühler (H-YL) | Pressure sensor (H-YL) | 48 | 296.13 | 48 | 305.01 | 4062321708887 | 0.074 | 0.07 | KG | 1 | CDM | 130 | 75 | 30 | MM | 90262020 | 1 |  |  | X | X | - |  |  |  |  | B
8738203229 | Anode D33x480 / M 8x10 | Anode D33x480 / M 8x10 | Anode D33x480 / M 8x10 | Anode D33x480 / M 8x10 | 38 | 115.16 | 40 | 141.38 | 4051516722708 | 0.781 | 0.663 | KG | 1.2 | CDM | 500 | 60 | 40 | MM | 85439000 | 1 | Wijziging prijsgroep vanaf 01/02/2026, derhalve afwijkend van aangekondigde prijsstijging |  | X | X | - |  |  |  |  | B
8738203231 | Afdichtingsring D20 Ø8,4x2mm | Joint D20 Ø8,4x2mm | Dichtring D20 Ø8,4x2mm | Seal ring D20 Ø8,4x2mm | 20 | 19.32 | 20 | 19.9 | 4051516722722 | 0.003 | 0.002 | KG | 0.016 | CDM | 100 | 80 | 2 | MM | 85169000 | 1 |  |  | X | X | - |  |  |  |  | B
8738902465 | Gaskraan | Robinet gaz | Gashahn | Gas cock | 45 | 230.04 | 45 | 236.94 | 4062321495275 | 1.338 | 1.262 | KG | 2.24 | CDM | 205 | 115 | 95 | MM | 84818099 | 1 |  |  | X | X | - |  |  |  |  | B
8738808801 | Stookoliebrander BE 2.3-30 kpl V4 | Brûleur fioul BE 2.3-30 kpl V4 | Ölbrenner BE 2.3-30 kpl V4 everp | Burner oil BE 2.3-30 cpl V4 everp | 89 | 2808.9 | 89 | 2893.17 | 4062321823863 | 16 | 13.6 | KG | 163.19 | CDM | 615 | 435 | 610 | MM | 84161090 | 1 |  |  | X | X | - |  |  |  |  | B
87186452340 | Pijp | Tube | Rückführleitung Zuheizer | Pipe Mix.Valve boiler inlet | 38 | 115.16 | 38 | 118.61 | 4054925153392 | 0.645 | 0.548 | KG | 2.145 | CDM | 390 | 100 | 55 | MM | 74111090 | 1 |  |  | X | X | - |  |  |  |  | B
8738122490 | Temperatuurbegrenzer | Limiteur de température | Temperaturbegrenzer | Temperature limiter | 32 | 69.4 | 32 | 71.48 | 4062321614775 | 0.1 | 0.095 | KG | 0.538 | CDM | 103 | 90 | 58 | MM | 90321020 | 1 |  |  | X | X | X |  |  |  |  | B
8738214912 | Expansieventiel 410A 1/2" O5 (6kW) | Détendeur 410A 1/2" O5 (6kW) | Expansionsventil 410A 1/2" O5 (6kW) | Expansion valve 410A 1/2" Orif. 5 (6kW) | 44 | 209.71 | 44 | 216 | 4062321731243 | 0.143 | 0.136 | KG | 2.553 | CDM | 85 | 90 | 55 | MM | 84818099 | 1 |  |  | X | X | - |  |  |  |  | B
8738215421 | Warmtewisselaar | Échangeur thermique | Wärmetauscher kompl | Heat exchanger compl | 82 | 2135.28 | 82 | 2199.34 | 4062321835415 | 20 | 18 | KG | 787.32 | CDM | 1200 | 810 | 810 | MM | 84195080 | 1 |  |  | X | X | - |  |  |  |  | B
87377077630 | Stuurplaat | Plaque de commande | Steuerplatte | Control plate | 45 | 230.04 | 45 | 236.94 | 4057749350435 | 0.348 | 0.33 | KG | 4.64 | CDM | 200 | 160 | 145 | MM | 85389091 | 1 |  |  | X | X | - |  |  |  |  | B
87144018060 | Kabel | Faisceau | Kabel | Cable | 24 | - | 24 | - | 4010009455318 | 0.14 | 0.139 | KG | 0.001 | CDM | 280 | 160 | 20 | MM | 85444290 | 1 | Phased out |  | X | X | - |  |  |  |  | B
8738905677 | Pompkabel | Câble pompe | Pumpenleitung | Pump cable | 27 | 39.64 | 27 | 40.83 | 4062321842550 | 0.04 | 0.033 | KG | 0.195 | CDM | 260 | 30 | 25 | MM | 85444290 | 1 |  |  | X | X | - |  |  |  |  | B
8737603845 | Sifon D03-30 | Siphon D03-30 | Siphon D03-30 | Siphon D03-30 | 28 | 44.99 | 28 | 46.34 | 4062321397364 | 0.498 | 0.473 | KG | 11.88 | CDM | 340 | 215 | 190 | MM | 84039090 | 1 |  |  | X | X | - |  |  |  |  | B
63040949 | Gashuiskap D14,20 | Réglage de gaz D14,20 | Gasdrossel D14,20 | gas throttle D14,20 | 28 | 44.99 | 28 | 46.34 | 4010009944942 | 0.15 | 0.14 | KG | 0.084 | CDM | 80 | 30 | 35 | MM | 84169000 | 1 |  |  | X | X | - |  |  |  |  | B
8738806967 | brander VM1.2 30kW | brûleur gaz VM1.2 30kW | Gasbrenner VM1.2 30kW everp | Burner gas VM1.2 30kW sp | 76 | 1588.75 | 76 | 1636.41 | 4062321165055 | 15 | 14 | KG | 133.229 | CDM | 658 | 445 | 455 | MM | 84169000 | 1 |  |  | X | X | - |  |  |  |  | B
8737602364 | Platenwarmtewisselaar C-PHE 22 | Échangeur à plaques C-PHE 22 | Wärmetauscher C-PHE 22 plates | Heat exchanger C-PHE 22 plates | 33 | 76.01 | 33 | 78.29 | 4057749855060 | 1.172 | 0.996 | KG | 2.56 | CDM | 200 | 160 | 80 | MM | 74111090 | 1 |  |  | X | X | - |  |  |  |  | B
87387015440 | Kabelboom HP(-10) | Faisceau de câbles HP(-10) | Kabelbaum HP(-10) | Cable tree HP(-10) | 33 | 76.01 | 33 | 78.29 | 4051516615178 | 0.254 | 0.241 | KG | 1.425 | CDM | 220 | 185 | 35 | MM | 84199085 | 1 |  |  | X | X | - |  |  |  |  | B
7736606906 | SAFe100 | SAFe100 | SAFe100 everp | SAFe100 spare part | 47 | 274.53 | 47 | 282.77 | 4062321789053 | 0.842 | 0.715 | KG | 4.269 | CDM | 162 | 122 | 216 | MM | - | 1 | Uitlopend, beschikbaar tot einde voorraad / Discontinué, disponible jusqu'à épuisement des stocks | 8738810040 | X | X | - |  |  |  |  | B
8738215378 | Warmteafleider | Dissipateurs thermiques | Kühlkörper | Heat sink | 32 | 69.4 | 32 | 71.48 | 4062321833787 | 5 | 4.5 | KG | 72 | CDM | 360 | 400 | 500 | MM | - | 1 |  |  | X | X | - |  |  |  |  | B
8738215408 | Verbindingskabel | Câble de connexion | Verbindungskabel | Connecting cable | 22 | 23.52 | 22 | 24.23 | 4062321835224 | 3 | 2.7 | KG | 57.6 | CDM | 360 | 400 | 400 | MM | - | 1 |  |  | X | X | - |  |  |  |  | B
8738808799 | Stookoliebrander BE 1.3-18 kpl V4 | Brûleur fioul BE 1.3-18 kpl V4 | Ölbrenner BE 1.3-18 kpl V4 everp | Burner oil BE 1.3-18 cpl V4 everp | 89 | 2808.9 | 89 | 2893.17 | 4062321823849 | 15.7 | 13.3 | KG | 163.19 | CDM | 615 | 435 | 610 | MM | 84161090 | 1 |  |  | X | X | - |  |  |  |  | B
8738808800 | Stookoliebrander BE 1.3-22 kpl V4 | Brûleur fioul BE 1.3-22 kpl V4 | Ölbrenner BE 1.3-22 kpl V4 everp | Burner oil BE 1.3-22 cpl V4 everp | 89 | 2808.9 | 89 | 2893.17 | 4062321823856 | 15.9 | 13.5 | KG | 169.878 | CDM | 615 | 435 | 635 | MM | 84161090 | 1 |  |  | X | X | - |  |  |  |  | B
8738808802 | Stookoliebrander BE 2.3-35 kpl V4 | Brûleur fioul BE 2.3-35 kpl V4 | Ölbrenner BE 2.3-35 kpl V4 everp | Burner oil BE 2.3-35 cpl V4 everp | 89 | 2808.9 | 89 | 2893.17 | 4062321823917 | 16.8 | 14.3 | KG | 163.19 | CDM | 615 | 435 | 610 | MM | 84161090 | 1 |  |  | X | X | - |  |  |  |  | B
8738808803 | Stookoliebrander BE 2.3-49 kpl V4 | Brûleur fioul BE 2.3-49 kpl V4 | Ölbrenner BE 2.3-49 kpl V4 everp | Burner oil BE 2.3-49 cpl V4 everp | 89 | 2808.9 | 89 | 2893.17 | 4062321823924 | 16.8 | 14.3 | KG | 163.19 | CDM | 615 | 435 | 610 | MM | 84161090 | 1 |  |  | X | X | - |  |  |  |  | B
8738808804 | Stookoliebrander BE 2.3-60 K RLA V4 | Brûleur fioul BE 2.3-60 K RLA V4 | Ölbrenner BE 2.3-60 K RLA V4 everp | Burner oil BE 2.3-60 K C RLA V4 | 85 | 2414.88 | 85 | 2487.33 | 4062321823931 | 16.8 | 14.3 | KG | 163.19 | CDM | 615 | 435 | 610 | MM | 84161090 | 1 |  |  | X | X | - |  |  |  |  | B
8738809594 | Geluidsisolatieplaat 300x300x10 | Sound insulating panel 300x300x10 | Schalldämmplatte 300x300x10 | Sound insulating panel 300x300x10 | 35 | 89.6 | 35 | 92.29 | 4062321894122 | 1.184 | 0.934 | KG | 8.192 | CDM | 320 | 320 | 80 | MM | 40169997 | 1 |  |  | X | X | - |  |  |  |  | B
8738809608 | Spanband 1455mm | Collier de serrage 1455mm | Spannband 1455mm | Fixing strap 1455mm | 33 | 76.01 | 33 | 78.29 | 4062321889531 | 0.467 | 0.217 | KG | 12.8 | CDM | 400 | 400 | 80 | MM | 76169990 | 1 |  |  | X | X | - |  |  |  |  | B
8738809609 | Hydroblok KU 300/200 | Collecteur KU 300/200 | Sammler KU 300/200 Everp | Manifold plate KU 300/200 | 89 | 2808.9 | 89 | 2893.17 | 4062321889548 | 158 | 143 | KG | 640 | CDM | 2000 | 800 | 400 | MM | 84039090 | 1 |  |  | X | X | - |  |  |  |  | B
8738809610 | Pakking 357x257 KU 300/200 | Joint 357x257 KU 300/200 | Dichtung 357x257 KU 300/200 | Gasket 357x57 KU 300/200 | 42 | 171.59 | 42 | 176.74 | 4062321889555 | 0.355 | 0.105 | KG | 12.8 | CDM | 400 | 400 | 80 | MM | 40169300 | 1 |  |  | X | X | - |  |  |  |  | B
8738809611 | Flens 361x261 KU 300/200 | Bride 361x261 KU 300/200 | Flansch 361x261 KU 300/200 | Flange 361x261 KU 300/200 | 52 | 392.74 | 52 | 404.52 | 4062321889562 | 12.131 | 10.631 | KG | 12.8 | CDM | 400 | 400 | 80 | MM | 73079100 | 1 |  |  | X | X | - |  |  |  |  | B
8738809612 | Schroevenset M12 (4x) | Jeu des vis M12 (4x) | Schrauben-Set M12 (4x) | Screw kit M12 (4x) | 30 | 56.43 | 30 | 58.12 | 4062321889579 | 0.861 | 0.361 | KG | 12.8 | CDM | 400 | 400 | 80 | MM | 73181588 | 2 |  |  | X | X | - |  |  |  |  | B
8738809613 | Geluidsisolatieplaat 150x180x10 | Panneau d'isolation acoustique 150x180x1 | Schalldämmplatte 150x180x10 | Sound insulating panel 150x180x10 | 33 | 76.01 | 33 | 78.29 | 4062321889586 | 0.543 | 0.293 | KG | 8.192 | CDM | 320 | 320 | 80 | MM | 40169997 | 1 |  |  | X | X | - |  |  |  |  | B
8738809614 | Chassis 930mm KU 300/200 | Châssis 930mm KU 300/200 | Untergestell 930mm KU 300/200 | Support frame 930mm KU 300/200 | 56 | 551.61 | 56 | 568.16 | 4062321889593 | 16.111 | 13.611 | KG | 192 | CDM | 1200 | 400 | 400 | MM | 84039090 | 1 |  |  | X | X | - |  |  |  |  | B
8738809615 | Stop 1/2" | Bouchon 1/2" | Stopfen 1/2" | Plug 1/2" | 29 | 50.47 | 29 | 51.98 | 4062321885366 | 0.174 | 0.024 | KG | 1.152 | CDM | 120 | 120 | 80 | MM | 84818099 | 1 |  |  | X | X | - |  |  |  |  | B
8738809616 | Schroef M10x50 (10x) | Vis M10x50 (10x) | Schraube M10x50 (10x) | Screw M10x50 (10x) | 30 | 56.43 | 30 | 58.12 | 4062321885373 | 0.57 | 0.32 | KG | 1.152 | CDM | 120 | 120 | 80 | MM | 73181588 | 10 |  |  | X | X | - |  |  |  |  | B
8738809617 | Open verdeler | Bouteille mélange hydraulique | Hydraulische Weiche | Low loss header | 79 | 1842.95 | 79 | 1898.24 | 4062321889609 | 124.5 | 109.5 | KG | 384 | CDM | 1200 | 800 | 400 | MM | 84039090 | 1 |  |  | X | X | - |  |  |  |  | B
8738809618 | Chassis (Open verdeler) | Châssis (Bouteille mélange hydraulique) | Untergestell (Hydraulische Weiche) | Support frame (Low loss header) | 44 | 209.71 | 44 | 216 | 4062321889616 | 7.56 | 6.06 | KG | 51.2 | CDM | 400 | 400 | 320 | MM | 84039090 | 1 |  |  | X | X | - |  |  |  |  | B
8738809619 | Dop G 1 1/4" | Capuchon G 1 1/4" | Kappe G 1 1/4" | Cap G 1 1/4" | 39 | 125.33 | 39 | 129.09 | 4062321889623 | 0.492 | 0.142 | KG | 1.152 | CDM | 120 | 120 | 80 | MM | 74153900 | 1 |  |  | X | X | - |  |  |  |  | B
8738809620 | Pakking D42x52x2 | Joint D42x52x2 | Dichtung D42x52x2 | Gasket D42x52x2 | 27 | 39.64 | 27 | 40.83 | 4062321889630 | 0.152 | 0.002 | KG | 1.152 | CDM | 120 | 120 | 80 | MM | 40169300 | 1 |  |  | X | X | - |  |  |  |  | B
8738809621 | Spanband 1595mm | Collier de serrage 1595mm | Spannband 1595mm | Fixing strap 1595mm | 32 | 69.4 | 32 | 71.48 | 4062321889647 | 0.498 | 0.248 | KG | 12.8 | CDM | 400 | 400 | 80 | MM | 76169990 | 1 |  |  | X | X | - |  |  |  |  | B
8738809622 | Dop G 1" | Capuchon G 1" | Kappe G 1" | Cap G 1" | 36 | 96.97 | 36 | 99.88 | 4062321889654 | 0.155 | 0.065 | KG | 1.152 | CDM | 120 | 120 | 80 | MM | 74153900 | 1 |  |  | X | X | - |  |  |  |  | B
8738809623 | Pakking D30x4 | Joint D30x4 | Dichtung D30x4 | Gasket D30x4 | 27 | 39.64 | 27 | 40.83 | 4062321889661 | 0.155 | 0.005 | KG | 1.152 | CDM | 120 | 120 | 80 | MM | 40169300 | 1 |  |  | X | X | - |  |  |  |  | B
8738809625 | Schroefverbinding R1 | Raccord-union R1 | Anschlußverschraubung R1" Everp | Connection fitting R1 sp | 38 | 115.16 | 38 | 118.61 | 4062321887865 | 0.3 | 0.248 | KG | 0.4 | CDM | 100 | 100 | 40 | MM | 74122000 | 1 |  |  | X | X | - |  |  |  |  | B
8738809688 | Dubbele nippel R1" | Raccord double R1" | Doppelnippel R1" Everp | Double nipple R1" sp | 30 | 56.43 | 30 | 58.12 | 4062321887872 | 0.22 | 0.12 | KG | 0.045 | CDM | 33 | 37 | 37 | MM | 74122000 | 1 |  |  | X | X | - |  |  |  |  | B
8738809689 | Dubbele nippel R1 1/4" | Raccord double R1 1/4" | Doppelnippel R1 1/4" Everp | Double nipple R1 1/4" sp | 30 | 56.43 | 30 | 58.12 | 4062321888329 | 0.219 | 0.159 | KG | 1.233 | CDM | 145 | 100 | 85 | MM | 74122000 | 1 |  |  | X | X | - |  |  |  |  | B
8738809842 | Schroefverbinding R1 1/4 | Raccord-union R1 1/4 | Anschlussverschraubung R1 1/4 Everp | Connection fitting R1 1/4 sp | 33 | 76.01 | 33 | 78.29 | 4062321887896 | 0.37 | 0.319 | KG | 1.233 | CDM | 145 | 100 | 85 | MM | 74122000 | 1 |  |  | X | X | - |  |  |  |  | B
8738809932 | Isolatie EPP-3 | Isolatie EPP-3 | Isolierung EPP | Insulation EPP | 29 | 50.47 | 29 | 51.98 | 4062321926267 | 0.1 | 0.09 | KG | 15 | CDM | 500 | 200 | 150 | MM | 39269097 | 1 |  |  | X | X | - |  |  |  |  | B
8738809933 | Isolatie EPP-3 | Isolatie EPP-3 | Isolierung EPP-3 | Insulation EPP-3 | 29 | 50.47 | 29 | 51.98 | 4062321926274 | 0.085 | 0.075 | KG | 4 | CDM | 400 | 100 | 100 | MM | 39269097 | 1 |  |  | X | X | - |  |  |  |  | B
8738809934 | Isolatie EPP | Isolatie EPP | Isolierung EPP | Insulation EPP | 29 | 50.47 | 29 | 51.98 | 4062321926281 | 0.08 | 0.07 | KG | 3.5 | CDM | 350 | 100 | 100 | MM | 39269097 | 1 |  |  | X | X | - |  |  |  |  | B
8738809943 | Isolatie BSS 50/100kW | Isolation BSS 50/100kW | Isolierung BSS 50/100kW everp | Insulation BSS 50/100kW SP | 29 | 50.47 | 29 | 51.98 | 4062321956394 | 0.03 | 0.023 | KG | 0.864 | CDM | 180 | 80 | 60 | MM | 39269097 | 1 |  |  | X | X | - |  |  |  |  | B
8738809944 | Overstortventiel 100kW 3bar | Soupape de sécurité 100kW 3bar | Sicherheitsventil 100kW 3bar everp | Safety valve 100kW 3bar SP | 30 | 56.43 | 30 | 58.12 | 4062321956400 | 0.22 | 0.18 | KG | 0.119 | CDM | 39 | 51 | 60 | MM | 84814090 | 1 |  |  | X | X | - |  |  |  |  | B
8738809945 | Leiding CLC | Tube CLC | Rohr CLC everp | Pipe CLC SP | 33 | 76.01 | 33 | 78.29 | 4062321956417 | 0.3 | 0.22 | KG | 7.342 | CDM | 230 | 190 | 168 | MM | 74111090 | 1 |  |  | X | X | - |  |  |  |  | B
8738809946 | Dubbele nippel | Raccord double | Doppelnippel everp | Double nipple SP | 31 | 62.91 | 31 | 64.8 | 4062321956424 | 0.2 | 0.15 | KG | 0.075 | CDM | 49 | 44 | 35 | MM | 74122000 | 1 |  |  | X | X | - |  |  |  |  | B
8738213622 | Schroef M5x12 (5x) | Vis M5x12 (5x) | Schraube M5x12 (5x) | Screw M5x12 (5x) | 12 | 5.71 | 12 | 5.88 | 4062321646721 | 0.05 | 0.04 | KG | 0.252 | CDM | 45 | 60 | 10 | MM | 39269097 | 5 |  |  | X | X | - |  |  |  |  | B
8738213624 | Motor (Omschakelventiel) | Moteur (Vanne d'inversion) | Motor (Umschaltventil) | Motor (Diverter Valve) | 29 | 50.47 | 29 | 51.98 | 4062321646745 | 0.089 | 0.085 | KG | 1.82 | CDM | 75 | 103 | 107 | MM | 84818099 | 1 |  |  | X | X | - |  |  |  |  | B
8738213818 | Temperatuursensor NTC 1700mm | Sonde de température NTC 1700mm | Temperaturfühler NTC 1700mm | Temperature sensor NTC 1700mm | 14 | 8.84 | 17 | 14.02 | 4062321662547 | 0.032 | 0.03 | KG | 0.36 | CDM | 100 | 120 | 30 | MM | 90251900 | 1 | Wijziging prijsgroep vanaf 01/02/2026, derhalve afwijkend van aangekondigde prijsstijging |  | X | X | - |  |  |  |  | B
8738213825 | Spoel | Bobine | Spule | Coil | 18 | 15.38 | 22 | 24.23 | 4062321665067 | 0.29 | 0.13 | KG | 0.9 | CDM | 90 | 90 | 50 | MM | 85059029 | 1 | Wijziging prijsgroep vanaf 01/02/2026, derhalve afwijkend van aangekondigde prijsstijging |  | X | X | - |  |  |  |  | B
8738213826 | Spoel | Bobine | Spule | Coil | 21 | 21.6 | 22 | 24.23 | 4062321694463 | 0.15 | 0.12 | KG | 0.72 | CDM | 100 | 120 | 60 | MM | 85030099 | 1 | Wijziging prijsgroep vanaf 01/02/2026, derhalve afwijkend van aangekondigde prijsstijging |  | X | X | - |  |  |  |  | B
8738213899 | Schroef M6x12 (4x) | Vis M6x12 (4x) | Schraube M6x12 (4x) | Screw M6x12 (4x) | 12 | 5.71 | 14 | 9.11 | 4062321685775 | 0.005 | 0.004 | KG | 0.07 | CDM | 70 | 100 | 10 | MM | 84039090 | 4 | Wijziging prijsgroep vanaf 01/02/2026, derhalve afwijkend van aangekondigde prijsstijging |  | X | X | - |  |  |  |  | B
8738213901 | Omvormer | Onduleur | Wechselrichter | Inverter | 51 | 362.24 | 51 | 373.11 | 4062321679828 | 3.6 | 2.85 | KG | 32.543 | CDM | 397 | 297 | 276 | MM | 85044085 | 1 |  |  | X | X | - |  |  |  |  | B
8738213906 | Besturingsunit XCU-SRH-11 | Tableau électrique XCU-SRH-11 | Steuereinheit XCU HP (SRH-11) | Control unit XCU HP (SRH-11) | 51 | 362.24 | 51 | 373.11 | 4062321723996 | 0.752 | 0.6 | KG | 8.096 | CDM | 325 | 230 | 110 | MM | 85371098 | 1 |  |  | X | X | - |  |  |  |  | B
8738214482 | Ventilator D500 | Ventilateur D500 | Gebläse D500 | Fan D500 | 52 | 392.74 | 53 | 439.87 | 4062321802097 | 5.89 | 3.8 | KG | 106.56 | CDM | 740 | 720 | 200 | MM | 84145925 | 1 | Wijziging prijsgroep vanaf 01/02/2026, derhalve afwijkend van aangekondigde prijsstijging |  | X | X | - |  |  |  |  | B
8738214487 | Omvormer | Onduleur | Wechselrichter | Inverter | 58 | 641.86 | 58 | 661.12 | 4062321753320 | 4.3 | 3.25 | KG | 32.543 | CDM | 397 | 297 | 276 | MM | 85044085 | 1 |  |  | X | X | - |  |  |  |  | B
8738214763 | Connector Set (XCU) | Connecteur Set (XCU) | Stecker Set (XCU) | Plug Set (XCU) | 29 | 50.47 | 29 | 51.98 | 4062321791919 | 0.077 | 0.073 | KG | 0.252 | CDM | 120 | 80 | 20 | MM | 85366990 | 1 |  |  | X | X | - |  |  |  |  | B
8738215195 | I/O-module XCU-THH V5.35 Bo flx | Module d’E-S XCU-THH V5.35 Bo flx | I/O-Modul XCU-THH V5.33 Bo flx | I/O Module XCU-THH V5.33 Bo flx | 50 | - | 50 | - | 4062321825461 | 0.8 | 0.6 | KG | 10.791 | CDM | 305 | 205 | 136 | MM | 85371098 | 1 | Phased out | 8738215638 | X | X | - |  |  |  |  | B
8738215196 | I/O-module XCU-THH V5.35 Bo mt1 | Module d’E-S XCU-THH V5.35 Bo mt1 | I/O-Modul XCU-THH V5.33 Bo mt1 | I/O Module XCU-THH V5.33 Bo mt1 | 50 | - | 50 | - | 4062321825478 | 0.8 | 0.6 | KG | 10.791 | CDM | 300 | 210 | 136 | MM | 85371098 | 1 | Phased out | 8738215639 | X | X | - |  |  |  |  | B
8738215199 | I/O-module XCU-SRH V5.35 Uni 4 | Module d’E-S XCU-SRH V5.35 Uni 4 | I/O-Modul XCU-SRH V5.33 Uni 4 | I/O Module XCU-SRH V5.33 Uni 4 | 50 | - | 50 | - | 4062321825508 | 0.8 | 0.6 | KG | 10.791 | CDM | 342 | 232 | 136 | MM | 85371098 | 1 | Phased out | 8738215642 | X | X | - |  |  |  |  | B
8738215200 | I/O-module XCU-SRH V5.35 Uni 5 | Module d’E-S XCU-SRH V5.35 Uni 5 | I/O-Modul XCU-SRH V5.33 Uni 5 | I/O Module XCU-SRH V5.33 Uni 5 | 50 | - | 50 | - | 4062321825515 | 0.8 | 0.6 | KG | 10.791 | CDM | 342 | 232 | 136 | MM | 85371098 | 1 | Phased out | 8738215643 | X | X | - |  |  |  |  | B
8738215201 | I/O-module XCU-SRH V5.35 Uni 7 | Module d’E-S XCU-SRH V5.33 Uni 7 | I/O-Modul XCU-SRH V5.33 Uni 7 | I/O Module XCU-SRH V5.33 Uni 7 | 50 | - | 50 | - | 4062321825539 | 0.8 | 0.6 | KG | 10.791 | CDM | 342 | 232 | 136 | MM | 85371098 | 1 | Phased out | 8738215644 | X | X | - |  |  |  |  | B
87482001730 | Waakvlamspuitstuk (49) (10x) | Injecteur de veilleuse (49) (10x) | Zünddüse (49) (10x) | Pilot injector (49) (10x) | 20 | 19.32 | 20 | 19.9 | 4010009528081 | 0.003 | 0.002 | KG | 0.003 | CDM | 35 | 15 | 5 | MM | 84169000 | 10 |  |  | X | X | - |  |  |  |  | B
8737715305 | Bedieningsunit Logamatic BC400-FO | nité de commande Logamatic BC400-FO | Bedienelement Logamatic BC400-FO | Control panel Logamatic BC400-FO | 50 | 336.82 | 50 | 346.92 | 4062321727581 | 0.384 | 0.364 | KG | 0.424 | CDM | 145 | 123 | 23.75 | MM | 90321020 | 1 | Uitlopend, beschikbaar tot einde voorraad / Discontinué, disponible jusqu'à épuisement des stocks | 8737718976 | X | X | - |  |  |  |  | B
8737604157 | Pomp UPM3 ErP | Pompe UPM3 ErP | Pumpe UPM3 ErP | Pump UPM3 ErP | 46 | 251.65 | 46 | 259.2 | 4062321438678 | 1.281 | 1.088 | KG | 5.04 | CDM | 210 | 160 | 150 | MM | 84137030 | 1 |  |  | X | X | - |  |  |  |  | B
8737604170 | Gasleiding | Tube gaz | Gasrohr | Gas pipe | 25 | 31 | 25 | 31.93 | 4062321452971 | 0.55 | 0.5 | KG | 7.8 | CDM | 260 | 100 | 300 | MM | 74111090 | 1 |  |  | X | X | - |  |  |  |  | B
8737604200 | Voorpaneel Buderus | Panneau avant Buderus | Abdeckung Buderus | Front panel Buderus | 44 | 209.71 | 44 | 216 | 4062321458331 | 5.772 | 4.906 | KG | 99.372 | CDM | 910 | 520 | 205 | MM | 84039090 | 1 |  |  | X | X | - |  |  |  |  | B
8738901127 | Dichtingsring 1/2" KTW (10x) | Joint plat 1/2" KTW (10x) | Flachdichtung 1/2" KTW (10x) | Sealing 1/2" KTW (10x) | 18 | 15.38 | 18 | 15.84 | 4057749662057 | 0.005 | 0.004 | KG | 0.014 | CDM | 55 | 25 | 10 | MM | 84039090 | 10 |  |  | X | X | - |  |  |  |  | B
8738215680 | Pompa Para 30 1-12 180 | Bomba Para 30 1-12 180 | Pumpe Para 30 1-12 180 | Pump Para 30 1-12 180 | 65 | 965.97 | 65 | 994.95 | 4062321892456 | 4.02 | 3.52 | KG | 24.14 | CDM | 385 | 285 | 220 | MM | 84137030 | 1 |  |  | X | X | - |  |  |  |  | B
87186662580 | Steunbochten D60 | Coude d'appui D60 | Stützbogen D60 | Elbow bracket D60 | 30 | 56.43 | 30 | 58.12 | 4054925620429 | 0.103 | 0.097 | KG | 1.456 | CDM | 160 | 130 | 70 | MM | 84039090 | 1 |  |  | X | X | - |  |  |  |  | B
8738809097 | Kogelventiel + (Filter 0,4mm) G1" DN25 | anne à bille + (Filtre 0,4mm) G1" DN25 | Kugelventil + (Filter 0,4mm) G1" DN25 | Ball valve + (Filter 0,4mm) G1" DN25 | 40 | 137.26 | 40 | 141.38 | 4062321852061 | 1.2 | 1 | KG | 0.005 | CDM | 20 | 15 | 15 | MM | 84818081 | 1 |  |  | X | X | - |  |  |  |  | B
8738723687 | Gasregelblok | Bloc gaz | Gasarmatur | Gas valve | 39 | 125.33 | 39 | 129.09 | 4057749957627 | 0.801 | 0.68 | KG | 4.504 | CDM | 203 | 153 | 145 | MM | 84818099 | 1 |  |  | X | X | - |  |  |  |  | B
8738215785 | Pomp (Para MAXO 25-180-08-F02) | Pompe (Para MAXO 25-180-08-F02) | Pumpe (Para MAXO 25-180-08-F02) | Pump (Para MAXO 25-180-08-F02) | 57 | 596.1 | 57 | 613.98 | 4062321940386 | 3.46 | 3.2 | KG | 15.625 | CDM | 250 | 250 | 250 | MM | 84137030 | 1 |  |  | X | X | - |  |  |  |  | B
8738902472 | Hoekstuk (6x) | querre (6x) | Winkel (6x) | Angle bracket (6x) | 27 | 39.64 | 27 | 40.83 | 4062321501730 | 0.02 | 0.019 | KG | 0.15 | CDM | 100 | 80 | 25 | MM | 83024900 | 6 |  |  | X | X | - |  |  |  |  | B
8738902473 | Stelschroef | is de réglage | Stellschraube | Leveling foot | 37 | 105.99 | 37 | 109.17 | 4062321501723 | 0.65 | 0.6 | KG | 6 | CDM | 300 | 200 | 100 | MM | 84039090 | 1 |  |  | X | X | - |  |  |  |  | B
8738742341 | Ontstekingstrafo | nité d'allumage | Zündbaustein | Ignition unit | 36 | 96.97 | 36 | 99.88 | 4062321830656 | 0.203 | 0.193 | KG | 1.688 | CDM | 152 | 152 | 78 | MM | 85371091 | 1 |  |  | X | X | - |  |  |  |  | B
8738726495 | Kabelboom | âbles de connexion | Kabelbaum | Set of cables (C4 Bat 9L LCD) | 25 | 31 | 25 | 31.93 | 4062321170035 | 0.064 | 0.06 | KG | 0.57 | CDM | 190 | 150 | 20 | MM | 84039090 | 1 |  |  | X | X | - |  |  |  |  | B
8735300642 | Platenwisselaar 26 | Échangeur à plaques 26 | Plattenwärmetauscher 26 Platten | Plate_heat_exchanger 26 plates | 61 | 768.96 | 61 | 792.03 | 4057749904492 | 7.135 | 6.064 | KG | 11.3 | CDM | 540 | 135 | 155 | MM | 84195080 | 1 |  |  | X | X | - |  |  |  |  | B
87485110200 | O-Ring (5x) | Joint torique (5x) | O-Ring (5x) | O-Ring (5x) | 29 | 50.47 | 29 | 51.98 | 4010009090182 | 0.004 | 0.003 | KG | 0.025 | CDM | 50 | 50 | 10 | MM | 40169300 | 5 |  |  | X | X | - |  |  |  |  | B
8737602879 | Gasregelblok | Bloc Gaz | Gasarmatur | Gas valve | 45 | 230.04 | 45 | 236.94 | 4062321136178 | 0.866 | 0.736 | KG | 1.698 | CDM | 153 | 150 | 74 | MM | 84818099 | 1 |  |  | X | X | - |  |  |  |  | B
63040176 | Adapter CG25 | Adaptateur CG25 | Adapter CG25 everp | ADAPTER CG25 COMPLETE | 40 | 137.26 | 40 | 141.38 | 4010009944881 | 0.62 | 0.46 | KG | 3.333 | CDM | 100 | 155 | 215 | MM | 84039090 | 1 |  |  | X | X | - |  |  |  |  | B
8718589532 | Gaspijp 240-280 CG25 1 1/4 | Tube gaz 240-280 CG25 1 1/4 | Gasanschlussrohr 240-280 CG25 1 1/4 | Pipe gas 240-280 CG25 1 1/4 | 50 | 336.82 | 50 | 346.92 | 4051516937270 | 1.8 | 1.5 | KG | 5.499 | CDM | 225 | 170 | 120 | MM | 84039090 | 1 |  |  | X | X | - |  |  |  |  | B
63010912 | Nippel G1"xG1" 65mm | Mamelon G1" 65MM COMPL. | Doppelnippel G1"xG1" 65mm everp | Double nipple G1" 65mm | 32 | 69.4 | 32 | 71.48 | 4047416058481 | 0.183 | 0.173 | KG | 0.301 | CDM | 100 | 70 | 43 | MM | 84039090 | 1 |  |  | X | X | - |  |  |  |  | B
8732962942 | Pomp Para Maxo 25-180-11-F22 U06 | Pompe Para Maxo 25-180-11-F22 U06 | Pumpe Para Maxo 25-180-11-F22 U06 | Pump Para Maxo 25-180-11-F22 U06 | 57 | 596.1 | 57 | 613.98 | 4062321827311 | 3.5 | 3.25 | KG | 10.725 | CDM | 400 | 270 | 110 | MM | 84137030 | 1 |  |  | X | X | - |  |  |  |  | B
8738215638 | I/O-module XCU-THH V7.10.0 Bo flx | Module d’E-S XCU-THH V7.10.0 Bo flx | I/O-Modul XCU-THH V7.8 Bo flx | I/O Module XCU-THH V7.8 Bo flx | 50 | - | 50 | - | 4062321884505 | 0.8 | 0.6 | KG | 8.503 | CDM | 305 | 205 | 136 | MM | 85371098 | 1 | Phased out | 8738216049 | X | X | - |  |  |  |  | B
8738215639 | I/O-module XCU-THH V7.10.0 Bo mt1 | Module d’E-S XCU-THH V7.10.0 Bo mt1 | I/O-Modul XCU-THH V7.8 Bo mt1 | I/O Module XCU-THH V7.8 Bo mt1 | 50 | - | 50 | - | 4062321884529 | 0.8 | 0.6 | KG | 8.568 | CDM | 300 | 210 | 136 | MM | 85371098 | 1 | Phased out | 8738216050 | X | X | - |  |  |  |  | B
8738215642 | I/O-module XCU-SRH V7.10.0 Uni 4 | Module d’E-S XCU-SRH V7.10 Uni 4 | I/O-Modul XCU-SRH V7.61 Uni 4 | I/O Module XCU-SRH V7.61 Uni 4 | 50 | - | 50 | - | 4062321884550 | 0.8 | 0.6 | KG | 8.364 | CDM | 300 | 205 | 136 | MM | 85371098 | 1 | Phased out | 8738216055 | X | X | - |  |  |  |  | B
8738215643 | I/O-module XCU-SRH V7.10.0 Uni 5 | Module d’E-S XCU-SRH V7.10 Uni 5 | I/O-Modul XCU-SRH V7.61 Uni 5 | I/O Module XCU-SRH V7.61 Uni 5 | 50 | - | 50 | - | 4062321884567 | 0.8 | 0.6 | KG | 10.791 | CDM | 342 | 232 | 136 | MM | 85371098 | 1 | Phased out | 8738216056 | X | X | - |  |  |  |  | B
8738743641 | Ontstekingstrafo | Unité d'allumage | Zündbaustein | Ignition unit | 30 | 56.43 | 30 | 58.12 | 4062321926045 | 120 | 114 | G | 0.75 | CDM | 75 | 100 | 100 | MM | 85371091 | 1 |  |  | X | X | - |  |  |  |  | B
8738805030 | cilinderschroef DIN7984 M8x16 V2 (5x) | vis à tête cylindrique DIN7984 M8x16 V2 | Zylinderschraube DIN7984 M8x16 V2 (5x)ev | Screw cyl. DIN7984 M8x16 (5x) V2 | 25 | 31 | 25 | 31.93 | 4057749624970 | 0.045 | 0.042 | KG | 0.018 | CDM | 40 | 30 | 15 | MM | 84039090 | 1 |  |  | X | X | - |  |  |  |  | B
8738808834 | Schroef DIN6921 M10x65 8.8 SW16 (2x) | Vis DIN6921 M10x65 8.8 SW16 (2x) | Schrauben-Set DIN6921 M10x65 8.8 SW16 | Screw kit DIN6921 M10x65 8.8 SW16 | 24 | 28.21 | 24 | 29.06 | 4062321805128 | 0.005 | 0.003 | KG | 0.194 | CDM | 110 | 55 | 32 | MM | - | 1 |  |  | X | X | - |  |  |  |  | B
8738808638 | Brander VM1.0 30kW/6Gld G20 V3 | Brûleur gaz VM1.0 30kW/6Gld G20 V3 | Gasbrenner VM1.0 30kW/6Gld G20 V3 everp | Burner VM1.0 30kW/6Gld G20 V3 | 67 | 1061.29 | 67 | 1093.13 | 4062321782917 | 9.5 | 8 | KG | 133.229 | CDM | 658 | 445 | 455 | MM | 84162080 | 1 |  |  | X | X | - |  |  |  |  | B
7735501893 | Segmentplaat | Plaque à segment | Gewindesegment everp | Thread Segment packed | 26 | 34.2 | 26 | 35.23 | 4057749821263 | 0.255 | 0.242 | KG | 3.036 | CDM | 220 | 120 | 115 | MM | 84039090 | 1 |  |  | X | X | - |  |  |  |  | B
8738121604 | Middenelement | Élément intermédiaire | Mittelglied | Centre section | 50 | 336.82 | 50 | 346.92 | 4062321610388 | 39.9 | 33.92 | KG | 111.8 | CDM | 430 | 1000 | 260 | MM | 84199085 | 1 |  |  | X | X | - |  |  |  |  | B
8738121601 | Schoepenrad van de ventilator | Turbine extracteur | Gebläserad | Impeller | 38 | 115.16 | 38 | 118.61 | 4062321610357 | 0.38 | 0.36 | KG | 2.72 | CDM | 230 | 215 | 55 | MM | 84149000 | 1 |  |  | X | X | - |  |  |  |  | B
8736502237 | Pakking 1 1/2" Ø61х48.5х3 | Joint 1 1/2" D.61х48.5х3 | Dichtung 1½" Ø61?48.5?3 | Gasket 1½" Ø61?48.5?3 | 24 | 28.21 | 24 | 29.06 | 4062321629595 | 0.008 | 0.007 | KG | 0.011 | CDM | 65 | 65 | 3 | MM | 84039090 | 3 |  |  | X | X | - |  |  |  |  | B
8736502224 | Elektrisch verwarmingselement 1500W 230V | Élément de chauffage électrique 1500W | Elektrisches Heizelement 1500W 230V | Electric heater 1500W 230V | 46 | 251.65 | 46 | 259.2 | 4062321629465 | 0.539 | 0.458 | KG | 1.773 | CDM | 445 | 75 | 75 | MM | 84039090 | 1 |  |  | X | X | - |  |  |  |  | B
8737714592 | Jackplugkabel | Câble jack | Anschlussstecker | Installation plug | 27 | 39.64 | 27 | 40.83 | 4062321625986 | 0.029 | 0.028 | KG | 1.5 | CDM | 87 | 75 | 33 | MM | 85366990 | 1 |  |  | X | X | - |  |  |  |  | B
8750503495 | Hoofdprintplaat | Carte circuit imprimé | Hauptleiterplatte | Main control board | 38 | 115.16 | 38 | 118.61 | 4062321782252 | 0.27 | 0.25 | KG | 0.814 | CDM | 185 | 110 | 40 | MM | 85371091 | 1 |  |  | X | X | - |  |  |  |  | B
8738806307 | Isolatie GB125 18-30 BE | Isolation GB125 18-30 BE | Wärmeschutz Br-Tür GB125 18-30 BE everp | Insulation burner door GB125 18- | 50 | 336.82 | 50 | 346.92 | 4057749950697 | 2.879 | 2.447 | KG | 52.029 | CDM | 705 | 360 | 205 | MM | 84039090 | 1 |  |  | X | X | - |  |  |  |  | B
8738211435 | Omschakelventiel 525 G11/4" 110-K | Vanne d'inversion 525 G11/4" 110-K | Umschaltventil 525 G11/4" 110-K | Switch valve 525 G11/4" 110-K SP | 46 | 251.65 | 46 | 259.2 | 4062321000219 | 0.969 | 0.823 | KG | 4.306 | CDM | 265 | 130 | 125 | MM | 84039090 | 1 |  |  | X | X | - |  |  |  |  | B
8738215644 | I/O-module XCU-SRH V7.10.0 Uni 7 | Module d’E-S XCU-SRH V7.10.0 Uni 7 | I/O-Modul XCU-SRH V7.61 Uni 7 | I/O Module XCU-SRH V7.61 Uni 7 | 50 | - | 50 | - | 4062321884574 | 0.8 | 0.6 | KG | 10.791 | CDM | 342 | 232 | 136 | MM | 85371098 | 1 | Phased out | 8738216057 | X | X | - |  |  |  |  | B
87182240500 | Vlakke collector SKC-S | Collecteur plat SKC-S | Flachkollektor SKC-S | flat collector SKC-S | 78 | 1766.67 | 78 | 1819.67 | 4047416708638 | 41 | 34.85 | KG | 213.314 | CDM | 1145 | 90 | 2070 | MM | 84191900 | 1 |  |  | X | X | - |  |  |  |  | B
8718583954 | Isolatie branderdeur D709x198 | Isolation Porte de brûleur D709x198 | Wärmeschutz Brennertür D709x198 everp | Insulation burner door D709x198 | 79 | 1842.95 | 79 | 1898.24 | 4051516209902 | 11 | 9 | KG | 160 | CDM | 800 | 800 | 250 | MM | 84039090 | 1 |  |  | X | X | - |  |  |  |  | B
8738214924 | Pomp 25/7.5-180 + Kabel | Pompe 25/7.5-180 + Câble | Pumpe 25/7.5-180 | Pump 25/7.5-180 | 58 | 641.86 | 59 | 706.92 | 4062321741907 | 4.5 | 3.9 | KG | 15.625 | CDM | 250 | 250 | 250 | MM | 84137030 | 1 | Wijziging prijsgroep vanaf 01/02/2026, derhalve afwijkend van aangekondigde prijsstijging |  | X | X | - |  |  |  |  | B
7736603876 | Pakking 77x116x2mm | Joint 77x116x2mm | Dichtung 77x116x2mm (2x) everp | Gasket 77x116x2mm | 40 | 137.26 | 40 | 141.38 | 4062321096106 | 0.064 | 0.06 | KG | 0.225 | CDM | 250 | 180 | 5 | MM | 84039090 | 2 |  |  | X | X | - |  |  |  |  | B
7736616405 | Menginrichting 90 V5 Arm.VR | VENTILATEUR POUR 90 V5 VR | Gebläseeinheit 90 V5 Armatur VR | Fan unit V5 valve VR | 93 | 3304.58 | 93 | 3403.72 | 4054925273908 | 17.432 | 13.5 | KG | 165.24 | CDM | 535 | 685 | 440 | MM | 84039090 | 1 |  |  | X | X | - |  |  |  |  | B
7115166 | Set afdichting NE 2.0 | Jeu de joints NE 2.0 | Dichtungssatz NE 2.0 | Gasket kit NE 2.0 | 28 | 44.99 | 28 | 46.34 | 4010009979159 | 0.112 | 0.106 | KG | 1.277 | CDM | 185 | 115 | 60 | MM | 84039090 | 1 |  |  | X | X | - |  |  |  |  | B
7115142 | Terugslagklep NE 2.0 | Clapet anti-retour pour NE 2.0 | Rückschlagklappe für NE 2.0 | Check valve for NE 2.0 | 20 | 19.32 | 20 | 19.9 | 4010009978954 | 0.011 | 0.01 | KG | 0.105 | CDM | 100 | 70 | 15 | MM | 84039090 | 1 |  |  | X | X | - |  |  |  |  | B
8738215841 | Printplaat HP board LW 3.04 | Circuit imprimé HP board LW 3.04 | Leiterplatte HP board LW 3.04 | HP board LW 3.04 | 43 | - | 43 | - | 4062321970888 | 0.672 | 0.571 | KG | 8.096 | CDM | 320 | 230 | 110 | MM | 85371098 | 1 | Phased out | 8738216168 | X | X | - |  |  |  |  | B
8737714731 | Buitentemperatuursensor TR1RF Bosch | Sonde de température extérieure TR1RF | Außentemperaturfühler TR1RF Bosch | Outdoor temperature sensor TR1RF Bosch | 43 | 190.65 | 43 | 196.37 | 4062321662493 | 0.25 | 0.238 | KG | 1.331 | CDM | 110 | 110 | 45 | MM | 90251900 | 1 |  |  | X | X | - |  |  |  |  | B
8737604487 | Kabelboom 230 V | Faisceau de câbles 230 V | Kabelbaum 230 V | Cable harness HV | 31 | 62.91 | 31 | 64.8 | 4062321615635 | 0.1 | 0.098 | KG | 1.344 | CDM | 160 | 280 | 30 | MM | 85444290 | 1 |  |  | X | X | - |  |  |  |  | B
8738213911 | Kabelboom (CUHP) | Faisceau de câblage (CUHP) | Kabelbaum (CUHP) | Harness (CUHP) | 24 | 28.21 | 24 | 29.06 | 4062321643270 | 0.025 | 0.015 | KG | 0.063 | CDM | 90 | 140 | 5 | MM | 85444290 | 1 |  |  | X | X | - |  |  |  |  | B
87168105260 | Expansievat 18L D.308x361 CH | Vase d'expansion 18L D.308x361 CH | Druckausdehnungsgefäß 18L D.308x361 CH | Expansion vessel 18L D.308x361 CH | 41 | 151.24 | 41 | 155.78 | 4010009829508 | 4.1 | 3.53 | KG | 28.319 | CDM | 290 | 315 | 310 | MM | 84039090 | 1 |  |  | X | X | - |  |  |  |  | B
87168234770 | afstandsthermometer | Appareil d'ambiance BM KROM/SHRODER | Fernthermometer | remote thermometer | 54 | 465.19 | 54 | 479.15 | 4047416282589 | 0.445 | 0.28 | KG | 6.63 | CDM | 240 | 200 | 150 | MM | 84039090 | 1 |  |  | X | X | - |  |  |  |  | B
87168318930 | Pomp | Pompe DANFOSS BFP41L3 | Pumpe DANFOSS BFP41L3 | Pump | 54 | 465.19 | 54 | 479.15 | 4010009677079 | 1.267 | 1.152 | KG | 1.36 | CDM | 136 | 100 | 100 | MM | 84039090 | 1 |  |  | X | X | - |  |  |  |  | B
8733704049 | extra kaart CUHP | carte supplémentaire CUHP | Zusatzkarte CUHP | additional card CUHP | 42 | 171.59 | 42 | 176.74 | 4054925464757 | 0.381 | 0.361 | KG | 4.2 | CDM | 250 | 140 | 120 | MM | 48191000 | 1 |  |  | X | X | X |  |  |  |  | B
8738213361 | Kabel CAN bus | Câble CAN bus | Kabel CAN bus | CAN bus cable | 31 | 62.91 | 32 | 71.48 | 4062321575816 | 0.284 | 0.27 | KG | 36 | CDM | 310 | 205 | 20 | MM | 84189990 | 1 | Wijziging prijsgroep vanaf 01/02/2026, derhalve afwijkend van aangekondigde prijsstijging |  | X | X | X |  |  |  |  | B
7747028988 | Olie-inspuiter 0,45gph80GrHFD Danf.(12x) | Gicleur fioul 0,45gph80Gr HFD Danf.(12x) | Öldüse 0,45gph 80Gr HFD Danfoss (12x) | Oil nozzle 0,45gph80Gr HFD Danf.(12x) | 45 | 230.04 | 45 | 236.94 | 4047416792729 | 0.368 | 0.349 | KG | 0.196 | CDM | 70 | 70 | 40 | MM | 84169000 | 12 |  |  | X | X | X |  |  |  |  | B
8737714457 | Connector 2-polig rood | Connecteur 2-pôles rouge | Anschlussklemme 2-polig rot | Connector 2-pole red | 16 | 11.93 | 16 | 12.29 | 4062321634476 | 0.006 | 0.005 | KG | 0.065 | CDM | 50 | 50 | 12 | MM | 85366990 | 1 |  |  | X | X | X |  |  |  |  | B
8737714458 | Connector 2-polig groen | Connecteur 2-pôles vert | Anschlussklemme 2-polig grün | Connector 2-pole green | 16 | 11.93 | 16 | 12.29 | 4062321634483 | 0.006 | 0.005 | KG | 0.065 | CDM | 50 | 50 | 12 | MM | - | 1 |  |  | X | X | - |  |  |  |  | B
8738214970 | Pompkabel (haakse stekker) | Câble de pompe (fiche coudée) | Pumpenkabel (Winkelstecker) | Pump cable (angled plug) | 27 | 39.64 | 27 | 40.83 | 4062321757397 | 0.1 | 0.08 | KG | 0.48 | CDM | 100 | 120 | 40 | MM | 85444290 | 1 |  |  | X | X | - |  |  |  |  | B
8738209900 | Vibration dampers | Vibration dampers | Vibration dampers | Vibration dampers | 19 | 17.42 | 19 | 17.94 | 4057749947437 | 0.3 | 0.1 | KG | 0.483 | CDM | 135 | 65 | 55 | MM | 84189990 | 1 |  |  | X | X | - |  |  |  |  | B
8738214913 | Expansieventiel 410A 1/2" O5 (8kW) | Détendeur 410A 1/2" O5 (8kW) | Expansionsventil 410A 1/2" O5 (8kW) | Expansion valve 410A 1/2" Orif. 5 (8kW) | 44 | 209.71 | 44 | 216 | 4062321731250 | 0.243 | 0.23 | KG | 2.553 | CDM | 150 | 110 | 85 | MM | 84818099 | 1 |  |  | X | X | - |  |  |  |  | B
87186655000 | Koppeling | Raccord | Adapter | Adapter | 44 | 209.71 | 44 | 216 | 4054925226911 | 0.215 | 0.212 | KG | 0.88 | CDM | 220 | 100 | 40 | MM | 84039090 | 1 |  |  | X | X | X |  |  |  |  | B
8737714734 | Besturingsunit ACU MHP-23 | Tableau électrique ACU MHP-23 | Steuereinheit ACU MHP-23 | Control unit ACU MHP-23 | 46 | 251.65 | 46 | 259.2 | 4062321679712 | 0.808 | 0.686 | KG | 4.44 | CDM | 320 | 190 | 75 | MM | 85371098 | 1 |  |  | X | X | X |  |  |  |  | B
7736606370 | Pomp KSB Calio 40-100 | Pompe KSB Calio 40-100 | Pumpe KSB Calio 40-100 everp | Pumpe KSB Calio 40-100 sp | 79 | 1842.95 | 79 | 1898.24 | 4062321656980 | 9 | 8.2 | KG | 30.634 | CDM | 340 | 340 | 265 | MM | 84137030 | 1 |  |  | X | X | - |  |  |  |  | B
8738809624 | Kortsluitleiding DN32 R1 1/2" | Distributeur DN32 R1 1/2" | Verteiler DN32 R1 1/2" KSS Everp | Distributor DN32 R1 1/2" sp | 55 | 507.13 | 55 | 522.34 | 4062321887858 | 7.39 | 7 | KG | 12.6 | CDM | 360 | 250 | 140 | MM | 84039090 | 1 |  |  | X | X | - |  |  |  |  | B
8738213675 | Pomp U30-10 K 7.5m LIN | Pompe U30-10 K 7.5m LIN | Pumpe U30-10 K 7.5m LIN | Pump U30-10 K 7.5m LIN | 46 | 251.65 | 46 | 259.2 | 4062321646110 | 1.9 | 1.7 | KG | 5.434 | CDM | 345 | 150 | 105 | MM | 84137030 | 1 | Uitlopend, beschikbaar tot einde voorraad / Discontinué, disponible jusqu'à épuisement des stocks | 8738216072 | X | X | - |  |  |  |  | B
8738213679 | Elektrische bijverwarming 9kW | Chauffage d'appoint électrique 9kW | Elektrischer Zuheizer 9kW | Heater Electric 9kW | 47 | 274.53 | 47 | 282.77 | 4062321646158 | 1.9 | 1.7 | KG | 6.863 | CDM | 345 | 240 | 150 | MM | 85168080 | 1 |  |  | X | X | - |  |  |  |  | B
8737604197 | Voorpaneel Buderus | Panneau avant Buderus | Abdeckung Buderus | Front panel Buderus | 38 | 115.16 | 38 | 118.61 | 4062321458300 | 6.298 | 6.28 | KG | 99.372 | CDM | 910 | 520 | 210 | MM | 84039090 | 1 |  |  | X | X | - |  |  |  |  | B
7736606245 | Pomp UP30 | Pompe UP30 | Pumpe UP30 everp | Pump UP30 sp | 50 | 336.82 | 50 | 346.92 | 4062321590291 | 1.84 | 1.56 | KG | 3.9 | CDM | 200 | 150 | 130 | MM | 84137030 | 1 |  |  | X | X | - |  |  |  |  | B
8738807358 | ontstekingselektrode VM1.x 15-50kW N70 | électrode d'allumage VM1.x 15-50kW N70 | Zuendelektrode VM1.x 15-50kW N70 everp | Ignition Electrode VM1.x 15-50kW N70 sp | 35 | 89.6 | 35 | 92.29 | 4062321283612 | 0.122 | 0.115 | KG | 0.68 | CDM | 170 | 80 | 50 | MM | 74111090 | 1 |  |  | X | X | - |  |  |  |  | B
8738215275 | Afstandsbediening | Commande à distance | Fernbedienung | Remote control | 53 | 427.06 | 53 | 439.87 | 4062321833336 | 0.305 | 0.29 | KG | 3.888 | CDM | 150 | 150 | 50 | MM | 90321020 | 1 |  |  | X | X | - |  |  |  |  | B
8750503486 | Besturingsunit compl. | Appareil de régulation | Steuerung kompl | Control box compl | 52 | 392.74 | 52 | 404.52 | 4062321782160 | 6.15 | 5.228 | KG | 1.596 | CDM | 280 | 190 | 30 | MM | 85371091 | 1 |  |  | X | X | - |  |  |  |  | B
5354990 | Aansluitstuk | Racc circ retour chauf 1" | Anschluß für Heizungsrücklauf R1" kompl | Connection for Heating return R1 | 21 | 21.6 | 21 | 22.25 | 4047416018928 | 0.192 | 0.182 | KG | 0.089 | CDM | 48 | 49 | 38 | MM | 84039090 | 1 |  |  | X | X | - |  |  |  |  | B
63035340 | Isolatieplaat SB 145-310kW VM 4.0/5.0 | Isolation SB 145-310kW VM 4.0/5.0 | Isolier Platte SB 145-310kW VM 4.0/5.0 | Insulating plate SB 145-310kW VM 4.0/5.0 | 41 | 151.24 | 41 | 155.78 | 4010009943556 | 0.485 | 0.46 | KG | 5.488 | CDM | 280 | 280 | 70 | MM | 84039090 | 1 |  |  | X | X | - |  |  |  |  | B
63035361 | Isolatie branderdeur SB D450 VM4.0/5.0 | Isolation porte brûleur SB D450 VM4.0/5. | WS Brennertür SB D450 VM 4.0/5.0 | Thermal insulation burner door SB D450 | 56 | 551.61 | 56 | 568.16 | 4010009943624 | 4.82 | 4.097 | KG | 29.302 | CDM | 460 | 455 | 140 | MM | 84039090 | 1 |  |  | X | X | - |  |  |  |  | B
87183103650 | Flexible slang | Tube flexible de raccordement sanitaire | Flexschlauch | Flexible hose 1" L=760mm | 35 | 89.6 | 41 | 155.78 | 4047416837307 | 0.917 | 0.779 | KG | 1.705 | CDM | 775 | 55 | 40 | MM | 74111090 | 1 | Wijziging prijsgroep vanaf 01/02/2026, derhalve afwijkend van aangekondigde prijsstijging |  | X | X | - |  |  |  |  | B
8738207343 | zijpaneel Rechts Achter 4-8kW | Panneau latéral droit arrière 4-8kW | Seitenteil rechts hinten 4-8kW | Panel Assembly Rear Outdoor righ | 49 | 316.47 | 49 | 325.96 | 4054925842593 | 2.36 | 2.006 | KG | 123.893 | CDM | 785 | 295 | 535 | MM | 84039090 | 1 |  |  | X | X | - |  |  |  |  | B
8738207333 | Zijpaneel Rechts Onder 4-8kW | Panneau latéral droite bas 4-8kW | Seitenteil rechts unten 4-8kW | Cover Assembly Tubing right bott | 38 | - | 38 | - | 4054925842494 | 0.57 | 0.484 | KG | 8.117 | CDM | 198 | 199 | 206 | MM | 84039090 | 1 | Phased out |  | X | X | - |  |  |  |  | B
8738207341 | Zijpaneel Links 4-8kW | Panneau latéral gauche 4-8kW | Seitenteil links 4-8kW | Panel Assembly Side left 4-8kW | 44 | 209.71 | 44 | 216 | 4054925842579 | 1.755 | 1.491 | KG | 29.76 | CDM | 960 | 310 | 100 | MM | 84039090 | 1 |  |  | X | X | - |  |  |  |  | B
8738207342 | Zijpaneel Rechts Voor 4-8kW | Panneau latéral droite avant 4-8kW | Seitenteil rechts vorne 4-8kW | Panel Assembly Side right front | 49 | 316.47 | 49 | 325.96 | 4054925842586 | 3.708 | 3.151 | KG | 99.696 | CDM | 960 | 310 | 335 | MM | 84039090 | 1 |  |  | X | X | - |  |  |  |  | B
7736604091 | K+W MUK-DK DN110 motor | K+W MUK-DK DN110 moteur | K+W MUK-DK DN110 motor. everp | Flap K+W MUK-DK DN110 | 75 | 1512.49 | 75 | 1557.86 | 4062321169947 | 1.951 | 1.658 | KG | 11.339 | CDM | 340 | 230 | 145 | MM | 84039090 | 1 |  |  | X | X | - |  |  |  |  | B
8732934869 | K+W aandrijving STA2 S3 | K+W unité d'entraînement STA2 S3 | K+W Antrieb STA2 S3 everp | Engine K+W Engine STA2 S3 | 58 | 641.86 | 58 | 661.12 | 4062321170004 | 0.804 | 0.683 | KG | 1 | CDM | 100 | 100 | 100 | MM | 84039090 | 1 |  |  | X | X | - |  |  |  |  | B
8737715729 | CR/CW100RF DE,AT,CH,LU,IT,FR,BE.. | Thermostat CR/CW 100 RF | CR/CW100RF DE,AT,CH,LU,IT,FR,BE.. | CR/CW100RF DE,AT,CH,LU,IT,FR,BE.. | 51 | - | 51 | - | 4062321775933 | 0.25 | 0.23 | KG | 0.306 | CDM | 95.3 | 95.3 | 33.7 | MM | 90321020 | 1 | Phased out | 7738112287 | X | X | - |  |  |  |  | B
8737715726 | RC200 RF DE,AT,CH,LU,IT,BE,FR | RC200 RF DE,AT,CH,LU,IT,BE,FR | RC200 RF DE,AT,CH,LU,IT,BE,FR | RC200 RF DE,AT,CH,LU,IT,BE,FR | 51 | 362.24 | 51 | 373.11 | 4062321775902 | 0.25 | 0.23 | KG | 0.306 | CDM | 95.3 | 95.3 | 33.7 | MM | 90321020 | 1 |  |  | X | X | - |  |  |  |  | B
8735300917 | Leiding | Tube | Rohr Kaskade | Pipe cascade | 34 | 82.62 | 34 | 85.1 | 4062321926014 | 0.27 | 0.17 | KG | 2.691 | CDM | 180 | 130 | 115 | MM | 73064020 | 1 |  |  | X | X | - |  |  |  |  | B
8738809866 | Gasstroombegrenzer VR46xx D=8,50 mm | Limiteur de débit de gaz VR46xx D=8,50 | Gasblende VR46xx D=8,50 mm everp | Gas flow restrictor VR46xx D=8,50 mm sp | 41 | 151.24 | 41 | 155.78 | 4062321890698 | 0.082 | 0.077 | KG | 0.07 | CDM | 100 | 70 | 10 | MM | 84819000 | 1 |  |  | X | X | - |  |  |  |  | B
8738808514 | Serviceset VM 1.3 | Kit de maintenance VM 1.3 | Service-Set VM 1.3 everp | Service-Set VM 1.3 | 43 | 190.65 | 43 | 196.37 | 4062321753450 | 1 | 0.8 | KG | 15.75 | CDM | 150 | 350 | 300 | MM | 84169000 | 1 |  |  | X | X | - |  |  |  |  | B
87167710970 | Plug (5x) | Bouchon (5x) | Stopfen (5x) | Stopper (5x) | 21 | 21.6 | 21 | 22.25 | 4051516823153 | 0.043 | 0.04 | KG | 0.055 | CDM | 90 | 60 | 30 | MM | 84039090 | 1 |  |  | X | X | - |  |  |  |  | B
8738215645 | I/O-module XCU-SRH V7.10.0 Uni 10 | Module d’E-S XCU-SRH V7.10.0 Uni 10 | I/O Modul XCU-SRH V7.10.0 Uni 10 | I/O Module XCU-SRH V7.10.0 Uni 10 | 50 | - | 50 | - | 4062321885342 | 0.8 | 0.6 | KG | 10.791 | CDM | 342 | 232 | 136 | MM | 85371098 | 1 | Phased out | 8738216058 | X | X | - |  |  |  |  | B
8738215646 | I/O-module XCU-SRH V7.10.0 Uni 12 | Module d’E-S XCU-SRH V7.10.0 Uni 12 | I/O Modul XCU-SRH V7.10.0 Uni 12 | I/O Module XCU-SRH V7.10.0 Uni 12 | 50 | - | 50 | - | 4062321885359 | 0.8 | 0.6 | KG | 10.791 | CDM | 342 | 232 | 136 | MM | 85371098 | 1 | Phased out | 8738216059 | X | X | - |  |  |  |  | B
8738215640 | I/O-module XCU-THH V7.10.0 Bu flx | Module d’E-S XCU-THH V7.10.0 Bu flx | I/O-Modul XCU-THH V7.8 Bu flx | I/O Module XCU-THH V7.8 Bu flx | 50 | - | 50 | - | 4062321884536 | 0.8 | 0.6 | KG | 10.791 | CDM | 342 | 232 | 136 | MM | 85371098 | 1 | Phased out | 8738216051 | X | X | - |  |  |  |  | B
8738215641 | I/O-module XCU-THH V7.10.0 Bu mt1 | Module d’E-S XCU-THH V7.10.0 Bu mt1 | I/O-Modul XCU-THH V7.8 Bu mt1 | I/O Module XCU-THH V7.8 Bu mt1 | 50 | - | 50 | - | 4062321884543 | 0.8 | 0.6 | KG | 10.791 | CDM | 342 | 232 | 136 | MM | 85371098 | 1 | Phased out | 8738216053 | X | X | - |  |  |  |  | B
8738215731 | Filterelement (maaswijdte 0,4 DN25) | Elément filtrant (maille 0,4 DN25) | Filtereinsatz (Maschenweite 0.4 DN25) | Filter insert (mesh size 0.4 DN25) | 15 | 10.3 | 15 | 10.61 | 4062321899578 | 0.006 | 0.005 | KG | 0.013 | CDM | 140 | 90 | 1 | MM | 84212100 | 1 |  |  | X | X | - |  |  |  |  | B
8738740577 | Waterfilter met magneet DN25 (Mesh=0.4) | Filtre d'eau DN25 (Mesh = 0.4) | Kugelhahn m. Magnet DN25 (Mesh = 0.4) | Filterball with magnet DN25 (Mesh = 0.4) | 36 | 96.97 | 36 | 99.88 | 4062321737931 | 0.923 | 0.85 | KG | 1.255 | CDM | 149 | 78 | 108 | MM | 84818081 | 1 |  |  | X | X | - |  |  |  |  | B
8735300780 | Pomp | Pompe | Pumpe SWi E1W 8MH ErP2CH 6H | Pump SWi E1W 8MH ErP2CH 6H | 45 | 230.04 | 45 | 236.94 | 4062321392260 | 1.97 | 1.675 | KG | 7.4 | CDM | 380 | 162 | 130 | MM | 84137030 | 1 |  |  | X | X | - |  |  |  |  | B
8716766622 | Pijp Koud Tapwater COIL | Tube Entrée Eau Froide Sanitaire COIL | Rohr Kaltwasser COIL | Pipe Input Cold Water COIL | 27 | 39.64 | 27 | 40.83 | 4062321448585 | 0.117 | 0.111 | KG | 4.4 | CDM | 220 | 175 | 50 | MM | 74111090 | 1 |  |  | X | X | - |  |  |  |  | B
8718584680 | Rookgasretarder 4el RLU | Turbulateur 4 éléments RLU | Heizgaslenkplatte 4Gld RLU everp | Plate hot gaz baffle 4 Sections RLU | 29 | 50.47 | 29 | 51.98 | 4051516284497 | 0.81 | 0.688 | KG | 2.86 | CDM | 430 | 190 | 35 | MM | 84039090 | 1 |  |  | X | X | - |  |  |  |  | B
7739835004 | As | Axe | Achse | Electricity preventing axis | 10 | 3.32 | 10 | 3.42 | 4057749426864 | 0.007 | 0.006 | KG | 108.416 | CDM | 25 | 5 | 5 | MM | 84159000 | 1 |  |  | X | X | - |  |  |  |  | B
63031403 | behuizing Profiel R411x/R412x | Carter Baguette R411x/R412x | Gehäuse Querleiste R411x/R412x everp | Housing crossbar R411x/R412x | 22 | 23.52 | 22 | 24.23 | 4047416073293 | 0.052 | 0.049 | KG | 0.672 | CDM | 320 | 70 | 30 | MM | 85444290 | 1 |  |  | X | X | - |  |  |  |  | B
8750503455 | Besturingsunit compl. | Appareil de régulation | Steuerung kompl | Control box compl | 34 | 82.62 | 34 | 85.1 | 4062321781859 | 0.99 | 0.9 | KG | 1.596 | CDM | 280 | 190 | 30 | MM | 85371091 | 1 |  |  | X | X | - |  |  |  |  | B
8750503458 | Display | Affichage | Display kompl | Display compl | 34 | 82.62 | 34 | 85.1 | 4062321781880 | 0.36 | 0.35 | KG | 0.24 | CDM | 200 | 80 | 15 | MM | 85318070 | 1 |  |  | X | X | - |  |  |  |  | B
8737714485 | Pakkingset HCG C5 <45kW | Jeu de joints HCG C5 <45kW | Dichtungs-Set HCG C5 <45kW | Seal kit HCG C5 <45kW | 28 | 44.99 | 28 | 46.34 | 4062321662127 | 0.232 | 0.219 | KG | 4.455 | CDM | 300 | 270 | 55 | MM | 84849000 | 1 |  |  | X | X | - |  |  |  |  | B
8737714486 | Pakkingset HCG C5 >45kW | Jeu de joints HCG C5 >45kW | Dichtungs-Set HCG C5 >45kW | Seal kit HCG C5 >45kW | 28 | 44.99 | 28 | 46.34 | 4062321663780 | 0.22 | 0.209 | KG | 4.455 | CDM | 300 | 270 | 55 | MM | 84849000 | 1 |  |  | X | X | - |  |  |  |  | B
8738203509 | Druksensor 3bar | contrôleur de pression 3 bar | Druckwächter 3bar | Pressure sensor 3bar LP | 31 | 62.91 | 31 | 64.8 | 4051516690267 | 0.053 | 0.05 | KG | 0.181 | CDM | 145 | 50 | 25 | MM | 84039090 | 1 |  |  | X | X | - |  |  |  |  | B
73026 | Mantel | Verkleidung | Verkleidung | Casing | 50 | - | 50 | - | 4051516148355 | 7.65 | 6.03 | KG | 134 | CDM | 600 | 385 | 580 | MM | 84039090 | 1 | Phased out |  | X | X | - |  |  |  |  | B
8738213796 | Warmtewisselaar (R410) set | Échangeur de chaleur (R410) set | Wärmetauscher (R410) set | Heat_exchanger (R410) set | 66 | 1016.78 | 66 | 1047.28 | 4062321635336 | 9.7 | 8.245 | KG | 45.936 | CDM | 745 | 250 | 370 | MM | 84195080 | 1 |  |  | X | X | - |  |  |  |  | B
8738204506 | Logo Bosch 80mm | Logo Bosch 80mm | Bosch logotype 80mm | Bosch logotype 80mm | 19 | 17.42 | 22 | 24.23 | 4054925968606 | 0.005 | 0.004 | KG | 0.055 | CDM | 100 | 55 | 10 | MM | 84039090 | 1 | Wijziging prijsgroep vanaf 01/02/2026, derhalve afwijkend van aangekondigde prijsstijging |  | X | X | - |  |  |  |  | B
87020003040 | Temperatuurkiezerknop | Manette de sélection du débit d'eau | Griff Wassermengenwähler | Water flow selector handle | 13 | 7.25 | 13 | 7.47 | 4010009955665 | 0.01 | 0.007 | KG | 0.036 | CDM | 120 | 100 | 108 | MM | 84199085 | 1 |  |  | X | X | - |  |  |  |  | B
87020003050 | Schakelknop | Manette | Drehgriff | Handle | 13 | 7.25 | 13 | 7.47 | 4010009955658 | 0.008 | 0.007 | KG | 0.144 | CDM | 120 | 100 | 108 | MM | 84199085 | 1 |  |  | X | X | - |  |  |  |  | B
8738808640 | Brander VM1.0 40kW G20 V3 | Brûleur gaz VM1.0 40kW G20 V3 | Gasbrenner VM1.0 40kW G20 V3 everp | Burner VM1.0 40kW G20 V3 | 68 | 1124.84 | 68 | 1158.59 | 4062321787264 | 9.5 | 8 | KG | 133.229 | CDM | 658 | 445 | 445 | MM | 84162080 | 1 |  |  | X | X | - |  |  |  |  | B
8732967118 | Keerklep OV32HT | Clapet anti-retour OV32HT | Rückschlagventil OV32HT everp | Non-return valve OV32HT SP | 31 | 62.91 | 31 | 64.8 | 4062321956608 | 0.012 | 0.011 | GR | 0.045 | CDM | 33 | 33 | 41.3 | MM | 84813099 | 1 |  |  | X | X | - |  |  |  |  | B
43025173 | Sproeier STEINEN 0.50/80°H | Gicleur STEINEN 0.50/80°H | Oil nozzle STEINEN 0.50/80°H | Oil nozzle STEINEN 0.50/80°H | 19 | 17.42 | 19 | 17.94 | 4051516953058 | 1.2 | 1 | KG | 0.015 | CDM | 3.8 | 2 | 2 | CM | 84169000 | 1 |  |  | X | - | - |  |  |  |  | L
43025256 | Sproeier STEINEN 0.85/60°S | Gicleur STEINEN 0.85/60°S | Oil nozzle STEINEN 0.85/60°S | Oil nozzle STEINEN 0.85/60°S | 16 | 11.93 | 16 | 12.29 | 4051516953102 | 1.2 | 1 | KG | 0.015 | CDM | 3.8 | 2 | 2 | CM | 84169000 | 1 |  |  | X | - | - |  |  |  |  | L
43026686 | Sproeier STEINEN 0.60/60°H (RE 21kW) | Sproeier STEINEN 0.60/60°H (RE 21kW) | Sproeier STEINEN 0.60/60°H (RE 21kW) | Sproeier STEINEN 0.60/60°H (RE 21kW) | 19 | 17.42 | 19 | 17.94 | 4051516027711 | 0.025 | 0.023 | KG | 0.001 | M3 | 0.1 | 0.095 | 0.09 | M | 84169000 | 1 |  |  | X | - | - |  |  |  |  | L
43031963 | Lippendichting DN80 Poujoulat | Joint Lèvres DN80 Poujoulat | Lip seal DN80 Poujoulat | Lip seal DN80 Poujoulat | 9 | 2.69 | 9 | 2.77 | 4051516957728 | 0.11 | 0.1 | KG | 0.012 | CDM | 8.5 | 1.2 | 1.2 | CM | 84031090 | 1 |  |  | X | - | - |  |  |  |  | L
43031965 | Lippendichting DN125 Poujoulat | Joint Lèvres DN125 Poujoulat | Lip seal DN125 Poujoulat | Lip seal DN125 Poujoulat | 13 | 7.25 | 13 | 7.47 | 4051516957742 | 0.11 | 0.1 | KG | 0.012 | CDM | 8.5 | 1.2 | 1.2 | CM | 84031090 | 1 |  |  | X | - | - |  |  |  |  | L
43036673 | Relais LMU64 voor Geminox THRi | Relais LMU64 pour Geminox THRi | Steuergerät LMU64 für Geminox THRi | Controller LMU64 for Geminox THRi | 48 | 296.13 | 48 | 305.01 | 4051516004576 | 1 | 0.9 | KG | 1 | CDM | 10 | 9 | 7.5 | CM | 84169000 | 1 |  |  | X | X | - |  |  |  |  | L
43037770 | Sproeier DANFOSS 0.65/80°H | Gicleur DANFOSS 0.65/80°H | Öldüse DANFOSS 0.65/80°H | Injector DANFOSS 0.65/80°H | 18 | 15.38 | 18 | 15.84 | 4051516005313 | 0.05 | 0.03 | KG | 0.016 | CDM | 4 | 2 | 2 | CM | 84169000 | 1 |  |  | X | X | - |  |  |  |  | L
43038344 | Riello mazoutpomp BGK1 -code 3007771 | Riello pompe mazout BGK1- code 3007771 | Riello fuelpump BGK1 | Riello fuelpump BGK1 | 43 | 190.65 | 43 | 196.37 | 4051516968519 | 1.1 | 1 | KG | 1.056 | CDM | 12 | 8 | 11 | CM | 84039090 | 1 |  |  | X | - | - |  |  |  |  | L
43038571 | Potentiometer 0-1000 ohm ASZ 12.703 DR. | Potentiomètre 0-1000 ohm ASZ 12.703 DR. | Potentiometer 0-1000 ohm ASZ 12.703 | Potentiometer 0-1000 ohm ASZ 12.703 | 56 | 551.61 | 56 | 568.16 | 4051516969776 | 1.6 | 1 | KG | 0.048 | CDM | 12 | 2 | 2 | CM | 84169000 | 1 |  |  | X | - | - |  |  |  |  | L
73323 | Kabel set 3-wegklep | Câbles vanne à 3 voies | Kabel-Set 3-Wege-Ventil | Cable set 3-way valve | 19 | 17.42 | 19 | 17.94 | 4051516149949 | 0.07 | 0.067 | KG | 0.805 | CDM | 230 | 350 | 10 | MM | 84039090 | 1 | Wijziging prijsgroep vanaf 17/10/2025 |  | X | X | - |  |  |  |  | B
7738317409 | Warmtewisselaar | Echangeur de chaleur | heat exchanger for domestic hot water | heat exchanger for domestic hot water | 51 | 362.24 | 51 | 373.11 | 4054925241440 | 3.6 | 3.2 | KG | 4.166 | CDM | 320 | 140 | 93 | MM | 84138100 | 1 |  |  | X | X | - |  |  |  |  | L
7738317412 | Aansluitplaat set | Plaque de raccordement set | First Fix Rail Assembly | First Fix Rail Assembly | 54 | 465.19 | 54 | 479.15 | 4054925241471 | 4 | 3.8 | KG | 25.036 | CDM | 455 | 355 | 155 | MM | 84138100 | 1 |  |  | X | X | - |  |  |  |  | L
7739450027 | Thermokoppelonderbreker SIT820NOVA (G124 | Interrupteur thermocouple SIT820NOVA | Thermoweiche SIT820NOVA | Thermocouple SIT820NOVA | 19 | 17.42 | 19 | 17.94 | 4051516006006 | 0.015 | 0.014 | KG | 1 | CDM | 10 | 9 | 7.5 | CM | 84039090 | 1 |  |  | X | X | - |  |  |  |  | L
7739450032 | Sproeier DELAVAN 1.00/45°B (DE 43kW) | Gicleur DELAVAN 1.00/45°B (DE 43kW) | Düse DELAVAN 1.00/45°B (DE 43kW) | Nozzle DELAVAN 1.00/45°B (DE 43kW) | 19 | 17.42 | 19 | 17.94 | 4051516006044 | 0.05 | 0.03 | KG | 0.016 | CDM | 4 | 2 | 2 | CM | 84169000 | 1 |  |  | X | X | - |  |  |  |  | L
7739450034 | Sproeier DELAVAN 0.85/45°B (DE 35kW) | Gicleur DELAVAN 0.85/45°B (DE 35kW) | Düse DELAVAN 0.85/45°B (DE 35kW) | Nozzle DELAVAN 0.85/45°B (DE 35kW) | 19 | 17.42 | 19 | 17.94 | 4051516006068 | 0.05 | 0.03 | KG | 0.016 | CDM | 4 | 2 | 2 | CM | 84169000 | 1 |  |  | X | X | - |  |  |  |  | L
7739450035 | Sproeier DELAVAN 0.75/45°B (DE 28kW) | Gicleur DELAVAN 0.75/45°B (DE 28kW) | Düse DELAVAN 0.75/45°B (DE 28kW) | Nozzle DELAVAN 0.75/45°B (DE 28kW) | 19 | 17.42 | 19 | 17.94 | 4051516006075 | 0.05 | 0.03 | KG | 0.016 | CDM | 4 | 2 | 2 | CM | 84169000 | 1 |  |  | X | X | - |  |  |  |  | L
7739450036 | Sproeier DELAVAN 0.65 GPH 45 GRAD B | Gicleur DELAVAN 0.65 GPH 45 GRAD | Sproeier DELAVAN 0.65 GPH 45 GRAD | Injector DELAVAN 0.65 GPH 45 GRAD | 19 | 17.42 | 19 | 17.94 | 4051516006082 | 0.05 | 0.03 | KG | 0.016 | CDM | 4 | 2 | 2 | CM | 84169000 | 1 |  |  | X | X | - |  |  |  |  | L
7739450037 | Sproeier DELAVAN 0.50 GPH 80 GRAD | Gicleur DELAVAN 0.50 GPH 80 GRAD | Sproeier DELAVAN 0.50 GPH 80 GRAD | Injector DELAVAN 0.50 GPH 80 GRAD | 14 | 8.84 | 14 | 9.11 | 4051516006099 | 0.05 | 0.03 | KG | 0.016 | CDM | 4 | 2 | 2 | CM | 84169000 | 1 |  |  | X | X | - |  |  |  |  | L
7739450062 | Sproeier FLUIDICS 1.35/60°H (TE 55kW)S+G | Gicleur FLUIDICS 1.35/60°H (TE 55kW)S+G | Düse FLUIDICS 1.35/60°H (TE 55kW)S+G | Injector FLUIDICS 1.35/60°H (TE 55kW)S+G | 17 | 13.61 | 17 | 14.02 | 4051516006327 | 0.05 | 0.03 | KG | 0.016 | CDM | 4 | 2 | 2 | CM | 84169000 | 1 |  |  | X | X | - |  |  |  |  | L
7739450065 | Sproeier FLUIDICS 0.65/80°HF (BE 34kW) | Gicleur FLUIDICS 0.65/80°HF (BE 34kW) | Düse FLUIDICS 0.65/80°HF (BE 34kW) | Injector FLUIDICS 0.65/80°HF (BE 34kW) | 15 | 10.3 | 15 | 10.61 | 4051516006358 | 0.05 | 0.03 | KG | 0.016 | CDM | 4 | 2 | 2 | CM | 84169000 | 1 |  |  | X | X | - |  |  |  |  | L
7739450066 | Sproeier FLUIDICS 0.40/80°HF (BE 17kW) | Gicleur FLUIDICS 0.40/80°HF (BE 17kW) | Düse FLUIDICS 0.40/80°HF (BE 17kW) | Injector FLUIDICS 0.40/80°HF (BE 17kW) | 17 | 13.61 | 17 | 14.02 | 4051516006365 | 0.05 | 0.03 | KG | 0.016 | CDM | 4 | 2 | 2 | CM | 84169000 | 1 |  |  | X | X | - |  |  |  |  | L
7739450070 | Branderrelais digitaal DKO 970 | Coffret de sécurité DKO 970 Digitale | Steuergerät DKO 970 | Control_unit DKO 970 | 42 | 171.59 | 42 | 176.74 | 4051516006402 | 1 | 0.114 | KG | 206.4 | CCM | 8.6 | 6 | 4 | CM | 84169000 | 1 |  |  | X | X | - |  |  |  |  | L
7739450072 | Sproeier Fluidics 1.35/80°H (BE68kW) | Gicleur Fluidics 1.35/80°H (BE68kW) | Düse Fluidics 1.35/80°H (BE68kW) | Injector Fluidics 1.35/80°H (BE68kW) | 16 | 11.93 | 16 | 12.29 | 4051516006426 | 0.03 | 0.027 | KG | 0.016 | CDM | 4 | 2 | 2 | CM | 84169000 | 1 |  |  | X | X | - |  |  |  |  | L
7739450076 | Sproeier Fluidics 0.85/45°HF (TE34kW)S | Gicleur Fluidics 0.85/45°HF (TE34kW)S | Düse Fluidics 0.85/45°HF (TE34kW)S | Injector Fluidics 0.85/45°HF (TE34kW)S | 15 | 10.3 | 15 | 10.61 | 4051516006464 | 0.03 | 0.027 | KG | 0.016 | CDM | 4 | 2 | 2 | CM | 84169000 | 1 |  |  | X | X | - |  |  |  |  | L
7739450077 | Sproeier Fluidics 1.10/60°H (RE55kW) | Gicleur Fluidics 1.10/60°H (RE55kW) | Düse Fluidics 1.10/60°H (RE55kW) | Injector Fluidics 1.10/60°H (RE55kW) | 16 | - | 16 | - | 4051516006471 | 0.03 | 0.027 | KG | 0.016 | CDM | 4 | 2 | 2 | CM | 84169000 | 1 | Phased out |  | X | X | - |  |  |  |  | L
7739450079 | Sproeier FLUIDICS 0.65/60°HF (RE28kW) | Gicleur FLUIDICS 0.65/60°HF (RE28kW) | Düse FLUIDICS 0.65/60°HF (RE28kW) | Injector FLUIDICS 0.65/60°HF (RE28kW) | 16 | 11.93 | 16 | 12.29 | 4051516006495 | 0.03 | 0.027 | KG | 0.016 | CDM | 4 | 2 | 2 | CM | 84169000 | 1 |  |  | X | X | - |  |  |  |  | L
7739450080 | Sproeier FLUIDICS 0.60/60°HF (RE 21kW) | Gicleur FLUIDICS 0.60/60°HF (RE 21kW) | Düse FLUIDICS 0.60/60°HF (RE 21kW) | Injector FLUIDICS 0.60/60°HF (RE 21kW) | 15 | 10.3 | 15 | 10.61 | 4051516006501 | 0.03 | 0.027 | KG | 0.016 | CDM | 4 | 2 | 2 | CM | 84169000 | 1 |  |  | X | X | - |  |  |  |  | L
7739450085 | Sproeier Fluidics 0.75/45°SF (DE 28kW) | Gicleur Fluidics 0.75/45°SF (DE 28kW) | Düse Fluidics 0.75/45°SF (DE 28kW) | Injector Fluidics 0.75/45°SF (DE 28kW) | 16 | 11.93 | 16 | 12.29 | 4051516006556 | 0.03 | 0.027 | KG | 0.016 | CDM | 4 | 2 | 2 | CM | 84169000 | 1 |  |  | X | X | - |  |  |  |  | L
7739450086 | Sproeier FLUIDICS 0.50/60°SF (DE17-21kW) | Gicleur FLUIDICS 0.50/60°SF (DE 17-21kW) | Düse FLUIDICS 0.50/60°SF (DE 17-21kW) | Injector FLUIDICS 0.50/60°SF(DE 17-21kW) | 16 | 11.93 | 16 | 12.29 | 4051516006563 | 0.03 | 0.027 | KG | 0.016 | CDM | 4 | 2 | 2 | CM | 84169000 | 1 |  |  | X | X | - |  |  |  |  | L
7739450087 | Sproeier FLUIDICS 0.45/80°HF (BE 21kW) | Gicleur FLUIDICS 0.45/80°HF (BE 21kW) | Düse FLUIDICS 0.45/80°HF (BE 21kW) | Injector FLUIDICS 0.45/80°HF (BE 21kW) | 16 | 11.93 | 16 | 12.29 | 4051516006570 | 0.03 | 0.027 | KG | 0.016 | CDM | 4 | 2 | 2 | CM | 84169000 | 1 |  |  | X | X | - |  |  |  |  | L
7739450089 | Ontst.transfo ZT870 (nieuw) vr G224 EL | Transfo d'allumage ZT870 pour G224 EL | Ontst.transfo ZT870 (nieuw) vr G224 EL | Ignition transfo ZT870 | 35 | 89.6 | 35 | 92.29 | 4051516006594 | 0.114 | 0.103 | KG | 0.16 | CDM | 10 | 4 | 4 | CM | 84169000 | 1 |  |  | X | X | - |  |  |  |  | L
7739450090 | Ontstekingstransfo ZT812 B vr G224 EL | Transfo d'allumage ZT812 B p. G224 EL | Ontstekingstransfo ZT812 B vr G224 EL | Ignition transfo ZT812 B | 43 | 190.65 | 43 | 196.37 | 4051516006600 | 0.23 | 0.207 | KG | 0.378 | CDM | 6 | 9 | 7 | CM | 84169000 | 1 |  |  | X | X | - |  |  |  |  | L
7739450092 | Voedingskabel ZT 930/EBI (63003771) | Cable Alimentation ZT 930/EBI (63003771) | Voedingskabel ZT 930/EBI (63003771) | Power cable ZT 930/EBI | 18 | 15.38 | 18 | 15.84 | 4051516006624 | 0.024 | 0.022 | KG | 0.075 | CDM | 25 | 3 | 1 | CM | 84169000 | 1 |  |  | X | X | - |  |  |  |  | L
7739450093 | Relais TFI812 voor 224EL of 04.30EL | Relais TFI812 pour 224EL/04.30EL | Relais TFI812 voor 224EL of 04.30EL | Relay TFI812 for 224EL or 04.30EL | 42 | 171.59 | 42 | 176.74 | 4051516006631 | 1 | 0.15 | KG | 0.192 | CDM | 8 | 6 | 4 | CM | 84169000 | 1 |  |  | X | X | - |  |  |  |  | L
7739450095 | Ontstekingskabel voor ZT 870 | Câble d'allumage pour ZT 870 | Zündkabel für ZT 870 | Ignition cable | 20 | 19.32 | 20 | 19.9 | 4051516006655 | 1 | 0.072 | KG | 0.49 | CCM | 100 | 0.07 | 0.07 | CM | 84169000 | 1 |  |  | X | X | - |  |  |  |  | L
7739450096 | Netkabel voor ZT 870 | Câble d'alimentation pour ZT 870 | Netkabel voor ZT 870 | Network cabel ZT 870 | 18 | 15.38 | 18 | 15.84 | 4051516006662 | 1 | 0.026 | KG | 0.162 | CDM | 54 | 1.5 | 2 | CM | 84169000 | 1 |  |  | X | X | - |  |  |  |  | L
7739450143 | Gummidichting branderkop M201 diam.50/40 | Joint gummi brûleur M201 diam.50/40 | Gummidruckring Brennerkopf M201 du50/40 | Ruber ring combustion head M201 du50/40 | 36 | - | 36 | - | 4051516006990 | 0.05 | 0.045 | KG | 0.25 | CDM | 50 | 50 | 0.1 | CM | 84169000 | 1 | Phased out |  | X | X | X |  |  |  |  | L
7739450144 | Gummidichting branderkop M121 diam.34/24 | Joint gummi brûleur M121 diam.34/24 | Gummidruckring Brennerkopf M121 du34/24 | Ruber ring combustion head M121 du34/24 | 36 | - | 36 | - | 4051516007003 | 0.05 | 0.045 | KG | 1.156 | CCM | 3.4 | 3.4 | 0.1 | CM | 84169000 | 1 | Phased out |  | X | X | - |  |  |  |  | L
7739450145 | Ontstekings-/ion.elektr.00952 31-110 kW | Electrode d'all./ion. 00952 31-110 kW | Zünd-/Ion.Elektrode 00952 31-110 kW | Ignition electrode | 40 | 137.26 | 40 | 141.38 | 4051516007010 | 0.1 | 0.095 | KG | 1 | CDM | 10 | 9 | 7.5 | CM | 84169000 | 1 | Uitlopend, beschikbaar tot einde voorraad / Discontinué, disponible jusqu'à épuisement des stocks |  | X | X | X |  |  |  |  | L
7739450148 | Onstekingselektrode 2-plg M601/1001/1501 | Electrode d'allumage 2-plgM601/1001/1501 | Zündelektrode 2-plg M601/1001/1501 | Ignition electrode M601/1001/1501 | 45 | 230.04 | 45 | 236.94 | 4051516007041 | 0.1 | 0.095 | KG | 0.164 | CDM | 41 | 4 | 1 | CM | 84169000 | 1 | Uitlopend, beschikbaar tot einde voorraad / Discontinué, disponible jusqu'à épuisement des stocks |  | X | X | - |  |  |  |  | L
7739450149 | Ionisatiekabel M121/201/301 Dreizler | Cable d'ionisation M121/201/301 | Ionisationskabel M121/201/301 | Ionization cable M121/201/301 | 36 | 96.97 | 36 | 99.88 | 4051516007058 | 0.1 | 0.095 | KG | 125 | CDM | 50 | 45 | 37.5 | CM | 84169000 | 1 | Uitlopend, beschikbaar tot einde voorraad / Discontinué, disponible jusqu'à épuisement des stocks |  | X | X | - |  |  |  |  | L
7739450151 | Branderrelais L&S LGK 16.333 (Drzl) | Branderrelais L&S LGK 16.330 (Drzl) | Gasfeuerungsautomat L&S LGK 16.330 | Burner control unit | 91 | 3012.25 | 91 | 3102.62 | 4051516007072 | 1 | 0.9 | KG | 125 | CDM | 50 | 45 | 37.5 | CM | 84169000 | 1 | Uitlopend, beschikbaar tot einde voorraad / Discontinué, disponible jusqu'à épuisement des stocks |  | X | X | X |  |  |  |  | L
7739450153 | Stuwschijf voor M121 ARZ-Profi 08-86607 | Disque turbulante M121 ARZ 08-86607 | Wirbelscheibe für M121 ARZ 08-86607 | Vertebral disk for M121 ARZ 08-86607 | 48 | - | 48 | - | 4051516007096 | 0.3 | 0.2 | KG | 0.18 | CDM | 20 | 3 | 3 | CM | 84169000 | 1 | Phased out |  | X | X | - |  |  |  |  | L
7739450154 | Brandermotor 7,5KW GE/M 3001 AR/Z | Moteur brûleur 7,5KW GE/M 3001 AR/Z | Gebläsemotor 7,5KW GE/M 3001 AR/Z | Blower motor 7.5KW GE/M 3001AR/Z | 104 | - | 104 | - | 4051516007102 | 32 | 30 | KG | 0.911 | HL | 45 | 40.5 | 33.75 | CM | 84169000 | 1 | Phased out |  | X | X | - |  |  |  |  | L
7739450155 | Ventilatorschoep vr. brandermotor GE201. | Hélice pour moteur brûleur M/GE201 | Lüfterrad für Gebläsemotor M/GE201 | Fan for blower motor M/GE201 | 50 | - | 50 | - | 4051516007119 | 0.4 | 0.3 | KG | 1.28 | CDM | 20 | 8 | 8 | CM | 84169000 | 1 | Phased out |  | X | X | - |  |  |  |  | L
7739450156 | Stellmotor Dreizler SQN71.624.A23 | Stellmoteur Dreizler SQN71.624.A23 | Stellmotor SQN71.624.A23 | Adjustment motor | 65 | - | 65 | - | 4051516007126 | 0.3 | 0.2 | KG | 0.96 | CDM | 15 | 8 | 8 | CM | 84169000 | 1 | Phased out |  | X | X | - |  |  |  |  | L
7739450157 | Gasklep CG 45 VT Dreizler | Vanne à gaz CG 45 VT Dreizler | Kombiarmatur CG 45 VT | Kombi tap | 95 | - | 95 | - | 4051516007133 | 5.1 | 5 | KG | 0.144 | HL | 40 | 30 | 12 | CM | 84169000 | 1 | Phased out |  | X | X | - |  |  |  |  | L
7739450159 | Branderrelais LMG 22.233 B27 (Dreizler) | Relais pr.brûleur LMG 22.233 (Dreizler) | Gasfeuerungsautomat LMG 22.233 B27 | Burner control unit | 61 | 768.96 | 61 | 792.03 | 4051516007157 | 0.3 | 0.2 | KG | 0.002 | HL | 8 | 5 | 5 | CM | 84169000 | 1 | Uitlopend, beschikbaar tot einde voorraad / Discontinué, disponible jusqu'à épuisement des stocks |  | X | X | - |  |  |  |  | L
7739450161 | Ventilatorschoep vr. brandermotor GE121. | Hélice pour moteur brûleur GE121 | Lüfterrad für Gebläsemotor GE121 | Fan for blower motor GE121 | 47 | - | 47 | - | 4051516007171 | 0.4 | 0.3 | KG | 1.28 | CDM | 20 | 8 | 8 | CM | 84169000 | 1 | Phased out |  | X | X | - |  |  |  |  | L
7739450162 | Ontstekingstransfo M121/M5001 Dreizler | Transfo d'allumage M121/M5001 Dreizler | Zündtrafo M121/M5001 Dreizler | Ignition transformer | 50 | - | 50 | - | 4051516007188 | 0.4 | 0.3 | KG | 0.001 | M3 | 10 | 9 | 7.5 | CM | 84169000 | 1 | Phased out |  | X | X | - |  |  |  |  | L
7739450163 | Ontstekingskabel M1001/M1501 Dreizler | Cable d'allumage M1001/M1501 Dreizler | Zündkabel M1001/M1501 | Ignition cable | 39 | 125.33 | 39 | 129.09 | 4051516007195 | 0.15 | 0.1 | KG | 0.004 | HL | 100 | 2 | 2 | CM | 84169000 | 1 | Uitlopend, beschikbaar tot einde voorraad / Discontinué, disponible jusqu'à épuisement des stocks |  | X | X | - |  |  |  |  | L
7739450164 | Ionisatie-elektrode 2-plgM601/1001/1501 | Electrode d'ionisat. 2p.M/601/1001/1501 | Ionisations-Elektrode 2-plg M601/M1501 | Ionization elektrode 2-plg M601/M1501 | 45 | 230.04 | 45 | 236.94 | 4051516007201 | 0.1 | 0.095 | KG | 125 | CDM | 50 | 45 | 37.5 | CM | 84169000 | 1 | Uitlopend, beschikbaar tot einde voorraad / Discontinué, disponible jusqu'à épuisement des stocks |  | X | X | - |  |  |  |  | L
7739450165 | Onstekingselektrode 2-plg M1001/1501 | Electrode d'allumage 2-plg M1001/1501 | Zündelektrode 2-plg M1001/1501 | Ignition electrode M1001/1501 | 45 | 230.04 | 45 | 236.94 | 4051516007218 | 0.15 | 0.1 | KG | 0.08 | CDM | 40 | 4 | 0.5 | CM | 84169000 | 1 | Uitlopend, beschikbaar tot einde voorraad / Discontinué, disponible jusqu'à épuisement des stocks |  | X | X | - |  |  |  |  | L
7739450166 | Motorbeveiliging + relais 7-11 Amp DR | Sécurité moteur + relais 7-11 Amp DR | Motorschutze + relais 7-11Amp DR | Motor protection + relay 7-11Amp DR | 50 | - | 50 | - | 4051516007225 | 9 | 8 | KG | 125 | CDM | 50 | 45 | 37.5 | CM | 84169000 | 1 | Phased out |  | X | X | X |  |  |  |  | L
7739450167 | Brandermotor 0,37KW GE/M 121/301 ARZ | Moteur brûmeur 0,37KW GE/M 121/301 ARZ | Gebläsemotor 0,37KW GE/M 121/301 ARZ | Blower motor 0,37KW GE/M 121/301 ARZ | 73 | - | 73 | - | 4051516007232 | 2.2 | 2 | KG | 5.625 | CDM | 25 | 15 | 15 | CM | 84169000 | 1 | Phased out |  | X | X | - |  |  |  |  | L
7739450168 | Branderplaat M201/301 ARZ-Profi 08-86511 | Plaque brûleur M201/301 ARZ-Prof08-86511 | Brennerplatte M201/301 ARZ Prof 08-86511 | Burner plate M201/301 ARZ Prof 08-86511 | 62 | - | 62 | - | 4051516007249 | 0.15 | 0.1 | KG | 0.15 | CDM | 6 | 5 | 5 | CM | 84169000 | 1 | Phased out |  | X | X | - |  |  |  |  | L
7739450169 | Dichtring Baspak branderflens M201 Prof. | Joint Baspak Dreizler M 201/301 Profi | Baspakring Brennerflansch M201/301 | Joint burner flange M201/301 | 38 | 115.16 | 38 | 118.61 | 4051516007256 | 0.1 | 0.095 | KG | 125 | CDM | 50 | 45 | 37.5 | CM | 84169000 | 1 | Uitlopend, beschikbaar tot einde voorraad / Discontinué, disponible jusqu'à épuisement des stocks |  | X | X | - |  |  |  |  | L
7739450170 | Luchtdrukwachter DL50K-3W30Z 08-86933 | Sécurité pression d'air DL50K-3W30Z | Luftdruckwächter DL50K-3W30Z 08-86933 | Air press.controlDL50K-3W30Z 08-86933 | 49 | 316.47 | 49 | 325.96 | 4051516007263 | 2 | 1.8 | KG | 125 | CDM | 50 | 45 | 37.5 | CM | 84169000 | 1 | Uitlopend, beschikbaar tot einde voorraad / Discontinué, disponible jusqu'à épuisement des stocks |  | X | X | X |  |  |  |  | L
7739450171 | Gasklep CG 10 DT2 Dreizler | Vanne à gaz CG 10 DT2 Dreizler | Kombiarmatur CG 10 DT2 | Kombi tap | 67 | - | 67 | - | 4051516007270 | 1 | 0.9 | KG | 125 | CDM | 50 | 45 | 37.5 | CM | 84169000 | 1 | Phased out |  | X | X | - |  |  |  |  | L
7739450172 | Ionisatie-elektrode 2-plg M121/201/301 | Electrode d'ionisation 2p. M121/201/301 | Ionisations-Elektrode 2-plg M121/201/301 | Ionization elektrode 2-plg M121/201/301 | 45 | 230.04 | 45 | 236.94 | 4051516007287 | 0.1 | 0.095 | KG | 0.08 | CDM | 20 | 4 | 1 | CM | 84169000 | 1 | Uitlopend, beschikbaar tot einde voorraad / Discontinué, disponible jusqu'à épuisement des stocks |  | X | X | - |  |  |  |  | L
7739450173 | Ontst.-/ion.el. 14/150/200 M201/301 | El. d'all./ion. 14/150/200 M201/301 | Zünd-/Ion.Elektr. 14/150/200 M201/301 | Ignition electrode | 40 | 137.26 | 40 | 141.38 | 4051516007294 | 1 | 0.9 | KG | 1 | CDM | 10 | 9 | 7.5 | CM | 84169000 | 1 | Uitlopend, beschikbaar tot einde voorraad / Discontinué, disponible jusqu'à épuisement des stocks |  | X | X | - |  |  |  |  | L
7739450174 | Gummidichting branderkop M301 diam.69/55 | Joint gummi brûleur M301 diam.69/55 | Gummidruckring Brennerkopf M301 du69/55 | Ruber ring combustion head M301 du69/55 | 36 | - | 36 | - | 4051516007300 | 0.1 | 0.095 | KG | 125 | CDM | 50 | 45 | 37.5 | CM | 84169000 | 1 | Phased out |  | X | X | - |  |  |  |  | L
7739450175 | Onstekingselektrode 2-plg M121/201/301 | Electrode d'allumage 2-plg M121/201/301 | Zündelektrode 2-plg M121/201/301 | Ignition electrode M121/201/301 | 45 | 230.04 | 45 | 236.94 | 4051516007317 | 0.1 | 0.095 | KG | 0.112 | CDM | 28 | 4 | 1 | CM | 84169000 | 1 | Uitlopend, beschikbaar tot einde voorraad / Discontinué, disponible jusqu'à épuisement des stocks |  | X | X | - |  |  |  |  | L
7739450176 | Ontst.-/ion.el. 1-plg 11/110/130 M121 | El. d'all./ion. 1-plg 11/110/130 M121 | Zünd-/Ion.Elektr. 1-plg 11/110/130 M121 | Ignition electrode | 40 | 137.26 | 40 | 141.38 | 4051516007324 | 0.1 | 0.095 | KG | 26.5 | CCM | 26.5 | 1 | 1 | CM | 84169000 | 1 | Uitlopend, beschikbaar tot einde voorraad / Discontinué, disponible jusqu'à épuisement des stocks |  | X | X | - |  |  |  |  | L
7739450180 | Gasklep CG 20 VT Dreizler | Vanne à gaz CG 20 VT Dreizler | Kombiarmatur CG 20 VT | Kombi tap | 91 | - | 91 | - | 4051516007362 | 24 | 20 | KG | 125 | CDM | 50 | 45 | 37.5 | CM | 84169000 | 1 | Phased out |  | X | X | - |  |  |  |  | L
7739450181 | Gasklep CG 15 VT Dreizler | Vanne à gaz CG 15 VT Dreizler | Kombiarmatur CG 15 VT | Kombi tap | 98 | - | 98 | - | 4051516007379 | 24 | 20 | KG | 125 | CDM | 50 | 45 | 37.5 | CM | 84169000 | 1 | Phased out |  | X | X | - |  |  |  |  | L
7739450182 | Stellmotor Dreizler SQN 70 | Stellmoteur Dreizler SQN 70 (0051) | Stellmotor SQN 70 (0051) | Adjustment motor | 72 | 1321.84 | 72 | 1361.5 | 4051516007386 | 0.25 | 0.2 | KG | 0.36 | CDM | 12 | 6 | 5 | CM | 84169000 | 1 | Uitlopend, beschikbaar tot einde voorraad / Discontinué, disponible jusqu'à épuisement des stocks |  | X | X | - |  |  |  |  | L
7739450183 | Gasklep CG 30 VT Dreizler | Vanne à gaz CG 30 VT Dreizler | Kombiarmatur CG 30 VT | Kombi tap | 98 | - | 98 | - | 4051516007393 | 24 | 20 | KG | 6.048 | CDM | 24 | 21 | 12 | CM | 84169000 | 1 | Phased out |  | X | X | - |  |  |  |  | L
7739450199 | Aandrijving regelbaar SKP 70 - SKP 75 | Moteur réglable SKP 70 - SKP 75 | Antrieb regelbar SKP 70 - SKP 75 | Drive variable SKP 70 - SKP 75 | 89 | - | 89 | - | 4051516007553 | 0.1 | 0.095 | KG | 125 | CDM | 50 | 45 | 37.5 | CM | 84169000 | 1 | Phased out |  | X | X | X |  |  |  |  | L
7739450201 | Aandrijving snel-openend SKP 15 ( ex-10) | Moteur ouverture rapide SKP 15 ( ex-10 ) | Antrieb schnell öffnend SKP 15 ( ex-10 ) | Drive fast opening SKP 15 (ex 10) | 78 | - | 78 | - | 4051516007577 | 0.1 | 0.095 | KG | 125 | CDM | 50 | 45 | 37.5 | CM | 84169000 | 1 | Phased out |  | X | X | X |  |  |  |  | L
7739450204 | Branderrelais LME 21.330 ( Dreizler ) | Relais pr.brûleur LME 21.330 (Dreizler) | Gasfeuerungsautomat LME 21.330 | Burner control unit | 58 | 641.86 | 58 | 661.12 | 4051516007607 | 4 | 3 | KG | 125 | CDM | 50 | 45 | 37.5 | CM | 84169000 | 1 | Uitlopend, beschikbaar tot einde voorraad / Discontinué, disponible jusqu'à épuisement des stocks |  | X | X | - |  |  |  |  | L
7739450205 | Ontst.-/ion.el. 1-plg 14/200/200 M601 | El. d'all./ion. 1-plg 14/200/200 M601 | Zünd-/Ion.Elektr. 1-plg 14/200/200 M601 | Ignition electrode | 40 | 137.26 | 40 | 141.38 | 4051516007614 | 1 | 0.9 | KG | 1 | CDM | 10 | 9 | 7.5 | CM | 84169000 | 1 | Uitlopend, beschikbaar tot einde voorraad / Discontinué, disponible jusqu'à épuisement des stocks |  | X | X | - |  |  |  |  | L
7739450274 | Ontstekingstransfo DUNGS ZAB5000/13 | Transfo d'allumage DUNGS ZAB5000/13 | Ontstekingstransfo DUNGS ZAB5000/13 | Ignition transfo DUNGS ZAB5000/13 | 46 | 251.65 | 46 | 259.2 | 4051516008260 | 6 | 5 | KG | 0.504 | CDM | 8 | 9 | 7 | CM | 84039090 | 1 |  |  | X | X | - |  |  |  |  | L
7739450276 | Dichtheidscontrole DUNGS VDK200 A | Contrôle d'étanchéité DUNGS VDK200 A | Dichtheidscontrole DUNGS VDK200 A | Tightness control DUNGS VDK200 A | 94 | 3495.24 | 94 | 3600.1 | 4051516008284 | 1 | 0.9 | KG | 6.072 | CDM | 24 | 23 | 11 | CM | 84039090 | 1 |  |  | X | X | - |  |  |  |  | L
7739450282 | Magneetvent.gas DUNGS MVD215/5 R 6/4 | Vanne magnét.gaz DUNGS MVD215/5 R 6/4 | Magneetvent.gas DUNGS MVD215/5 R 6/4 | Magnetic gas valve | 60 | 730.83 | 60 | 752.75 | 4051516008345 | 5 | 4 | KG | 3.375 | CDM | 15 | 13.5 | 11.25 | CM | 84039090 | 1 |  |  | X | X | - |  |  |  |  | L
7739450284 | Magneetvent.gas DUNGS MV502 | Vanne magnét.gaz DUNGS MV502 | Magneetvent.gas DUNGS MV502 | Magnetic gas valve | 52 | 392.74 | 52 | 404.52 | 4051516008369 | 1 | 0.9 | KG | 0.612 | CDM | 17 | 12 | 3 | CM | 84039090 | 1 |  |  | X | X | - |  |  |  |  | L
7739450286 | MIN. gasdrukw. DUNGS 50 A4/A6 2.5-50mbar | Pressiostat min.DUNGS 50 A4/A6 2.5-50mb | MIN. gasdrukw. DUNGS 50 A4/A6 2.5-50mbar | MIN. Gas press.guard 50 A4/A6 2.5-50mbar | 38 | 115.16 | 38 | 118.61 | 4051516008383 | 1 | 0.9 | KG | 125 | CDM | 50 | 45 | 37.5 | CM | 84039090 | 1 |  |  | X | X | - |  |  |  |  | L
7739450417 | Ontstekingskabel voor transfo EBI/ZT930 | Câble d'allumage pour transfo EBI/ZT930 | ZÜndkabel für Transfo EBI/ZT930 | Ignition cable for transformer | 21 | 21.6 | 21 | 22.25 | 4051516009434 | 1 | 0.9 | KG | 1.038 | CDM | 41.5 | 5 | 5 | CM | 84169000 | 1 |  |  | X | X | - |  |  |  |  | L
7739450536 | Riello ontstekingskaars RS45/M-BLU | Riello electrode d'allumage RS45/M-BLU | Riello Zündelectrode RS45/M-BLU | Ignition electrode | 34 | 82.62 | 34 | 85.1 | 4051516010157 | 1 | 0.9 | KG | 1 | CDM | 10 | 9 | 7.5 | CM | 84039090 | 1 |  |  | X | X | - |  |  |  |  | L
7739450593 | Riello relais + hoogsp.trafo 552SE RG3D | Riello relais + trafo 552SE RG3D | Riello relais + hoogsp.trafo 552SE RG3D | Riello relay + trafo 552SE RG3D | 43 | 190.65 | 43 | 196.37 | 4051516010720 | 1 | 0.9 | KG | 8 | CDM | 20 | 18 | 15 | CM | 84039090 | 1 |  |  | X | X | - |  |  |  |  | L
7739450777 | Motor Trio-Flow DN20 | Moteur Trio-Flow DN20 | Motor Trio-Flow DN20 | Motor Trio-Flow DN20 | 38 | 115.16 | 38 | 118.61 | 4051516011673 | 1 | 0.9 | KG | 0.072 | CDM | 4 | 3 | 6 | CM | 84039090 | 1 |  |  | X | X | - |  |  |  |  | L
8350725 | Vervang-ketelblok G434/12 el. | Corps de chaudière non monté | Kesselblock lose 12 Glieder GE/GB434 | Boiler block loose 12 Sections GE/GB434 | 110 | - | 110 | - | 4062321809829 | 685.944 | 590 | KG | 0 | 0 | 0 | 0 | 0 | 0 | 84039010 | 1 | Phased out |  | X | X | - |  |  |  |  | L
87168088290 | Borstelsteel | Écouvillon en nylon D13x60x600 | Bürstenstange | brush rod | 26 | - | 26 | - | 4047416266770 | 0.65 | 0.3 | KG | 15.925 | CDM | 160 | 730 | 160 | MM | 84039090 | 1 | Phased out |  | X | X | - |  |  |  |  | L
87168223370 | Motor | Moteur pompe 4 MIN. câble | Pumpenmotor | pump motor | 41 | 151.24 | 41 | 155.78 | 4010009842798 | 0.69 | 0.47 | KG | 7.2 | CDM | 240 | 200 | 150 | MM | 84039090 | 1 |  |  | X | - | - |  |  |  |  | L
87168292310 | DECKEL | Panneau dessus | DECKEL | TOP PANEL | 26 | 34.2 | 26 | 35.23 | 4010009672357 | 4.49 | 3 | KG | 108.36 | CDM | 860 | 830 | 150 | MM | 84039090 | 1 |  |  | X | X | - |  |  |  |  | L
87168336050 | Terugslagventiel D.25 | Clapet anti-retour D.25 | Rückflussverhinderer | Non-return valve | 25 | 31 | 25 | 31.93 | 4047416294001 | 0.053 | 0.05 | KG | 0.114 | CDM | 80 | 140 | 20 | MM | 84039090 | 1 |  |  | X | X | - |  |  |  |  | L
87168341260 | Isolatieset | ISOLANT 1/2 COQUILLE | Isoliersatz | 1/2 shell-A-drilled tank | 32 | 69.4 | 32 | 71.48 | 4047416294520 | 3.62 | 1.88 | KG | 103.544 | CDM | 560 | 430 | 430 | MM | 39239000 | 1 |  |  | X | X | - |  |  |  |  | L
87168362440 | Schakelkast | Boîtier de commande | Schaltkasten | Control box | 32 | 69.4 | 32 | 71.48 | 4047416296630 | 4.19 | 4 | KG | 98.154 | CDM | 500 | 350 | 160 | MM | 84039090 | 1 |  |  | X | X | - |  |  |  |  | L
8736500000 | Regelventiel druk temperatuur | Vanne régulation pression température | PT- controller (priority circuit) | PT- controller (priority circuit) | 56 | 551.61 | 56 | 568.16 | 4051516741914 | 2.5 | 2 | KG | 48.049 | CDM | 452 | 352 | 302 | MM | 84039090 | 1 |  |  | X | X | - |  |  |  |  | L
8736500005 | Servomotor | Servomoteur | actuating drive | actuating drive | 34 | 82.62 | 34 | 85.1 | 4051516741969 | 0.9 | 0.5 | KG | 0.213 | CDM | 50 | 50 | 85 | MM | 84039090 | 1 |  |  | X | X | - |  |  |  |  | L
8736500010 | Thermostaatkop met contactsensor | Tête thermostatique avec sonde contact | thermostatic head with contact sensor | thermostatic head with contact sensor | 33 | 76.01 | 33 | 78.29 | 4051516742010 | 0.9 | 0.3 | KG | 0.704 | CDM | 80 | 55 | 160 | MM | 84039090 | 1 |  |  | X | X | - |  |  |  |  | L
8736500011 | Aansluitnippel contactsensor | Connecteur sonde de contact | Contact sensor connection sealing nut | Contact sensor connection sealing nut | 23 | 25.66 | 23 | 26.43 | 4051516742027 | 0.4 | 0.1 | KG | 0.545 | CDM | 87 | 87 | 72 | MM | 84039090 | 1 |  |  | X | X | - |  |  |  |  | L
8736500014 | Automatische ontluchter | Purgeur automatique | automatic air vent | automatic air vent | 25 | 31 | 25 | 31.93 | 4051516742058 | 0.5 | 0.2 | KG | 0.545 | CDM | 87 | 87 | 72 | MM | 84039090 | 1 |  |  | X | X | - |  |  |  |  | L
8736500020 | Debietbegrenzer | Limiteur de débit | flowlimiter 18l/min | flowlimiter 18l/min | 20 | 19.32 | 20 | 19.9 | 4051516742119 | 0.4 | 0.1 | KG | 0.545 | CDM | 87 | 87 | 72 | MM | 84039090 | 1 |  |  | X | X | - |  |  |  |  | L
8736500022 | Platte dichting standaard | Joint plat standard | flat sealing gaskets standard | flat sealing gaskets standard | 28 | 44.99 | 28 | 46.34 | 4051516742133 | 0.4 | 0.1 | KG | 0.545 | CDM | 87 | 87 | 72 | MM | 84039090 | 1 |  |  | X | X | - |  |  |  |  | L
8736500023 | Platte dichting voor PTC 2,0 mm | Joint plat pour PTC 2,0 mm | flat sealing gaskets for PTC 2,0mm | flat sealing gaskets for PTC 2,0mm | 20 | 19.32 | 20 | 19.9 | 4051516742140 | 0.4 | 0.1 | KG | 0.545 | CDM | 87 | 87 | 72 | MM | 84039090 | 1 |  |  | X | X | - |  |  |  |  | L
8736500024 | Platte dichting voor PTC 3,4 mm | Joint plat pour PTC 3,4 mm | flat sealing gaskets for PTC 3,4mm | flat sealing gaskets for PTC 3,4mm | 17 | 13.61 | 17 | 14.02 | 4051516742157 | 0.4 | 0.1 | KG | 0.545 | CDM | 87 | 87 | 72 | MM | 84039090 | 1 |  |  | X | X | - |  |  |  |  | L
8736500028 | Speciale platte dichting nippel | Joint plat spécial pour mamelon | Special flat sealing nipple | Special flat sealing nipple | 17 | 13.61 | 17 | 14.02 | 4051516742195 | 0.5 | 0.2 | KG | 0.545 | CDM | 87 | 87 | 72 | MM | 84039090 | 1 |  |  | X | X | - |  |  |  |  | L
8736500033 | Filter | Filtre | Strainer Mesh | Strainer Mesh | 18 | 15.38 | 18 | 15.84 | 4051516742249 | 0.7 | 0.3 | KG | 0.545 | CDM | 87 | 87 | 72 | MM | 84039090 | 1 |  |  | X | X | - |  |  |  |  | L
8736500036 | Borgschroef afdekkap | Vis de fixation du capot | Front Cover Securing Screw | Front Cover Securing Screw | 14 | 8.84 | 14 | 9.11 | 4051516742270 | 0.4 | 0.1 | KG | 0.545 | CDM | 87 | 87 | 72 | MM | 84039090 | 1 |  |  | X | X | - |  |  |  |  | L
9100011402 | BORSTEL : REINIGING WARMTEWISSELAAR GWT/ | BROSSE PLATE POUR ECHANGEUR DE CHALEUR | BRUSH : CLEANING HEATING EXCHANGER GWT/G | BRUSH : CLEANING HEATING EXCHANGER GWT/G | 12 | 5.71 | 12 | 5.88 | 4047416882093 | 0.04 | 0.036 | KG | 0.008 | M3 | 800 | 100 | 100 | MM | 84439110 | 1 |  |  | X | X | - |  |  |  |  | L
87168372190 | Pijp | Tube ECS soudé | Rohr | TUBE ECS SOUDE MODULE AQUA+FCX | 35 | 89.6 | 35 | 92.29 | 4047416298054 | 2.345 | 0.605 | KG | 103.544 | CDM | 560 | 400 | 400 | MM | 74111090 | 1 |  |  | X | X | - |  |  |  |  | L
87168419900 | Temperatuurbewaking | Thermostat sécurité limite température | Temperaturwächter | temperature limiter | 20 | 19.32 | 20 | 19.9 | 4051516689865 | 0.075 | 0.072 | KG | 0.378 | CDM | 150 | 180 | 20 | MM | 84039090 | 1 |  |  | X | X | - |  |  |  |  | L
87186404370 | Gasregelblok | Bloc gaz | Gasarmatur | Gas valve | 41 | 151.24 | 41 | 155.78 | 4047416168111 | 0.848 | 0.83 | KG | 1.934 | CDM | 155 | 160 | 78 | MM | 84039090 | 1 |  |  | X | X | - |  |  |  |  | L
87168358490 | keerschot | Kit turbulateurs chicane condenseur FCX | Prallblech | baffle plate | 34 | 82.62 | 34 | 85.1 | 4051516209636 | 1.201 | 1.2 | KG | 18.688 | CDM | 160 | 730 | 160 | MM | 84039090 | 1 |  |  | X | X | - |  |  |  |  | L
8716118286 | Terminal Boiler Adapter | Adaptateur chaudière Terminal | Adapter Kessel | Terminal Boiler Adapter | 33 | 76.01 | 33 | 78.29 | 4057749201652 | 0.1 | 0.09 | KG | 1 | CDM | 160 | 160 | 160 | MM | 39174000 | 1 |  |  | X | X | - |  |  |  |  | L
8738215936 | Pomp Wilo Para 25-180/6 Set | Pompe Wilo Para 25-180/6 Set | Pumpe Wilo Para 25-180/6 Set | Pump Wilo Para 25-180/6 kit | 47 | 274.53 | 47 | 282.77 | 4062321989002 | 2.5 | 2 | KG | 6.859 | CDM | 190 | 190 | 190 | MM | 84137030 | 1 |  |  | X | X | - |  |  |  |  | L
63012882 | Isolatie branderdeur 790-1200kW | ISOLATION PORTE BRULEUR SB 790-1200 | Wärmeschutz Br-Tür SB735 790-1200 everp | Insulation Burner door size 790-1200kW | 78 | 1766.67 | 78 | 1819.67 | 4010009959359 | 56 | 47.6 | KG | 364.8 | CDM | 1200 | 800 | 380 | MM | 84039090 | 1 |  |  | X | X | - |  |  |  |  | L
8738216077 | Flexible slang l=576 | Tube flexible de raccordement l=576 | Flexschlauch l=576 | HOSE CORR. DN25 BRINE IN 1 90DGR ASM | 43 | 190.65 | 43 | 196.37 | 4069143051658 | 1 | 0.92 | KG | 3.51 | CDM | 650 | 120 | 45 | MM | 83071000 | 1 |  |  | X | X | - |  |  |  |  | L
8738215812 | ODU vloerpaneel serviceset | Kit de service tôle plancher ODU | Service-Set Bodenblech ODU | Service kit botton panel ODU | 30 | 56.43 | 30 | 58.12 | 4062321958428 | 0.54 | 0.53 | KG | 1.15 | CDM | 230 | 100 | 50 | MM | 32141010 | 1 |  |  | X | X | - |  |  |  |  | L
8738808515 | Ionisatie-elektrode VM L123 | Électrode de contrôle VM L123 | Überwachungselektrode VM L123 everp | Ionisationelectrode VM L123 | 23 | 25.66 | 23 | 26.43 | 4062321747770 | 0.1 | 0.095 | KG | 0.68 | CDM | 170 | 80 | 50 | MM | 84169000 | 1 |  |  | X | X | - |  |  |  |  | L
8738808516 | Drukwachter DL 10KH-5 Z 400/70 | Contrôleur pression DL 10KH-5 Z 400/70 | Druckwächter DL 10KH-5 Z 400/70 everp | Pressure Switch DL 10KH-5 Z 400/70 | 42 | 171.59 | 42 | 176.74 | 4062321747787 | 0.27 | 0.25 | KG | 1.139 | CDM | 115 | 110 | 90 | MM | 85365080 | 1 |  |  | X | X | - |  |  |  |  | L
8738808504 | O-ring 15,54x2,62 (5x) | Joint torique 15,54x2,62 (5x) | O-Ring 15,54x2,62 (5x) everp | O-ring 15,54x2,62 (5x) | 12 | 5.71 | 12 | 5.88 | 4062321747671 | 0.02 | 0.01 | KG | 0.194 | CDM | 110 | 55 | 32 | MM | 40169300 | 5 |  |  | X | X | - |  |  |  |  | L
8738810225 | Buitentemperatuursensor | Sonde de température extérieure | Aussentemperaturfühler | Outdoor temperature sensor | 32 | 69.4 | 32 | 71.48 | 4069143059692 | 100 | 60 | G | 0.68 | CDM | 170 | 80 | 50 | MM | 90251900 | 1 |  |  | X | X | - |  |  |  |  | L
8737718931 | Reduceerstuk DN160 - DN110 | Réduction DN160 - DN110 | Reduzierstück DN160 - DN110 | Reducer DN160 - DN110 | 32 | 69.4 | 32 | 71.48 | 4069143051047 | 240 | 230.34 | G | 11.863 | CDM | 244 | 220.5 | 220.5 | MM | 39174000 | 1 |  |  | X | X | - |  |  |  |  | L
8737717959 | Bedieningsunit BC400-HP | Unité de commande BC400-HP | Bedienelement BC400-HP | Control panel BC400-HP | 53 | - | 53 | - | 4062321993610 | 0.389 | 0.3 | KG | 1.629 | CDM | 183 | 168 | 53 | MM | 90321020 | 1 | Phased out | 8755002419 | X | X | - |  |  |  |  | B
8737717957 | Bedieningsunit UI800-HP | Unité de commande UI800-HP | Bedienelement UI800-HP | Control panel UI800-HP | 53 | 427.06 | 53 | 439.87 | 4062321993597 | 0.389 | 0.3 | KG | 1.629 | CDM | 183 | 168 | 53 | MM | 90321020 | 1 | Uitlopend, beschikbaar tot einde voorraad / Discontinué, disponible jusqu'à épuisement des stocks |  | X | X | - |  |  |  |  | B
8738216075 | Filter EMC Eltwin | Filtre EMC Eltwin | Filter EMC Eltwin | Filter EMC Eltwin | 43 | 190.65 | 43 | 196.37 | 4069143044957 | 0.64 | 0.544 | KG | 4.84 | CDM | 275 | 160 | 110 | MM | 85480090 | 1 |  |  | X | X | - |  |  |  |  | L
8738806304 | Set olieflexibels voor GB125 | JEU DE FLEXIBLE BLEU/ROUGE GB125 | Schlauchset Druckwächter GB125 everp | Hose pressure switch GB125 sp | 28 | 44.99 | 28 | 46.34 | 4057749950666 | 0.011 | 0.01 | KG | 0.077 | CDM | 110 | 70 | 10 | MM | 84039090 | 1 |  |  | X | X | - |  |  |  |  | B
87186449980 | Leiding | Conduites | Rohr mit adaptor | Pipe with adaptor | 26 | 34.2 | 26 | 35.23 | 4054925281064 | 0.121 | 0.114 | KG | 1.41 | CDM | 235 | 100 | 60 | MM | 84039090 | 1 |  |  | X | X | - |  |  |  |  | B
7739834835 | Voedingsmodule assy | Module de puissance | Leistungsmodul kompl | Power module assy | 35 | 89.6 | 35 | 92.29 | 4057749369451 | 0.158 | 0.142 | KG | 1.584 | CDM | 110 | 160 | 90 | MM | 85044083 | 1 |  |  | X | X | - |  |  |  |  | B
7739836142 | Gedrukte printplaat | Carte circuit imprimé | Leiterplatte kompl | PCB ass'y | 48 | 296.13 | 48 | 305.01 | 4057749663658 | 0.369 | 0.35 | KG | 3.868 | CDM | 175 | 260 | 85 | MM | 84159000 | 1 |  |  | X | X | - |  |  |  |  | B
8738215619 | Regeling Rego5200 SW v1.6-1-03 | Régulation Rego5200 SW v1.6-1-03 | Regelung Rego5200 SW V1.6.2 | Control box Rego5200 SW v1.6.2 | 68 | 1124.84 | 68 | 1158.59 | 4062321887803 | 0.444 | 0.421 | KG | 1.321 | CDM | 160 | 127 | 65 | MM | 85371098 | 1 |  |  | X | X | - |  |  |  |  | B
67901389 | Metalen flexibel DN25 850mm | Tubul flexible DN25 L850 | Metallwellschlauch DN25 850mm everp | Metal corrugated hose DN25 850mm | 38 | 115.16 | 38 | 118.61 | 4047416086217 | 0.574 | 0.487 | KG | 11.781 | CDM | 990 | 170 | 70 | MM | 84039090 | 1 |  |  | X | X | - |  |  |  |  | B
8738215104 | Service kit (geluiddemping) | Kit de service (réduction du bruit) | Service-Kit (Lärmminderung) | Service kit (noise reduction) | 45 | 230.04 | 45 | 236.94 | 4062321798932 | 1.9 | 1.75 | KG | 8.096 | CDM | 320 | 230 | 110 | MM | 40169997 | 1 |  |  | X | X | - |  |  |  |  | B
8738901768 | Kabelboom 230 V | Faisceau de câbles 230 V | Kabelbaum 230 V 50-100 kW | Cable harness HV 50-100 kW | 39 | - | 39 | - | 4062321315948 | 0.368 | 0.362 | KG | 4.692 | CDM | 240 | 190 | 50 | MM | 85444290 | 1 | Phased out |  | X | X | - |  |  |  |  | B
8738901736 | Elektrodenset | Jeu d'électrodes | Elektroden-Set | Electrode set | 30 | 56.43 | 30 | 58.12 | 4062321315627 | 0.163 | 0.154 | KG | 1.68 | CDM | 125 | 105 | 65 | MM | 85446010 | 1 |  |  | X | X | - |  |  |  |  | B
8738207320 | Afdekking 2kW | Revêtement 2kW | Abdeckung 2kW | Cover Assembly,Top(Outdoor) 2kW | 44 | 209.71 | 44 | 216 | 4054925842364 | 3.238 | 2.752 | KG | 164.256 | CDM | 960 | 290 | 590 | MM | 84039090 | 1 |  |  | X | X | - |  |  |  |  | B
87186900380 | Isolatie set | Isolation | Isoliersatz | Insulation Jacket PHE | 35 | 89.6 | 35 | 92.29 | 4051516806293 | 0.836 | 0.492 | KG | 18.15 | CDM | 660 | 550 | 50 | MM | 84039090 | 1 |  |  | X | X | - |  |  |  |  | B
87186902880 | Isolatie set | Isolation | Isoliersatz | Insulation Jacket Front | 27 | 39.64 | 27 | 40.83 | 4051516806361 | 0.198 | 0.084 | KG | 5.13 | CDM | 360 | 285 | 50 | MM | 84039090 | 1 |  |  | X | X | - |  |  |  |  | B
8736502250 | Lagedrukpressostaat | Pressostat basse pression | Niederdruckpressostat | Low pressure switch | 30 | 56.43 | 30 | 58.12 | 4062321629724 | 0.072 | 0.068 | KG | 0.99 | CDM | 180 | 170 | 27 | MM | 85365080 | 1 |  |  | X | X | - |  |  |  |  | B
8732962941 | Pomp Para Maxo 25-180-10-F01 U06 Nconst | Pompe Para Maxo 25-180-10-F01 U06 Nconst | Pumpe Para Maxo 25-180-10-F01 U06 Nconst | Pump Para Maxo 25-180-10-F01 U06 Nconst | 59 | 686.33 | 60 | 752.75 | 4062321827304 | 4 | 3.7 | KG | 10.725 | CDM | 400 | 270 | 110 | MM | 84137030 | 1 | Wijziging prijsgroep vanaf 01/02/2026, derhalve afwijkend van aangekondigde prijsstijging |  | X | X | - |  |  |  |  | B
8735100852 | Anode M8x320 D=40 | Anode M8x320 D=40 | Anode M8x320 D=40 Everp | Anode M8x320 D=40 Packed | 32 | 69.4 | 32 | 71.48 | 4062321141028 | 0.773 | 0.657 | KG | 0.568 | CDM | 355 | 40 | 40 | MM | 85439000 | 1 |  |  | X | X | - |  |  |  |  | B
7735501777 | Afdekking Deksel D750 zwart | Couvercle D750 noir | Abdeckung D750 Deckel schwarz everp | Cover Top black D750 packed | 38 | 115.16 | 38 | 118.61 | 4057749707741 | 1.413 | 1.201 | KG | 56.027 | CDM | 760 | 760 | 97 | MM | 84039090 | 1 |  |  | X | X | - |  |  |  |  | B
7739833261 | Waterniveauschakelaar | Commutateur De Niveau D´Eau | Wasserstandsschalter | Water Level Switch | 16 | 11.93 | 16 | 12.29 | 4057749248671 | 0.021 | 0.019 | KG | 0.84 | CDM | 140 | 240 | 25 | MM | 84039090 | 1 |  |  | X | X | - |  |  |  |  | B
7739833262 | Inductie Pomp | Pompe à induction | Induktionspumpe | Induction Pump | 29 | 50.47 | 29 | 51.98 | 4057749248688 | 0.58 | 0.493 | KG | 4.805 | CDM | 155 | 200 | 155 | MM | 84039090 | 1 |  |  | X | X | - |  |  |  |  | B
7739833263 | Pakking | Joint | Gummidichtung | Rubber Gasket Of Water Drain Pump | 10 | 3.32 | 10 | 3.42 | 4057749248695 | 0.019 | 0.015 | KG | 0.018 | CDM | 45 | 20 | 20 | MM | 40169300 | 1 |  |  | X | X | - |  |  |  |  | B
7739833264 | Ruberschijf | Plaque A Caoutchouc | Gummischeibe | Drain pump rubber washer | 10 | 3.32 | 10 | 3.42 | 4057749248701 | 0.009 | 0.006 | KG | 0.005 | CDM | 45 | 20 | 5 | MM | 40169300 | 1 |  |  | X | X | - |  |  |  |  | B
87185713820 | Zijwand Voor GB402 | PAROI LATERALE AVANT GB402 620 KW | Seitenwand vorn GB402 everp | Panel side GB402 | 51 | 362.24 | 51 | 373.11 | 4047416121833 | 13.2 | 11.22 | KG | 141.489 | CDM | 995 | 90 | 1580 | MM | 84039090 | 1 |  |  | X | X | - |  |  |  |  | B
87185713830 | Zijwand Achter GB402 | PAROI LATERALE ARRIERE GB402 | Seitenwand hinten GB402 everp | Panel Side Rear GB402 | 46 | 251.65 | 46 | 259.2 | 4047416121840 | 10.5 | 7.51 | KG | 116 | CDM | 815 | 110 | 1199 | MM | 84039090 | 1 |  |  | X | X | - |  |  |  |  | B
8737713354 | Externe condensafvoer DN160 | Tube condensat DN160 | Rohr mit Kondensatablauf DN160 | Condensate pipes DN160 | 45 | 230.04 | 45 | 236.94 | 4062321456481 | 1.115 | 0.652 | KG | 23.529 | CDM | 345 | 325 | 255 | MM | 39172290 | 1 |  |  | X | X | - |  |  |  |  | B
8737713943 | Condensbak | Collecteur de condensats | Abgassammler | Flue gas collector | 34 | 82.62 | 34 | 85.1 | 4062321561062 | 1.575 | 1.338 | KG | 29.471 | CDM | 370 | 300 | 270 | MM | 84039090 | 1 |  |  | X | X | - |  |  |  |  | B
8738211925 | Ventilator Set RH50C | Ventilateur Set RH50C | Gebläse Austauschset RH50C | Fan replacement set RH50C | 85 | 2414.88 | 85 | 2487.33 | 4062321343910 | 43 | 36.55 | KG | 883.2 | CDM | 1200 | 800 | 920 | MM | 84145935 | 1 |  |  | X | X | - |  |  |  |  | B
8738215665 | Pomp Para MAXO 25-180-11 | Pompe Para MAXO 25-180-11 | Pumpe Para MAXO 25-180-11 | Pump Para MAXO 25-180-11 | 59 | 686.33 | 59 | 706.92 | 4062321885083 | 3.63 | 3.22 | KG | 6.859 | CDM | 190 | 190 | 190 | MM | 84137030 | 1 |  |  | X | X | - |  |  |  |  | B
8750502927 | Stop Condensbak | Bouchon Collecteur de condensats | Stopfen (Kondensatwanne) | Drain plug | 10 | 3.32 | 10 | 3.42 | 4062321742119 | 0.02 | 0.017 | KG | 0.016 | CDM | 40 | 20 | 20 | MM | 39269097 | 1 |  |  | X | X | - |  |  |  |  | B
87167650830 | Diafragma (x5) | Diaphragme (x5) | Stauscheibe (x5) | Sensor plate (x5) | 19 | 17.42 | 19 | 17.94 | 4051516679576 | 0.004 | 0.003 | KG | 0.008 | CDM | 38 | 20 | 10 | MM | 85369010 | 5 |  |  | X | X | - |  |  |  |  | B
8737718101 | Bedieningspaneel HMI800.2 NF47.10 Bo | Tableau de commande HMI800.2 NF47.10 Bo | Bedienfeld HMI800.2 NF47.10 Bo | Control panel HMI800.2 NF47.10 Bo | 53 | - | 53 | - | 4069143047811 | 0.32 | 0.3 | KG | 1.545 | CDM | 185 | 167 | 50 | MM | 90321020 | 1 | Phased out | 8737717957 | X | X | - |  |  |  |  | B
8737604177 | Expansievat 12L | Vase d´expansion 12L | Ausdehnungsgefäß 12L | Expansion vessel 12L | 39 | 125.33 | 39 | 129.09 | 4062321453046 | 6.85 | 5.822 | KG | 94.945 | CDM | 593 | 593 | 270 | MM | 84798997 | 1 |  |  | X | X | - |  |  |  |  | B
8750502937 | Besturingsunit compl | Appareil de régulation | Steuerung kompl | Control box compl | 44 | 209.71 | 44 | 216 | 4062321742218 | 0.99 | 0.9 | KG | 1.596 | CDM | 280 | 190 | 30 | MM | 85371091 | 1 |  |  | X | X | - |  |  |  |  | B
8738213941 | Kabel (+Elektrische zekering) | Câble (+Fusible) | Kabel (+elektrische Sicherung) | Cable (+Fuse) | 26 | 34.2 | 26 | 35.23 | 4062321663353 | 0.039 | 0.037 | KG | 2.1 | CDM | 240 | 130 | 20 | MM | 85444290 | 1 |  |  | X | X | - |  |  |  |  | B
8737713307 | Drukveer moer (2x) | Ressort (2x) | Feder Plastik (2x) | Spring Plastic (2x) | 19 | 17.42 | 19 | 17.94 | 4062321405380 | 0.035 | 0.033 | KG | 0.025 | CDM | 180 | 150 | 10 | MM | 84039090 | 2 |  |  | X | X | - |  |  |  |  | B
8738808636 | Brander VM1.0 30kW/9Gld G20 V3 | Brûleur gaz VM1.0 30kW/9Gld G20 V3 | Gasbrenner VM1.0 30kW/9Gld G20 V3 everp | Burner VM1.0 30kW/9Gld G20 V3 | 67 | 1061.29 | 67 | 1093.13 | 4062321780357 | 9.5 | 8 | KG | 133.229 | CDM | 658 | 445 | 455 | MM | 84162080 | 1 |  |  | X | X | - |  |  |  |  | B
8737714325 | Pomp PARA RSL KU 130MM G1 1/2 | Pompe PARA RSL KU 130MM G1 1/2 | Pumpe PARA RSL KU 130MM G1 1/2 | Pump PARA RSL KU 130MM G1 1/2 | 51 | 362.24 | 51 | 373.11 | 4062321587697 | 2.712 | 1.995 | KG | 4.34 | CDM | 200 | 160 | 140 | MM | 84137030 | 1 |  |  | X | X | - |  |  |  |  | B
7736604026 | Gassmoorklep VR4XX D=18,00 mm | réglage de gaz VR4XX D=18,00 mm | Gasdrossel VR4XX D=18,00 mm everp | Throttle gas VR4XX D=18,00 mm packed | 44 | 209.71 | 44 | 216 | 4062321136031 | 0.08 | 0.04 | KG | 0.68 | CDM | 55 | 85 | 190 | MM | 84199085 | 1 |  |  | X | X | - |  |  |  |  | B
8750502234 | Kabel | Câble | Kabel Display | Cable display | 10 | 3.32 | 10 | 3.42 | 4062321483463 | 0.05 | 0.045 | KG | 0.038 | CDM | 150 | 60 | 5 | MM | 85444290 | 1 |  |  | X | X | - |  |  |  |  | B
8738902471 | Terugslagklep DN 32 | Clapet anti-retour DN 32 | Rückschlagventil DN 32 | Non-return valve DN 32 | 28 | 44.99 | 28 | 46.34 | 4062321501709 | 0.02 | 0.018 | KG | 0.594 | CDM | 50 | 50 | 35 | MM | 84813099 | 1 |  |  | X | X | - |  |  |  |  | B
8718600321 | Borgveer (5x) | Epingle (5x) | Stahlfeder (5x) | Locking pin (5x) | 25 | 31 | 25 | 31.93 | 4051516069186 | 0.013 | 0.012 | KG | 0.008 | CDM | 150 | 10 | 5 | MM | 84039090 | 5 |  |  | X | X | - |  |  |  |  | B
8738209620 | Display LW BO ORA HR V3.10.0 | Affichage LW BO ORA HR V3.10.0 | Display LW BO ORA HR V3.10.0 SP | Display LW BO ORA HR V3.10.0 SP | 50 | 336.82 | 50 | 346.92 | 4057749607096 | 0.773 | 0.657 | KG | 8.464 | CDM | 320 | 230 | 115 | MM | 84189990 | 1 |  |  | X | X | - |  |  |  |  | B
8738717289 | Verwarmingslichaam 24kW | Corps de chauffe 24kW | Heizkörper 24kW | Heating element 24kW | 40 | 137.26 | 40 | 141.38 | 4057749614568 | 1.689 | 1.435 | KG | 19.065 | CDM | 410 | 310 | 150 | MM | 84039090 | 1 |  |  | X | X | - |  |  |  |  | B
87167620250 | Pijp | Tuyau de puisage EGB RPP | Rohr | Pipe | 19 | 17.42 | 37 | 109.17 | 4010009826026 | 0.04 | 0.038 | KG | 0.29 | CDM | 725 | 20 | 20 | MM | 73262000 | 1 | Wijziging prijsgroep vanaf 01/02/2026, derhalve afwijkend van aangekondigde prijsstijging |  | X | X | - |  |  |  |  | B
7736606916 | Condensator 6MF 470V f Hidria 170W | Condensateur 6MF 470V f Hidria 170W | Kondensator 6MF 470V f Hidria 170W everp | Capacitor 6MF 470V f Hidria 170W everp | 24 | 28.21 | 24 | 29.06 | 4062321808594 | 0.1 | 0.09 | KG | 0.052 | CDM | 58 | 30 | 30 | MM | 84039090 | 1 |  |  | X | X | - |  |  |  |  | B
5181722 | Aansluitkabel gasblok 334-130 | Câble de raccordement pour | Anschlussleitung 021/ldq 900 Dungs verp | Connecting cable for Solenoid valve | 24 | 28.21 | 24 | 29.06 | 4047416007946 | 0.123 | 0.116 | KG | 1.638 | CDM | 260 | 210 | 30 | MM | 84039090 | 1 |  |  | X | X | - |  |  |  |  | B
87160110120 | Beugel | Support | Trägerplatte | Connection plate | 13 | 7.25 | 13 | 7.47 | 4010009111795 | 0.043 | 0.04 | KG | 0.504 | CDM | 210 | 120 | 20 | MM | 84039090 | 1 |  |  | X | X | - |  |  |  |  | B
8738809930 | Oliefilter FloCo-Top-1K MC-7 | Filtre à fioul FloCo-Top-1K MC-7 | Ölfilter FloCo-Top-1K MC-7 | Oil filter FloCo-Top-1K MC-7 | 45 | 230.04 | 45 | 236.94 | 4069143051993 | 1.19 | 1.011 | KG | 6.75 | CDM | 150 | 150 | 300 | MM | 84212980 | 1 |  |  | X | X | - |  |  |  |  | B
8738215898 | Bedieningsunit HMI | Unité de commande HMI | Bedienelement HMI | Control panel HMI | 47 | - | 47 | - | 4062321982140 | 0.3 | 0.15 | KG | 3.744 | CDM | 180 | 160 | 130 | MM | 90321020 | 1 | Phased out | 8738216698 | X | X | - |  |  |  |  | B
8737719137 | Bedieningspaneel HMI800.2 NF47.11 Bo | Tableau de commande HMI800.2 NF47.11 Bo | Bedienfeld HMI800.2 NF47.11 Bo | Control panel HMI800.2 NF47.11 Bo | 53 | - | 53 | - | 4069143102336 | 0.32 | 0.3 | KG | 1.545 | CDM | 185 | 167 | 50 | MM | 90321020 | 1 | Phased out |  | X | X | - |  |  |  |  | B
8737719138 | HMI 800.2 contains NF47.11 Bu | Tableau de commande HMI800.2 NF47.11 Bu | Bedienfeld HMI800.2 NF47.11 Bu | Control panel HMI800.2 NF47.11 Bu | 53 | - | 53 | - | 4069143102688 | 0.32 | 0.3 | KG | 1.7 | CDM | 170 | 200 | 50 | MM | 90321020 | 1 | Phased out |  | X | X | - |  |  |  |  | B
8738215959 | Besturingseenheid CUHP Bo LW 3.06 | Unité de contrôle CUHP Bo LW 3.06 | Steuereinheit CUHP Bo LW 3.06 | Installer board Bo LW 3.06 | 48 | 296.13 | 48 | 305.01 | 4069143052662 | 0.994 | 0.844 | KG | 9.024 | CDM | 320 | 235 | 120 | MM | 85371098 | 1 |  |  | X | X | - |  |  |  |  | B
8738215960 | Besturingseenheid CUHP Bu LW 3.06 | Unité de contrôle CUHP Bu LW 3.06 | Steuereinheit CUHP Bu LW 3.06 | Installer board Bu LW 3.06 | 48 | 296.13 | 48 | 305.01 | 4069143052679 | 0.998 | 0.848 | KG | 8.97 | CDM | 325 | 230 | 120 | MM | 85371098 | 1 |  |  | X | X | - |  |  |  |  | B
8738215963 | CUHP V1.22 Bo/Ju | CUHP V1.22 Bo/Ju | Steuereinheit CUHP V1.22 Bo/Ju | CUHP Installer Board Bo/Ju V1.22 | 52 | 392.74 | 52 | 404.52 | 4069143020371 | 0.95 | 0.807 | KG | 8.096 | CDM | 320 | 230 | 110 | MM | 85371098 | 1 | Uitlopend, beschikbaar tot einde voorraad / Discontinué, disponible jusqu'à épuisement des stocks | 8738216560 | X | X | - |  |  |  |  | B
8738215964 | CUHP V1.22 IVT/Bu | CUHP V1.22 IVT/Bu | Steuereinheit CUHP V1.22 IVT/Bu | CUHP Installer Board IVT/Bu v1.22 | 52 | 392.74 | 52 | 404.52 | 4069143020388 | 0.95 | 0.807 | KG | 8.096 | CDM | 320 | 230 | 110 | MM | 85371098 | 1 | Uitlopend, beschikbaar tot einde voorraad / Discontinué, disponible jusqu'à épuisement des stocks | 8738216561 | X | X | - |  |  |  |  | B
8738215965 | Besturingsunit AWS Bo V2.03 | Tableau électrique AWS Bo V2.03 | Steuereinheit AWS Bo V2.03 | Control unit AWS Bo V2.03 | 49 | 316.47 | 49 | 325.96 | 4069143020395 | 0.949 | 0.806 | KG | 8.096 | CDM | 320 | 230 | 110 | MM | 85371098 | 1 | Uitlopend, beschikbaar tot einde voorraad / Discontinué, disponible jusqu'à épuisement des stocks | 8738216967 | X | X | - |  |  |  |  | B
8738215966 | Besturingsunit SP Bu/Iv V2.03 | Tableau électrique SP Bu/Iv V2.03 | Steuereinheit SP Bu/Iv V2.03 | Control unit SP Bu/Iv V2.03 | 49 | 316.47 | 49 | 325.96 | 4069143020401 | 0.934 | 0.793 | KG | 8.501 | CDM | 320 | 231 | 115 | MM | 85371098 | 1 | Uitlopend, beschikbaar tot einde voorraad / Discontinué, disponible jusqu'à épuisement des stocks | 8738216968 | X | X | - |  |  |  |  | B
8738906303 | Expansievat 14L | Vase d'expansion 14L | Ausdehnungsgefäß 14L | Expansion vessel 14L | 42 | 171.59 | 42 | 176.74 | 4069143050521 | 8.5 | 7.475 | KG | 21.611 | CDM | 135 | 348 | 460 | MM | 84798997 | 1 |  |  | X | X | - |  |  |  |  | B
8738810212 | RGA-collector GE515/TG51 | Collecteur de fumées GE515/TG51 | Abgassammler GE515/TG51 Everp | Flue Gas Collector G515 SP | 65 | 965.97 | 68 | 1158.59 | 4069143054277 | 42.5 | 40 | KG | 0.146 | M3 | 87.5 | 58.5 | 28.5 | CM | 84039090 | 1 | Wijziging prijsgroep vanaf 01/02/2026, derhalve afwijkend van aangekondigde prijsstijging |  | X | X | - |  |  |  |  | B
8735300973 | Leiding DN18 | Tube DN18 | Rohr Kaltwasser DN18 | Pipe Cold Water DN18 | 41 | 151.24 | 41 | 155.78 | 4069143057254 | 0.25 | 0.14 | KG | 2.406 | CDM | 175 | 125 | 110 | MM | 73064020 | 1 |  |  | X | X | - |  |  |  |  | B
8738216074 | Printplaat APR (SW 5.0) | Circuit imprimé APR (SW 5.0) | Platine (SW 5.0) | PCB APR (SW 4.0) | 59 | - | 59 | - | 4069143044360 | 1 | 0.13 | KG | 0.068 | CDM | 130 | 130 | 4 | MM | 85389091 | 1 | Phased out | 8738216696 | X | X | - |  |  |  |  | B
87376010920 | Warmtewisselaar | Echangeur thermique | Wärmeblock | Heating block | 58 | 641.86 | 58 | 661.12 | 4054925281385 | 2 | 1.7 | KG | 17.978 | CDM | 450 | 235 | 170 | MM | 84199085 | 1 |  |  | X | X | - |  |  |  |  | B
8738214923 | Pomp RS25/6-3-CR-180-12 | Pompe RS25/6-3-CR-180-12 | Pumpe RS25/6-3-CR-180-12 | Pump RS25/6-3-CR-180-12 | 46 | 251.65 | 46 | 259.2 | 4062321741716 | 2 | 1.57 | KG | 6.859 | CDM | 190 | 190 | 190 | MM | 84137030 | 1 |  |  | X | X | - |  |  |  |  | B
63005747 | Isolatie D=339mm 17-28kW | Plaque d'isolationchaleur D339mm 17-28kW | Isolierplatte BRE1 17-28 D=339mm everp | Heat protection plate D=339mm size 17-28 | 42 | 171.59 | 42 | 176.74 | 4047416055206 | 1.12 | 1.008 | KG | 12.96 | CDM | 360 | 360 | 100 | MM | 84039090 | 1 |  |  | X | X | - |  |  |  |  | B
5883318 | Isolatie 17-28kW | ISOL PORTE BRULEUR S115T 17-28kW | Isoliermatte 17-28kW | Insulating mat size 17-28kW | 28 | - | 28 | - | 4047416044798 | 0.098 | 0.093 | KG | 1.348 | CDM | 212 | 212 | 30 | MM | 84169000 | 1 | Phased out |  | X | X | - |  |  |  |  | B
8738215132 | Buis D = 28 mm 228.3x194.9 mm | Tube D = 28 mm 228.3x194.9 mm | Rohr D = 28 mm 228.3x194.9 mm | Pipe D = 28 mm 228.3x194.9 mm | 39 | 125.33 | 39 | 129.09 | 4062321807344 | 0.4 | 0.25 | KG | 8.096 | CDM | 320 | 230 | 110 | MM | 74111090 | 1 |  |  | X | X | - |  |  |  |  | B
8737718102 | HMI 800.2 contains NF47.10 Bu | Tableau de commande HMI800.2 NF47.10 Bu | Bedienteil HMI800.2 NF47.10 Bu | Control panel HMI800.2 NF47.10 Bu | 53 | - | 53 | - | 4069143047828 | 0.32 | 0.3 | KG | 0.002 | MMQ | 170 | 200 | 50 | MIM | 90321020 | 1 | Phased out | 8737717959 | X | X | - |  |  |  |  | B
8738810011 | Wartelmoer G1 met borgring | Écrou-raccord G1 avec circlip | Überwurfmutter G1 mit Sprengring everp | Union nut G1 with snap ring SP | 27 | 39.64 | 27 | 40.83 | 4062321989866 | 0.097 | 0.093 | KG | 0.05 | CDM | 50 | 50 | 20 | MM | 73079910 | 1 |  |  | X | X | - |  |  |  |  | B
8738810012 | Wartelmoer G1 1/4" met borgring | Écrou-raccord G1 1/4" avec circlip | Überwurfmutter G1 1/4 mit Sperring everp | Union nut G1 1/4" with snap ring SP | 27 | 39.64 | 27 | 40.83 | 4062321989873 | 0.119 | 0.113 | KG | 0.067 | CDM | 55 | 55 | 22 | MM | 73079910 | 1 |  |  | X | X | - |  |  |  |  | B
8738810040 | SAFe100 V2 | SAFe100 V2 | SAFe100 V2 everp | SAFe100 V2 spare part | 47 | 274.53 | 47 | 282.77 | 4069143027288 | 0.842 | 0.715 | KG | 8.385 | CDM | 300 | 215 | 130 | MM | 85371098 | 1 |  |  | X | X | - |  |  |  |  | B
8738809989 | Printplaat MX25 S17 | Circuit imprimé MX25 S17 | Leiterplatte MX25 S17 | Printed circuit board MX25 S17 | 52 | 392.74 | 52 | 404.52 | 4062321986360 | 1.682 | 1.432 | KG | 27.443 | CDM | 396 | 396 | 175 | MM | 85371098 | 1 |  |  | X | X | - |  |  |  |  | B
8738809994 | Regeling MC100+BC100 S22 blauw | Controleur complet MC100+BC100 S22 bleu | Regelung MC100+BC100 S22 blau | Controller complete MC100+BC100 S22 blue | 58 | 641.86 | 58 | 661.12 | 4062321986407 | 3.373 | 2.867 | KG | 27.443 | CDM | 396 | 396 | 175 | MM | 85371098 | 1 |  |  | X | X | - |  |  |  |  | B
8738809982 | Printplaat MC110 S15 blauw | Circuit imprimé MC110 S15 bleu | Leiterplatte MC110 S15 blau | Printed circuit board MC110 S15 blue | 52 | 392.74 | 52 | 404.52 | 4062321986322 | 1.682 | 1.432 | KG | 27.443 | CDM | 396 | 396 | 175 | MM | 90329000 | 1 |  |  | X | X | - |  |  |  |  | B
8738809993 | Printplaat MC100 S22 | Circuit imprimé MC100 S22 | Leiterplatte MC100 S22 | Printed circuit board MC100 S22 | 52 | 392.74 | 52 | 404.52 | 4062321986391 | 1.682 | 1.432 | KG | 27.443 | CDM | 396 | 396 | 175 | MM | 85371098 | 1 |  |  | X | X | - |  |  |  |  | B
8738809983 | Printplaat IMC110 S15 | Circuit imprimé IMC110 S15 | Leiterplatte IMC110 S15 | Printed circuit board IMC110 S15 | 49 | 316.47 | 49 | 325.96 | 4062321986339 | 1.195 | 1.015 | KG | 9.902 | CDM | 393 | 227 | 111 | MM | 85371098 | 1 |  |  | X | X | - |  |  |  |  | B
8738809981 | Printplaat MC110 S15 wit | Circuit imprimé MC110 S15 blanc | Leiterplatte MC110 S15 weiß | Printed circuit board MC110 S15 white | 52 | 392.74 | 52 | 404.52 | 4062321986308 | 1.682 | 1.432 | KG | 27.443 | CDM | 396 | 396 | 175 | MM | 90329000 | 1 |  |  | X | X | - |  |  |  |  | B
7736606909 | Voorpaneel BC120 | Panneau avant BC120 | Frontabdeckung BC120 | Front panel BC120 | 27 | 39.64 | 27 | 40.83 | 4062321794941 | 0.854 | 0.725 | KG | 7.252 | CDM | 385 | 161 | 117 | MM | 84039090 | 1 |  |  | X | X | - |  |  |  |  | B
87183111970 | Relais G2R-1-SNI 230C | Relais G2R-1-SNI 230C | Relais G2R-1-SNI 230C | Relay G2R-1-SNI 230AC | 27 | 39.64 | 27 | 40.83 | 4047416958163 | 0.021 | 0.019 | KG | 0.018 | CDM | 40 | 30 | 15 | MM | 85364900 | 1 |  |  | X | X | - |  |  |  |  | B
7747204131 | H300 warmtewisselaar | Echangeur thermique H300 | Wärmetauscher H300 | Heat exch.H300 | 53 | 427.06 | 53 | 439.87 | 4047416318127 | 0.611 | 0.519 | KG | 1.424 | CDM | 365 | 60 | 65 | MM | 84039090 | 1 |  |  | X | X | - |  |  |  |  | B
8738810013 | Printplaat IMC120 V2 | Circuit imprimé IMC120 V2 | Leiterplatte IMC120 V2 | Printed circuit board IMC120 V2 | 48 | 296.13 | 48 | 305.01 | 4062321991333 | 1.195 | 1.015 | KG | 9.902 | CDM | 393 | 227 | 111 | MM | 85371098 | 1 |  |  | X | X | - |  |  |  |  | B
7736603336 | Aansluitflens HG-A | BRIDE DE BRULEUR HG-A | Brennerflansch HG-A everp | Burner flange HG-A | 32 | 69.4 | 32 | 71.48 | 4057749778505 | 0.745 | 0.635 | KG | 10.206 | CDM | 315 | 270 | 120 | MM | 85381000 | 1 |  |  | X | X | - |  |  |  |  | B
8738903609 | Pompkabel (Set) | Câble pompe (Jeu) | Pumpenleitung (Set) | Pump cable (Kit) | 28 | 44.99 | 28 | 46.34 | 4062321654900 | 0.066 | 0.062 | KG | 2.5 | CDM | 300 | 200 | 40 | MM | 85444290 | 1 |  |  | X | X | - |  |  |  |  | B
8738808048 | Verbindingskabel LIN-Bus 1300mm | Câble de connexion LIN-Bus 1300mm | Verbindungsleitung LIN-Bus 1300mm | Connecting cable LIN-Bus 1300mm | 31 | 62.91 | 31 | 64.8 | 4062321574635 | 0.06 | 0.057 | KG | 0.52 | CDM | 190 | 170 | 20 | MM | 85444290 | 1 |  |  | X | X | - |  |  |  |  | B
63007803 | Retourbuis G434 | Tubulure raccordement retour G434 | Verrohrung G434 RK everp | Pipework boiler return V2 G434 | 71 | 1270.99 | 71 | 1309.12 | 4047416933528 | 14.826 | 12.602 | KG | 185.25 | CDM | 1300 | 750 | 190 | MM | 84039090 | 1 |  |  | X | X | - |  |  |  |  | B
7736604028 | Gassmoorklep VR4XX D=25,20 mm | Réglage de gaz VR4XX D=25,20 mm | Gasdrossel VR4XX D=25,20 mm everp | Throttle gas VR4XX D=25,20 mm packed | 44 | 209.71 | 44 | 216 | 4062321136055 | 0.08 | 0.04 | KG | 0.68 | CDM | 50 | 80 | 170 | MM | 84039090 | 1 |  |  | X | X | - |  |  |  |  | B
8738902468 | Pomp 70 kW | Pompe 70 kW | Pumpe 70 kW | Pump 70 kW | 48 | 296.13 | 48 | 305.01 | 4062321511135 | 2.369 | 2.014 | KG | 8.448 | CDM | 245 | 230 | 175 | MM | 84137030 | 1 |  |  | X | X | - |  |  |  |  | B
8732967117 | Keerklep NV25HT | Clapet anti-retour NV25HT | Rückschlagventil NV25HT everp | Non-return valve NV25HT SP | 30 | 56.43 | 30 | 58.12 | 4062321956592 | 0.007 | 0.006 | KG | 0.023 | CDM | 26.1 | 26.1 | 33.4 | MM | 84813099 | 1 |  |  | X | X | - |  |  |  |  | B
8750503494 | Besturingsunit compl. | Appareil de régulation | Steuerung kompl | Control box compl | 50 | 336.82 | 50 | 346.92 | 4062321782245 | 6.25 | 5.313 | KG | 1.596 | CDM | 280 | 190 | 30 | MM | 85371091 | 1 |  |  | X | X | - |  |  |  |  | B
8738216057 | I/O-module XCU-SRH V9.6.0 Uni 7 | Module d’E-S XCU-SRH V9.6.0 Uni 7 | I/O-Modul XCU-SRH V9.XX.ZZ Uni 7 | I/O Module XCU-SRH V9.XX.ZZ Uni 7 | 50 | 336.82 | 50 | 346.92 | 4069143045022 | 0.8 | 0.6 | KG | 10.791 | CDM | 342 | 232 | 136 | MM | 85371098 | 1 |  |  | X | X | - |  |  |  |  | B
8738216072 | Pomp U30-10 K 7.5m LIN | Pompe U30-10 K 7.5m LIN | Pumpe U30-10 K 7.5m LIN | Pump U30-10 K 7.5m LIN | 46 | 251.65 | 46 | 259.2 | 4069143044377 | 1.9 | 1.7 | KG | 5.434 | CDM | 345 | 150 | 105 | MM | 84137030 | 1 |  |  | X | X | - |  |  |  |  | B
8738216058 | I/O-module XCU-SRH V9.6.1 Uni 10 | Module d’E-S XCU-SRH V9.6.1 Uni 10 | I/O Modul XCU-SRH V9.XX.ZZ Uni 10 | I/O Module XCU-SRH V9.XX.ZZ Uni 10 | 50 | 336.82 | 50 | 346.92 | 4069143045039 | 0.8 | 0.6 | KG | 10.791 | CDM | 342 | 232 | 136 | MM | 85371098 | 1 |  |  | X | X | - |  |  |  |  | B
8750503470 | Voorpaneel | Panneau avant | Verkleidung vorne | Front cover | 25 | 31 | 25 | 31.93 | 4062321782009 | 2.6 | 2.21 | KG | 3.36 | CDM | 400 | 120 | 70 | MM | 84159000 | 1 |  |  | X | X | - |  |  |  |  | B
8750503474 | Voorpaneel compleet | Panneau avant compl | Vorderwand kompl | Front panel compl | 31 | 62.91 | 31 | 64.8 | 4062321782047 | 2.3 | 1.955 | KG | 34.71 | CDM | 890 | 650 | 60 | MM | 84159000 | 1 |  |  | X | X | - |  |  |  |  | B
8738216049 | I/O-module XCU-THH V9.6.1 Bo flx | I/O-module XCU-THH V9.6.1 Bo flx | I/O-module XCU-THH V9.6.1 Bo flx | I/O-module XCU-THH V9.6.1 Bo flx | 50 | 336.82 | 50 | 346.92 | 4069143044964 | 0.8 | 0.6 | KG | 8.503 | CDM | 305 | 205 | 136 | MM | 85371098 | 1 |  |  | X | X | - |  |  |  |  | B
8738216050 | I/O-module XCU-THH V9.6.1 Bo mt1 | I/O-module XCU-THH V9.6.1 Bo mt1 | I/O-module XCU-THH V9.6.1 Bo mt1 | I/O-module XCU-THH V9.6.1 Bo mt1 | 50 | 336.82 | 50 | 346.92 | 4069143044971 | 0.8 | 0.6 | KG | 8.503 | CDM | 305 | 205 | 136 | MM | 85371098 | 1 |  |  | X | X | - |  |  |  |  | B
8738216055 | I/O-module XCU-SRH V9.6.0 Uni 4 | I/O-module XCU-SRH V9.6.0 Uni 4 | I/O-module XCU-SRH V9.6.0 Uni 4 | I/O-module XCU-SRH V9.6.0 Uni 4 | 50 | 336.82 | 50 | 346.92 | 4069143045008 | 0.8 | 0.6 | KG | 8.364 | CDM | 300 | 205 | 136 | MM | 85371098 | 1 |  |  | X | X | - |  |  |  |  | B
8738216056 | I/O-module XCU-SRH V9.6.0 Uni 5 | I/O-module XCU-SRH V9.6.0 Uni 5 | I/O-module XCU-SRH V9.6.0 Uni 5 | I/O-module XCU-SRH V9.6.0 Uni 5 | 50 | 336.82 | 50 | 346.92 | 4069143045015 | 0.8 | 0.6 | KG | 10.791 | CDM | 342 | 232 | 136 | MM | 85371098 | 1 |  |  | X | X | - |  |  |  |  | B
8738216053 | I/O-module XCU-THH V9.6.1 Bu mt1 | I/O-module XCU-THH V9.6.1 Bu mt1 | I/O-module XCU-THH V9.6.1 Bu mt1 | I/O-module XCU-THH V9.6.1 Bu mt1 | 50 | 336.82 | 50 | 346.92 | 4069143044995 | 0.8 | 0.6 | KG | 10.791 | CDM | 342 | 232 | 136 | MM | 85371098 | 1 |  |  | X | X | - |  |  |  |  | B
8738216059 | I/O-module XCU-SRH V9.6.1 Uni 12 | I/O-module XCU-SRH V9.6.1 Uni 12 | I/O-module XCU-SRH V9.6.1 Uni 12 | I/O-module XCU-SRH V9.6.1 Uni 12 | 50 | 336.82 | 50 | 346.92 | 4069143045046 | 0.8 | 0.6 | KG | 10.791 | CDM | 342 | 232 | 136 | MM | 85371098 | 1 |  |  | X | X | - |  |  |  |  | B
8738212521 | Lagedrukpressostaat | Pressostat basse pression | Niederdruckpressostat | Low pressure switch | 48 | 296.13 | 55 | 522.34 | 4062321530938 | 0.25 | 0.1 | KG | 4.75 | CDM | 255 | 200 | 100 | MM | 85365080 | 1 | Wijziging prijsgroep vanaf 01/02/2026, derhalve afwijkend van aangekondigde prijsstijging |  | X | X | - |  |  |  |  | B
8738216051 | I/O-module XCU-THH V9.6.1 Bu flx | I/O-module XCU-THH V9.6.1 Bu flx | I/O-module XCU-THH V9.6.1 Bu flx | I/O-module XCU-THH V9.6.1 Bu flx | 50 | 336.82 | 50 | 346.92 | 4069143044988 | 0.8 | 0.6 | KG | 10.791 | CDM | 342 | 232 | 136 | MM | 85371098 | 1 |  |  | X | X | - |  |  |  |  | B
8738808548 | Pakking D26,5x34x2 | Joint D26,5x34x2 | Dichtung D26,5x34x2 everp | Gasket D26,5x34x2 sp | 23 | 25.66 | 23 | 26.43 | 4062321775322 | 0.004 | 0.003 | KG | 0.075 | CDM | 100 | 150 | 5 | MM | 84039090 | 1 |  |  | X | X | - |  |  |  |  | B
8735101202 | Sensorverlengkabel voor solar 1200 2x0,5 | CABLE DE SONDE 2x0,5 1200 | Kabel 2x0,5 1200 für Fühler Everp | Cable 2x0.5 1200 for sensor SP | 27 | 39.64 | 27 | 40.83 | 4062321652579 | 0.1 | 0.08 | KG | 0.68 | CDM | 170 | 80 | 50 | MM | 85444995 | 1 |  |  | X | X | - |  |  |  |  | B
87182215090 | Kabel 230V | CABLE 230V | Kabel 230V | Cable 230V | 35 | 89.6 | 35 | 92.29 | 4010009439257 | 0.3 | 0.25 | KG | 4 | CDM | 200 | 100 | 200 | MM | 84039090 | 1 |  |  | X | X | - |  |  |  |  | B
87183100510 | BUS-kabel | cable bus long 275 mm pour wpl | BUS-Kabel | CANbus cable L=275mm | 27 | 39.64 | 27 | 40.83 | 4047416164229 | 0.16 | 0.15 | KG | 0.315 | CDM | 150 | 210 | 10 | MM | 84039090 | 1 |  |  | X | X | - |  |  |  |  | B
87168520000 | Pomp | Circulateur Grundfos ALPHA2L | Pumpe | grundfos circulator alpha 2L | 51 | 362.24 | 51 | 373.11 | 4057749414014 | 2.4 | 2.2 | KG | 6.728 | CDM | 140 | 200 | 240 | MM | 84039090 | 1 |  |  | X | X | - |  |  |  |  | B
87377044830 | Montagemateriaal | Matériel de montage | Montage Material | Installation material | 19 | 17.42 | 19 | 17.94 | 4051516753634 | 0.034 | 0.032 | KG | 0.072 | CDM | 90 | 40 | 20 | MM | 84039090 | 1 |  |  | X | X | - |  |  |  |  | B
8737713681 | Draaiknop MID VZF373 | Bouton de réglage MID VZF373 | Drehknopf MID VZF37351 | Rotary knob MID VZF37351 | 16 | 11.93 | 16 | 12.29 | 4062321493516 | 0.015 | 0.01 | KG | 0.224 | CDM | 45 | 60 | 10 | MM | 84039090 | 1 |  |  | X | X | - |  |  |  |  | B
8755000552 | Ventilator | Ventilateur | Gebläse | Fan | 56 | 551.61 | 56 | 568.16 | 4069143128190 | 2.493 | 2.119 | KG | 21.333 | CDM | 350 | 265 | 230 | MM | 84145935 | 1 |  |  | X | X | - |  |  |  |  | B
8737718901 | Bedieningseenheid HPC410 | Tableau de commande HPC410 | Bedienfeld HPC410 | Control panel HPC410 | 53 | - | 53 | - | 4069143056301 | 0.327 | 0.31 | KG | 3.907 | CDM | 215 | 158 | 115 | MM | 90321020 | 1 | Phased out |  | X | X | - |  |  |  |  | B
8738810041 | SAFe220 V2 | SAFe220 V2 | SAFe220 V2 everp | SAFe220 V2 spare part | 48 | 296.13 | 48 | 305.01 | 4069143027295 | 0.842 | 0.715 | KG | 8.385 | CDM | 300 | 215 | 130 | MM | 85371098 | 1 |  |  | X | X | [5 empty] | B
87183107440 | Sokkel P2RF-05E | Socle P2RF-05E | Sockel P2RF-05E | plinth P2RF-05E | 23 | 25.66 | 24 | 29.06 | 4047416959047 | 0.039 | 0.037 | KG | 0.108 | CDM | 90 | 60 | 20 | MM | 85371098 | 1 | Wijziging prijsgroep vanaf 01/02/2026, derhalve afwijkend van aangekondigde prijsstijging |  | X | X | [5 empty] | B
7747007813 | Reinigingsdeksel | Trappe de visite | Reinigungsdeckel kpl. everp. | Cleaning cover cpl. finalp. | 28 | 44.99 | 28 | 46.34 | 4051516877132 | 2.292 | 1.948 | KG | 18.407 | CDM | 355 | 305 | 170 | MM | 84039090 | 1 |  |  | X | X | [5 empty] | B
87186660260 | Pijp | Tube | Rohr 2 VL ungemischt oben | Pipe 2 flow unmixed above | 26 | 34.2 | 26 | 35.23 | 4054925897135 | 0.175 | 0.166 | KG | 0.69 | CDM | 230 | 100 | 30 | MM | 73269098 | 1 |  |  | X | X | [5 empty] | B
7747016666 | Hoogspanningsleiding | Faisceau d'électrodes | Zündkabel VM312 US everp | Ignition lead | 23 | 25.66 | 23 | 26.43 | 4047416308982 | 0.024 | 0.022 | KG | 0.084 | CDM | 140 | 40 | 15 | MM | 84039090 | 1 |  |  | X | X | [5 empty] | B
87186661160 | Tubo | Tube | Rohr 2 VL ungemischt unten | Pipe 2 flow unmixed below | 26 | 34.2 | 26 | 35.23 | 4054925897180 | 0.148 | 0.14 | KG | 2.1 | CDM | 200 | 150 | 70 | MM | 73269098 | 1 |  |  | X | X | [5 empty] | B
8718588597 | Retourleiding HK/WT G1 | Tube retour HK/WT G1 | Rücklauf Rohr HK/WT G1 V3 everp | Return pipe HK/WT G1 V3 packed | 43 | 190.65 | 43 | 196.37 | 4051516768843 | 0.653 | 0.555 | KG | 3.45 | CDM | 250 | 115 | 120 | MM | 84039090 | 1 |  |  | X | X | [5 empty] | B
8718585389 | Reducer G1" 1/2xG1" | Embout de réduction G1 1/2"xG1" | Reduzierstück G1 1/2" x G1" everp | Pipe Reducing piece G 1 1/2"-1" | 19 | 17.42 | 19 | 17.94 | 4051516450441 | 0.186 | 0.176 | KG | 0.091 | CDM | 55 | 55 | 30 | MM | 84039090 | 1 |  |  | X | X | [5 empty] | B
8738213137 | Verdamper | Évaporateur | Verdampfer | Evaporator | 66 | 1016.78 | 66 | 1047.28 | 4062321594466 | 11.5 | 11 | KG | 403.512 | CDM | 820 | 690 | 320 | MM | 84189910 | 1 |  |  | X | X | [5 empty] | B
87186686740 | Pijp | Tube | Rohr 1 RL oben | pipe 1RL up | 26 | 34.2 | 26 | 35.23 | 4054925939873 | 0.192 | 0.182 | KG | 1.134 | CDM | 360 | 90 | 35 | MM | 84039090 | 1 |  |  | X | X | [5 empty] | B
8716122105 | Afdekking Besturingsautomaat | Panneau module ACU | Blende Steuergerät | Facia And Controll Box Assembly 25kw Exp | 51 | 362.24 | 51 | 373.11 | 4062321557966 | 1.9 | 1.509 | KG | 17.069 | CDM | 505 | 260 | 135 | MM | 90321020 | 1 |  |  | X | X | [5 empty] | B
8738213782 | Voorpaneel | Panneau avant | Abdeckung | Front panel | 45 | 230.04 | 45 | 236.94 | 4062321620738 | 11.882 | 10.1 | KG | 81.585 | CDM | 630 | 70 | 1850 | MM | 84189990 | 1 |  |  | X | X | [5 empty] | B
8738808720 | Ventilator EBM VGR0250XSPKZ | Ventilateur EBM VGR0250XSPKZ | Gebläse EBM VGR0250XSPKZ everp | Fan EBM VGR0250XSPKZ sp | 88 | 2732.64 | 88 | 2814.62 | 4062321797799 | 16.8 | 14.28 | KG | 92.8 | CDM | 580 | 400 | 400 | MM | 84039090 | 1 |  |  | X | X | [5 empty] | B
7736604280 | Module BCT531 S14 HMI kpl "EXP" | Module BCT531 S14 HMI kpl "EXP" | Modul BCT531 S10 HMI kpl "EXP" everp | Module BCT531 S10 HMI complete "EXP" | 65 | 965.97 | 65 | 994.95 | 4062321280604 | 1.417 | 1.204 | KG | 7.956 | CDM | 340 | 300 | 78 | MM | 84039090 | 1 |  |  | X | X | [5 empty] | B
8716117576 | Pomp | Pompe | Pumpenkopf UPM2 6M | Pump head | 47 | 274.53 | 47 | 282.77 | 4054925721478 | 1.757 | 1.493 | KG | 4.383 | CDM | 195 | 155 | 145 | MM | 84039090 | 1 |  |  | X | X | [5 empty] | B
8738903878 | Serviceset Bosch 45-100 kW | Jeu de maintenance Bosch 45-100 kW | Service-Set Bosch 45-100 kW | Service kit Bosch 45-100 kW | 37 | 105.99 | 37 | 109.17 | 4062321725518 | 0.777 | 0.66 | KG | 18.46 | CDM | 395 | 360 | 130 | MM | 84169000 | 1 |  |  | X | X | [5 empty] | B
8716117307 | Bracket Control Box Right | Fixation boitier de commande droite | Halterung Regelung rechts | Bracket Control Box Right | 27 | 39.64 | 27 | 40.83 | 4054925597745 | 0.161 | 0.152 | KG | 0.33 | CDM | 220 | 150 | 10 | MM | 84039090 | 1 |  |  | X | X | [5 empty] | B
8716117306 | Bracket Control Box Links | Fixat. boitier commande gauche | Halterung Regelung links | Bracket Control Box Left | 27 | 39.64 | 27 | 40.83 | 4054925597738 | 0.16 | 0.152 | KG | 0.33 | CDM | 220 | 150 | 10 | MM | 84039090 | 1 |  |  | X | X | [5 empty] | B
73936 | Rookgasadapter | Échappement de fumées | Abgasrohradapter | Flue adaptor | 32 | 69.4 | 32 | 71.48 | 4010009079262 | 0.38 | 0.1 | KG | 6.515 | CDM | 260 | 232 | 108 | MM | 84039090 | 1 |  |  | X | X | [5 empty] | B
8738807376 | Ketelblok L-Design 15/5 N | Bloc chaudière L-Design 15/5 N | Kesselblock L-Design 15/5N everp | Boiler block L-Design 15/5N sp | 86 | 2516.57 | 86 | 2592.07 | 4062321294830 | 57 | 48.45 | KG | 535.159 | CDM | 725 | 665 | 1110 | MM | 84039090 | 1 |  |  | X | X | [5 empty] | B
8750502806 | Haak | Crochet | Haken | Hook | 10 | 3.32 | 10 | 3.42 | 4062321698256 | 0.012 | 0.01 | KG | 0.002 | CDM | 20 | 15 | 5 | MM | 84159000 | 1 |  |  | X | X | [5 empty] | B
8750502410 | Besturingskast compleet | Carter | Steuerung kompl | Control box compl | 32 | 69.4 | 32 | 71.48 | 4062321547417 | 0.99 | 0.9 | KG | 1.596 | CDM | 200 | 225 | 60 | MM | 85371091 | 1 |  |  | X | X | [5 empty] | B
8750502405 | Stappenmotor | Moteur | Schrittmotor | Stepper motor | 14 | 8.84 | 14 | 9.11 | 4062321547363 | 0.11 | 0.095 | KG | 0.018 | CDM | 30 | 30 | 20 | MM | 85011099 | 1 |  |  | X | X | [5 empty] | B
8750502412 | Hoofdbesturingsprint | Carte circuit imprimé | Hauptleiterplatte | Main control board | 29 | 50.47 | 29 | 51.98 | 4062321547431 | 0.27 | 0.25 | KG | 0.814 | CDM | 150 | 90 | 35 | MM | 85371091 | 1 |  |  | X | X | [5 empty] | B
8738810236 | Pompkabel stekker 0,57m | Câble de pompe plug 0,57m | Kabel Para Stecker 0,57m Everp | Cable para connector 0,57m SP | 36 | 96.97 | 36 | 99.88 | 4069143065952 | 0.068 | 0.064 | KG | 1.173 | CDM | 230 | 170 | 30 | MM | 85444290 | 1 |  |  | X | X | [5 empty] | B
8738810039 | Vlamsonde QRC1C0.32D2BU | Sonde de flamme QRC1C0.32D2BU | Flammenfühler QRC1C0.32D2BU everp | Sensor QRC1C0.32D2BU | 45 | 230.04 | 45 | 236.94 | 4069143046562 | 0.036 | 0.035 | KG | 0.238 | CDM | 140 | 170 | 10 | MM | 90275000 | 1 |  |  | X | X | [5 empty] | B
8738218585 | Drukverschilschakelaar Set | Pressostat Jeu | Druckschalter Set | Pressure switch kit | 27 | 39.64 | 27 | 40.83 | 4069143048528 | 0.085 | 0.055 | KG | 0.49 | CDM | 100 | 70 | 70 | MM | 85365080 | 1 |  |  | X | X | [5 empty] | B
5593242 | Montagekit branderbak 38/5-44/5 | Kit transf. brul AE224LP s.AE224X 38/5 | Umrüstset AE224LP 38/44 | Retrofitting kit burner tray 38/5-44/5 | 76 | 1588.75 | 76 | 1636.41 | 4047416034928 | 15 | 12.75 | KG | 170.316 | CDM | 664 | 570 | 450 | MM | 84039090 | 1 |  |  | X | X | [5 empty] | B
8738901735 | Ontluchterset | Purgeur complet | Entlüfter-Set | Air vent kit | 29 | 50.47 | 29 | 51.98 | 4062321315610 | 0.292 | 0.277 | KG | 0.813 | CDM | 123 | 65 | 105 | MM | 84818099 | 1 |  |  | X | X | [5 empty] | B
78191 | Trafo 120V | Transformateur 120V | Trafo 120V | Transformer 120V | 37 | 105.99 | 37 | 109.17 | 4051516031107 | 1.03 | 0.875 | KG | 1.158 | CDM | 105 | 105 | 105 | MM | 84039090 | 1 |  |  | X | X | [5 empty] | B
8718590734 | Frontplaat FM442/CMM920 zwart | Panneau frontal FM442/CMM920 noir | Frontplatte FM442/CMM920 schwarz everp | Front plate FM442/CMM920 black | 30 | 56.43 | 30 | 58.12 | 4054925182422 | 0.11 | 0.104 | KG | 0.96 | CDM | 202 | 132 | 36 | MM | 84039090 | 1 |  |  | X | X | [5 empty] | B
8732938885 | RGA-collector DN200/DN200 | Collecteur de fumées DN200/DN200 | Abgassammler Kaskade DN200/DN200 everp | Collector drain flue gas DN200/DN200 | 46 | 251.65 | 46 | 259.2 | 4062321243838 | 4.186 | 3.558 | KG | 122.292 | CDM | 1185 | 240 | 430 | MM | 84039090 | 1 |  |  | X | X | [5 empty] | B
7746900402 | Pomp | Pompe | Pumpe | Pump | 55 | 507.13 | 55 | 522.34 | 4051516030599 | 4.18 | 3.553 | KG | 10.626 | CDM | 220 | 210 | 230 | MM | 84137030 | 1 |  |  | X | X | [5 empty] | B
8716119347 | Verticale schuifadapter 60 / 100mm | Adaptateur de fumée vertical 60 / 100mm | Vertikaler Rauchabzugsmesser 60 / 100mm | Vertical flue adaptor 60/100mm | 27 | 39.64 | 27 | 40.83 | 4057749743138 | 0.42 | 0.32 | KG | 6.408 | CDM | 202 | 206 | 154 | MM | 84039090 | 1 |  |  | X | X | [5 empty] | B
87381200580 | Ketelblok 24kW | Corps de chauffe 24kW | Kesselblock 24kW | Boiler block 24kW | 93 | 3304.58 | 93 | 3403.72 | 4051516054687 | 260 | 221 | KG | 1327.326 | CDM | 1190 | 780 | 1430 | MM | 84039090 | 1 |  |  | X | X | [5 empty] | B
8738804608 | Afdekkap Voor SB 145-185kW V2 | Dessus avant SB 145-185kW V2 | Haube vorn SB 145-185kW everp | Hood front SB 145-185kW | 44 | 209.71 | 44 | 216 | 4057749559128 | 1.13 | 0.96 | KG | 39.446 | CDM | 815 | 605 | 80 | MM | 90262020 | 1 |  |  | X | X | [5 empty] | B
8750502431 | Hoofdbesturingsprint | Carte circuit imprimé | Hauptleiterplatte | Main control board | 29 | 50.47 | 29 | 51.98 | 4062321547622 | 0.216 | 0.196 | KG | 0.338 | CDM | 150 | 90 | 25 | MM | 85371091 | 1 |  |  | X | X | [5 empty] | B
8716122185 | Overstortventiel | Soupape de sécurité | Sicherheitsventil | Pressure relief valve | 13 | 7.25 | 13 | 7.47 | 4062321623913 | 0.03 | 0.019 | KG | 0.081 | CDM | 90 | 60 | 15 | MM | 84814090 | 1 |  |  | X | X | [5 empty] | B
87186497950 | Frame wit | Cadre-support blanc | Rahmen weiss | Frame white | 28 | 44.99 | 28 | 46.34 | 4057749355287 | 0.88 | 0.748 | KG | 19.032 | CDM | 520 | 305 | 120 | MM | 84039090 | 1 |  |  | X | X | [5 empty] | B
8718585765 | Aanvoerpijp G1 1/4 30-35kW | Tuyau d'alimentation G1 1/4 30-35kW | Einspeisestück G 1 1/4 30-35kW everp | Feed unit G 1 1/4 30-35kW everp | 39 | 125.33 | 39 | 129.09 | 4051516571030 | 0.219 | 0.208 | KG | 0.865 | CDM | 55 | 85 | 185 | MM | 84039090 | 1 |  |  | X | X | [5 empty] | B
8716117028 | Schroef 8x1 / 2 ZC PZFL Type B S / Tap H | Vis 8x1 / 2 ZC PZFL type B S / guide | Schrauben 8x1 / 2 ZC PZFL Typ B S / Tap | Screw 8x1/2 ZC PZFL Type B S/Tap Dog Tip | 11 | 4.51 | 11 | 4.65 | 4054925283976 | 0.006 | 0.003 | KG | 0.225 | CDM | 150 | 10 | 150 | MM | 73181558 | 1 |  |  | X | X | [5 empty] | B
8738807936 | Kabel MV1 MV2 700 | Câble MV1 MV2 700 | Verbindungsleit. MV1 MV2 700 everp | Cable MV1 MV2 710 sp | 33 | 76.01 | 33 | 78.29 | 4062321546045 | 0.2 | 0.1 | KG | 3.78 | CDM | 315 | 200 | 25 | MM | 85444290 | 1 |  |  | X | X | [5 empty] | B
8750502512 | Sturing | Contrôle | Steuerung kompl | Control box compl | 34 | 82.62 | 34 | 85.1 | 4062321621957 | 0.74 | 0.629 | KG | 1.596 | CDM | 310 | 210 | 110 | MM | 85371091 | 1 |  |  | X | X | [5 empty] | B
8738808183 | Temperatuurbegrenzer (Kabel) 1500 | Limiteur de température (Câble) 1500 | Temperaturbegrenzer (Leitung) 1500 everp | Temperature limiter (Cable) 1500 sp | 35 | 89.6 | 35 | 92.29 | 4062321624620 | 0.14 | 0.089 | KG | 1.233 | CDM | 145 | 100 | 85 | MM | 85365019 | 1 |  |  | X | X | [5 empty] | B
7736606793 | Afdekking SAFe V2 | Couvercle SAFe V2 | Abdeckung SAFe V2 everp | Housing Flap SAFe black V2 sp | 22 | 23.52 | 22 | 24.23 | 4062321767174 | 0.5 | 0.25 | KG | 3.333 | CDM | 100 | 155 | 215 | MM | 85381000 | 1 |  |  | X | X | [5 empty] | B
8738215578 | Buisverbinding 76,1 mm | Raccord de tuyau 76,1 mm | Rohrkupplung 76,1 mm | Pipe coupling 76,1 mm | 37 | 105.99 | 37 | 109.17 | 4062321863135 | 1.8 | 0.8 | KG | 1.5 | CDM | 150 | 100 | 100 | MM | 84039090 | 1 |  |  | X | X | [5 empty] | B
8738744038 | Verwarmingselement 12kW | Corps de chauffe 12kW | Heizkörper 12kW | Heating element 12kW | 38 | 115.16 | 38 | 118.61 | 4069143106716 | 1.56 | 1.326 | KG | 17.36 | CDM | 400 | 310 | 140 | MM | 85169000 | 1 |  |  | X | X | [5 empty] | B
8738744039 | Verwarmingselement 21kW | Corps de chauffe 21kW | Heizkörper 21kW | Heating element 21kW | 39 | 125.33 | 39 | 129.09 | 4069143106723 | 1.595 | 1.355 | KG | 16.74 | CDM | 400 | 310 | 135 | MM | 85169000 | 1 |  |  | X | X | [5 empty] | B
8738744040 | Verwarmingselement 27kW | Corps de chauffe 27kW | Corps de chauffe 27kW | Heating element 27kW | 40 | 137.26 | 40 | 141.38 | 4069143106730 | 1.609 | 1.367 | KG | 16.74 | CDM | 400 | 310 | 135 | MM | 85169000 | 1 |  |  | X | X | [5 empty] | B
8738808499 | Venturi 15kW | Venturi 15kW | Venturi 15kW everp | Venturi 15kW | 44 | 209.71 | 44 | 216 | 4062321747626 | 0.32 | 0.3 | KG | 3.333 | CDM | 215 | 155 | 100 | MM | 84819000 | 1 |  |  | X | X | [5 empty] | B
8738808500 | Venturi 22kW | Venturi 22kW | Venturi 22kW everp | Venturi 22kW | 44 | 209.71 | 44 | 216 | 4062321747633 | 0.32 | 0.3 | KG | 3.333 | CDM | 215 | 155 | 100 | MM | 84819000 | 1 |  |  | X | X | [5 empty] | B
8738808501 | Venturi 30kW | Venturi 30kW | Venturi 30kW everp | Venturi 30kW | 44 | 209.71 | 44 | 216 | 4062321747640 | 0.32 | 0.3 | KG | 3.333 | CDM | 215 | 155 | 100 | MM | 84819000 | 1 |  |  | X | X | [5 empty] | B
8738808502 | Venturi 40kW | Venturi 40kW | Venturi 40kW everp | Venturi 40kW | 44 | 209.71 | 44 | 216 | 4062321747657 | 0.32 | 0.3 | KG | 3.333 | CDM | 215 | 155 | 100 | MM | 84819000 | 1 |  |  | X | X | [5 empty] | B
8738808503 | Venturi 50kW | Venturi 50kW | Venturi 50kW everp | Venturi 50kW | 44 | 209.71 | 44 | 216 | 4062321747664 | 0.32 | 0.3 | KG | 3.333 | CDM | 215 | 155 | 100 | MM | 84819000 | 1 |  |  | X | X | [5 empty] | B
8737718903 | Bedieningseenheid HMC310 | Tableau de commande HMC310 | Bedienfeld HMC310 | Control panel HMC310 | 52 | - | 52 | - | 4069143056295 | 0.38 | 0.361 | KG | 3.907 | CDM | 215 | 158 | 115 | MM | 90321020 | 1 | Phased out | 8737718608 | X | X | [5 empty] | B
8738810223 | Stookoliebrander BZ 1.1-25 kW V2 | Brûleur fioul BZ 1.1-25 kW V2 | Oelbrenner BZ 1.1-25 V2 everp | Burner oel BZ 1.1-25 V2 sp | 83 | 2224.24 | 83 | 2290.97 | 4069143058152 | 15.72 | 13.362 | KG | 160.496 | CDM | 646 | 506 | 491 | MM | 84161090 | 1 |  |  | X | X | [5 empty] | B
8738810222 | Stookoliebrander BZ 1.1-19kW V2 | Brûleur fioul BZ 1.1-19kW V2 | Ölbrenner BZ 1.1-19 V2 everp | Burner oel BZ 1.1-19 V2 sp | 83 | 2224.24 | 83 | 2290.97 | 4069143058145 | 13.5 | 13 | KG | 160.496 | CDM | 646 | 506 | 491 | MM | 84161090 | 1 |  |  | X | X | [5 empty] | B
8738808513 | Brander VM1.3 50kW | Brûleur gaz VM1.3 50kW | Gasbrenner VM 1.3 50kW everp | Burner VM 1.3 50kW | 77 | 1664.99 | 77 | 1714.94 | 4062321747763 | 8 | 7 | KG | 136.222 | CDM | 658 | 455 | 455 | MM | 84162080 | 1 |  |  | X | X | [5 empty] | B
8738808512 | Brander VM1.3 40kW | Brûleur gaz VM1.3 40kW | Gasbrenner VM 1.3 40kW everp | Burner VM 1.3 40kW | 77 | 1664.99 | 77 | 1714.94 | 4062321747756 | 8 | 7 | KG | 136.222 | CDM | 658 | 455 | 455 | MM | 84162080 | 1 |  |  | X | X | [5 empty] | B
8738808511 | Brander VM1.3 30kW | Brûleur gaz VM1.3 30kW | Gasbrenner VM 1.3 30kW everp | Burner VM 1.3 30kW | 77 | 1664.99 | 77 | 1714.94 | 4062321747749 | 8 | 7 | KG | 136.222 | CDM | 658 | 455 | 455 | MM | 84162080 | 1 |  |  | X | X | [5 empty] | B
8738808510 | Brander VM1.3 22kW | Brûleur gaz VM1.3 22kW | Gasbrenner VM 1.3 22kW everp | Burner VM 1.3 22kW | 77 | 1664.99 | 77 | 1714.94 | 4062321747732 | 9 | 7.65 | KG | 136.222 | CDM | 460 | 760 | 500 | MM | 84162080 | 1 |  |  | X | X | [5 empty] | B
8738808509 | Brander VM1.3 15kW | Brûleur gaz VM1.3 15kW | Gasbrenner VM 1.3 15kW everp | Burner VM 1.3 15kW | 77 | 1664.99 | 77 | 1714.94 | 4062321747725 | 8 | 7 | KG | 136.222 | CDM | 658 | 455 | 455 | MM | 84162080 | 1 |  |  | X | X | [5 empty] | B
8738215870 | Koellichaam omvormer | Dissipateurs thermiques Inverter | Kühlkörper Inverter | Cooling plate inverter kit | 29 | 50.47 | 29 | 51.98 | 4069143020623 | 0.26 | 0.11 | KG | 8.096 | CDM | 320 | 230 | 110 | MM | 76169990 | 1 |  |  | X | X | [5 empty] | B
8737718886 | Module Connect-Key K 30 RF | Module Connect-Key K 30 RF | Modul Connect-Key K 30 RF | Module Connect-Key K 30 RF | 45 | 230.04 | 45 | 236.94 | 4069143020104 | 0.245 | 0.244 | KG | 1.195 | CDM | 153 | 126 | 62 | MM | 85176200 | 1 |  |  | X | X | [5 empty] | B
8737718885 | Module MX300 | Module MX300 | Modul MX300 | Module MX300 | 45 | 230.04 | 45 | 236.94 | 4069143019085 | 0.245 | 0.244 | KG | 1.195 | CDM | 153 | 126 | 62 | MM | 85176200 | 1 |  |  | X | X | [5 empty] | B
7736606907 | Bedieningsunit BC120 | Unité de commande BC120 | Bedienelement BC120 | Control panel BC120 | 47 | 274.53 | 47 | 282.77 | 4062321794927 | 0.854 | 0.725 | KG | 7.252 | CDM | 385 | 161 | 117 | MM | 90321020 | 1 |  |  | X | X | [5 empty] | B
8738809962 | Vlamsonde QRC1A1.270D27 | Sonde de flamme QRC1A1.270D27 | Flammenfühler QRC1A1.270D27 everp | Sensor QRC1A1.270D27 | 44 | 209.71 | 44 | 216 | 4069143046548 | 0.036 | 0.035 | KG | 0.238 | CDM | 140 | 170 | 10 | MM | 90275000 | 1 |  |  | X | X | [5 empty] | B
8738809961 | Vlamsonde QRC1A1.35D2BU | Sonde de flamme QRC1A1.35D2BU | Flammenfühler QRC1A1.35D2BU everp | Sensor QRC1A1.35D2BU | 44 | 209.71 | 44 | 216 | 4069143046531 | 0.036 | 0.035 | KG | 0.238 | CDM | 140 | 170 | 10 | MM | 90275000 | 1 |  |  | X | X | [5 empty] | B
8738810214 | Isolatie HKV4 DN25/2" V2 kpl | Isolation thermique HKV4 DN25/2" V2 kpl | Wärmeschutz HKV4 DN25/2" V2 kpl everp | Thermal insulation HKV4 DN25/2" V2 SP | 45 | 230.04 | 45 | 236.94 | 4069143050477 | 2.1 | 2 | KG | 39.672 | CDM | 1160 | 190 | 180 | MM | 39269097 | 1 |  |  | X | X | [5 empty] | B
8738215757 | Zekering 25A 10.3x38 GG | Fusible 25A 10.3x38 GG | Sicherung 25A 10.3x38 GG | Fuse 25A 10.3x38 GG | 12 | 5.71 | 12 | 5.88 | 4062321918606 | 0.05 | 0.04 | KG | 0.528 | CDM | 110 | 160 | 30 | MM | 85361010 | 1 |  |  | X | X | [5 empty] | B
8738810038 | Vlamsonde QRC1A1.33D2BU | Sonde de flamme QRC1A1.33D2BU | Flammenfühler QRC1A1.33D2BU everp | Sensor QRC1A1.33D2BU | 45 | 230.04 | 45 | 236.94 | 4069143046555 | 0.036 | 0.035 | KG | 0.238 | CDM | 140 | 170 | 10 | MM | 90275000 | 1 |  |  | X | X | [5 empty] | B
7736606913 | Kabel (Set) | Câble (Jeu) | Leitung (Set) | Cable (Kit) | 29 | 50.47 | 29 | 51.98 | 4062321794989 | 0.005 | 0.004 | KG | 0.001 | CDM | 100 | 150 | 0.05 | MM | - | 1 |  |  | X | X | [5 empty] | B
8737717963 | Bedieningsunit BC400-FO | Unité de commande BC400-FO | Bedienelement BC400-FO | Control panel BC400-FO | 50 | 336.82 | 50 | 346.92 | 4062321993627 | 0.389 | 0.3 | KG | 1.629 | CDM | 183 | 168 | 53 | MM | 90321020 | 1 |  |  | X | X | [5 empty] | B
8738808505 | Gasregelblok SIT Sigma 848 VM 1.3 | Bloc gaz SIT Sigma 848 VM 1.3 | Gasarmatur SIT Sigma 848 VM 1.3 everp | Gasvalve SIT Sigma 848 VM 1.3 | 42 | 171.59 | 42 | 176.74 | 4062321747688 | 0.72 | 0.7 | KG | 3.333 | CDM | 215 | 155 | 100 | MM | 84818099 | 1 |  |  | X | X | [5 empty] | B
8738808506 | Gasleiding (Gasleiding) VM 1.3 5Gld | Tube gaz (Tube gaz) VM 1.3 5Gld | Gasrohr VM 1.3 5Gld everp | Gas pipe VM1.3 5Sec | 43 | 190.65 | 43 | 196.37 | 4062321747695 | 0.64 | 0.6 | KG | 4.158 | CDM | 440 | 110 | 110 | MM | 73069000 | 1 |  |  | X | X | [5 empty] | B
8738808507 | Gasleiding VM 1.3 6Gld | Tube gaz VM 1.3 6Gld | Gasrohr VM 1.3 6Gld everp | Gas pipe VM 1.3 6Sec | 42 | 171.59 | 42 | 176.74 | 4062321747701 | 0.85 | 0.722 | KG | 6.1 | CDM | 610 | 107 | 105 | MM | 73069000 | 1 |  |  | X | X | [5 empty] | B
8738808508 | Gasleiding VM1.3 10Gld | Tube gaz VM1.3 10Gld | Gasrohr VM 1.3 10Gld everp | Gas pipe VM 1.3 10Sec | 42 | 171.59 | 42 | 176.74 | 4062321747718 | 1.045 | 0.888 | KG | 6.1 | CDM | 615 | 108 | 105 | MM | 73069000 | 1 |  |  | X | X | [5 empty] | B
8737603872 | Kabelboom 230V | Faisceau de câbles 230V | Kabelbaum 230V | Cable harness HV | 27 | 39.64 | 27 | 40.83 | 4062321437985 | 0.2 | 0.19 | KG | 1.404 | CDM | 180 | 180 | 35 | MM | 85444290 | 1 |  |  | X | X | [5 empty] | B
8738809870 | Y-Kabel SAFe Ventilator 980/650 | Y-Câble SAFe Ventilateur 980/650 | Y- Kabel SAFe Gebläse 980/650 everp | Y- Cable SAFe Fan 980/650 sp | 36 | 96.97 | 36 | 99.88 | 4062321902292 | 0.151 | 0.143 | KG | 0.756 | CDM | 315 | 240 | 10 | MM | 85444290 | 1 |  |  | X | X | [5 empty] | B
8738810213 | Verdeler HKV4 DN25/2" V2 | Collecteur HKV4 DN25/2" V2 | Heizkreisverteiler HKV4 DN25/2" V2 everp | Heating distributor HKV4 DN25/2" V2 SP | 56 | 551.61 | 56 | 568.16 | 4069143050460 | 12 | 11.497 | KG | 39.672 | CDM | 1160 | 190 | 180 | MM | 73069000 | 1 |  |  | X | X | [5 empty] | B
8737707848 | Afdekkap, afdekking | Couvercle | Abdeckung Luftkasten Bosch | cover air box Bosch | 41 | 151.24 | 41 | 155.78 | 4057749317629 | 4.154 | 3.53 | KG | 74.48 | CDM | 560 | 380 | 350 | MM | 84039090 | 1 |  |  | X | X | [5 empty] | B
8755001076 | Adapter (Overstortventiel) 4 bar | Adaptateur (Soupape de sécurité) 4 bar | Adapter (Sicherheitsventil) 4 bar | Adapter (Pressure relief valve) 4 bar | 25 | - | 25 | - | 4069143147399 | 0.2 | 0.064 | KG | 0.29 | CDM | 96 | 56 | 54 | MM | 74122000 | 1 | Phased out |  | X | X | [5 empty] | B
8750503456 | Bedieningsdeksel | Revêtement | Abdeckung Steuerung | Cover control box | 10 | 3.32 | 10 | 3.42 | 4062321781866 | 0.12 | 0.11 | KG | 0.39 | CDM | 200 | 130 | 15 | MM | 85381000 | 1 |  |  | X | X | [5 empty] | B
8750503461 | Afdekking | Revetement | Abdeckung | Cover | 13 | 7.25 | 13 | 7.47 | 4062321781910 | 0.25 | 0.2 | KG | 0.32 | CDM | 200 | 80 | 20 | MM | 84159000 | 1 |  |  | X | X | [5 empty] | B
8750502648 | Besturingsunit | Carter | Steuerung kompl | Control box compl | 51 | 362.24 | 51 | 373.11 | 4062321637354 | 0.99 | 0.9 | KG | 1.596 | CDM | 280 | 190 | 30 | MM | 85371091 | 1 |  |  | X | X | [5 empty] | B
8750502649 | Hoofdprintplaat | Carte circuit imprimé | Hauptleiterplatte | Main control board | 50 | 336.82 | 50 | 346.92 | 4062321637361 | 0.27 | 0.25 | KG | 0.814 | CDM | 185 | 110 | 40 | MM | 85371091 | 1 |  |  | X | X | [5 empty] | B
63034195 | Verbindingsleiding MV1 VM | Conduite de raccordement MV1 VM | Verbindungsleitung MV1 VM Brenner everp | connecting cable MV1 VM | 27 | 39.64 | 27 | 40.83 | 4047416075082 | 0.088 | 0.083 | KG | 0.42 | CDM | 140 | 100 | 30 | MM | 85444991 | 1 |  |  | X | X | [5 empty] | B
8738743155 | Thermische zekeringskabel | Câble fusible thermique | Thermosicherungskabel | Cable thermal fuse | 20 | 19.32 | 20 | 19.9 | 4069143053034 | 23 | 19 | GR | 1.8 | CDM | 200 | 150 | 60 | MM | 85361010 | 1 |  |  | X | X | [5 empty] | B
7736700910 | Druksensor 6 bar | Capteur de pression 6 bar | Elektronischer Druckfühler 6 bar | Electronic pressure sensor 6 bar | 32 | 69.4 | 32 | 71.48 | 4054925659351 | 0.033 | 0.031 | KG | 0.196 | CDM | 80 | 70 | 35 | MM | 84039090 | 1 |  |  | X | X | [5 empty] | B
8738216159 | Control unit IDU V1.14 | Carte circuit imprimé CUHP AW IDU V1.14 | Steuergerät CUHP AW Bu/IVT V1.14 | CUHP Installer board AW Bu/IVT v1.14 | 49 | 316.47 | 49 | 325.96 | 4069143130360 | 0.934 | 0.793 | KG | 8.096 | CDM | 320 | 230 | 110 | MM | 85371098 | 1 |  |  | X | X | [5 empty] | B
8738906039 | Adapter (Rookgasafvoeradapter) | Adaptateur (Adaptateur des fumées) | Adapter (Kesselanschlussstück) | Adapter (Flue adapter) | 26 | 34.2 | 26 | 35.23 | 4062321888114 | 0.05 | 0.043 | KG | 0.7 | CDM | 100 | 70 | 100 | MM | 39174000 | 1 |  |  | X | X | [5 empty] | B
8750502687 | Ventilatormotor | Moteur du ventilateur | Gebläsemotor | Fan motor | 34 | 82.62 | 34 | 85.1 | 4062321637743 | 0.9 | 0.82 | KG | 0.932 | CDM | 90 | 90 | 115 | MM | 85013100 | 1 |  |  | X | X | [5 empty] | B
7739831353 | Ventilator | Turbine du ventilateur | Gebläserad | Centrifugal fan | 44 | 209.71 | 44 | 216 | 4054925869965 | 3.17 | 2.11 | KG | 28.669 | CDM | 600 | 600 | 220 | MM | 84149000 | 1 |  |  | X | X | [5 empty] | B
8738216165 | Besturingseenheid CUHP Bu LW 3.07 | Unité de contrôle CUHP Bu LW 3.07 | Steuereinheit CUHP Bu LW 3.07 | Installer board Bu LW 3.07 | 48 | 296.13 | 48 | 305.01 | 4069143130988 | 0.998 | 0.848 | KG | 8.97 | CDM | 325 | 230 | 120 | MM | 85371098 | 1 |  |  | X | X | [5 empty] | B
8738216158 | Sturing CUHP AW V1.14 | Carte circuit imprimé CUHP IDU V1.14 | Steuereinheit CUHP AW Bosch V1.14 | Control box Inst. CUHP AW Bo/Ju V1.14 | 50 | 336.82 | 50 | 346.92 | 4069143130353 | 0.949 | 0.806 | KG | 8.096 | CDM | 320 | 230 | 110 | MM | 85371098 | 1 |  |  | X | X | [5 empty] | B
8738216164 | Besturingseenheid CUHP Bo LW 3.07 | Unité de contrôle CUHP Bo LW 3.07 | Steuereinheit CUHP Bo LW 3.07 | Installer board Bo LW 3.07 | 48 | - | 48 | - | 4069143130971 | 0.994 | 0.844 | KG | 9.024 | CDM | 320 | 235 | 120 | MM | 85371098 | 1 | Phased out | 8738216709 | X | X | [5 empty] | B
8738216168 | Printplaat HP board LW 3.05 | Circuit imprimé HP board LW 3.05 | Leiterplatte HP board LW 3.05 | HP board LW 3.05 | 43 | 190.65 | 43 | 196.37 | 4069143131015 | 0.672 | 0.571 | KG | 8.096 | CDM | 320 | 230 | 110 | MM | 85371098 | 1 |  |  | X | X | [5 empty] | B
8738808178 | Temperatuursensor RD 6 12K 750 TC1 | Sonde de température RD 6 12K 750 TC1 | Temperaturfühler RD 6 12K 750 TC1 everp | Temperature sensor RD 6 12K 750 TC1 sp | 30 | 56.43 | 30 | 58.12 | 4062321627041 | 0.136 | 0.129 | KG | 1.12 | CDM | 190 | 135 | 115 | MM | 90251900 | 1 |  |  | X | X | [5 empty] | B
8738808180 | Temperatuursensor RD 9,7 10K 400 T0 | Sonde de température RD 9,7 10K 400 T0 | Temperaturfühler RD 9,7 10K 400 T0 | Temperature sensor RD 9,7 10K 400 T0 | 32 | 69.4 | 32 | 71.48 | 4062321627065 | 0.048 | 0.02 | KG | 1.12 | CDM | 225 | 140 | 20 | MM | 90251900 | 1 |  |  | X | X | [5 empty] | B
8755000814 | Ventilatorrooster (bescherming) | Grille de protection (ventilateur) | Schutzgitter (Gebläse) | Fan guard | 46 | 251.65 | 46 | 259.2 | 4069143148662 | 0.205 | 0.075 | KG | 52.703 | CDM | 585 | 585 | 154 | MM | 84189990 | 1 |  |  | X | X | [5 empty] | B
7736700682 | Afdichting cover | Joint cache | Dichtung Blende | Gasket cover | 25 | 31 | 25 | 31.93 | 4054925888973 | 0.046 | 0.043 | KG | 1.62 | CDM | 295 | 205 | 20 | MM | 84039090 | 1 |  |  | X | X | [5 empty] | B
8737604182 | Beugel (Manometer) | Support (Manomètre) | Halterung (Manometer) | Bracket (Pressure gauge) | 10 | 3.32 | 10 | 3.42 | 4062321460716 | 0.015 | 0.014 | KG | 0.792 | CDM | 220 | 123 | 20 | MM | 84039090 | 1 |  |  | X | X | [5 empty] | B
7099575 | Kabelboom 230V | Câble haute tension 230V BK13 Smartline | Kabelbaum 230V | Cable harness high voltage | 35 | 89.6 | 35 | 92.29 | 4047416099927 | 0.438 | 0.416 | KG | 2.755 | CDM | 290 | 190 | 50 | MM | 84039090 | 1 |  |  | X | X | [5 empty] | B
87168352150 | Control system kit | BOITIER ELECTRONIQUE | Kontrollsystem | Control system kit | 52 | 392.74 | 52 | 404.52 | 4010009251712 | 0.41 | 0.389 | KG | 2.261 | CDM | 190 | 140 | 85 | MM | 84039090 | 1 |  |  | X | X | [5 empty] | B
7747018795 | Pijp met flens 36x36 | Tube avec bride 36x36 | Rohr mit Flansch 36x36 everp | Pipe with flange 36x36 | 38 | 115.16 | 38 | 118.61 | 4047416259772 | 0.424 | 0.402 | KG | 0.921 | CDM | 57 | 85 | 190 | MM | 84039090 | 1 |  |  | X | X | [5 empty] | B
8738743273 | Set pakkingen (15/17L) | Jeu de joints (15/17L) | Dichtungs-Set (15/17L) | Flat gasket Kit 15/17lts | 12 | 5.71 | 12 | 5.88 | 4062321887308 | 60 | 55 | GR | 9.477 | CDM | 270 | 195 | 180 | MM | 69091900 | 1 |  |  | X | X | [5 empty] | B
8737604188 | Zijpaneel links | Panneau latéral gauche | Seitenteil links | Side panel left-hand | 33 | 76.01 | 33 | 78.29 | 4062321458218 | 3.57 | 3.035 | KG | 39.933 | CDM | 870 | 520 | 90 | MM | 84039090 | 1 |  |  | X | X | [5 empty] | B
87070213950 | Gasregelblok | Bloc gaz | Gasarmatur | Gas valve | 40 | 137.26 | 40 | 141.38 | 4010009936145 | 1.014 | 0.861 | KG | 7.993 | CDM | 245 | 225 | 145 | MM | 84818099 | 1 |  |  | X | X | [5 empty] | B
87182261660 | Pijp | Tube | Rohr WW VL - PEX | Pipe | 31 | 62.91 | 31 | 64.8 | 4047416677712 | 0.056 | 0.053 | KG | 0.456 | CDM | 190 | 80 | 30 | MM | 84039090 | 1 |  |  | X | X | [5 empty] | B
5621819 | Montagemateriaal | Mat.de montage pr.corps de chaud.coupe | Mont-Mat Strösi | Installation material | 24 | 28.21 | 24 | 29.06 | 4047416037264 | 0.151 | 0.143 | KG | 0.144 | CDM | 90 | 80 | 20 | MM | 84039090 | 1 |  |  | X | X | [5 empty] | B
7724001082 | Aansluitkabel motor TVS | Câble de connexion moteur TVS | Motoranschlusskabel TVS | Motor connection cable TVS | 25 | 31 | 25 | 31.93 | 4069143167403 | 0.037 | 0.025 | KG | 0.473 | CDM | 210 | 150 | 15 | MM | 84039090 | 1 |  |  | X | X | [5 empty] | B
7724001295 | Motor + aansluitkabel TVS | Moteur + câble de connexion TVS | Motor + connection cable TVS | Motor + connection cable TVS | 44 | 209.71 | 44 | 216 | 4069143167410 | 2.695 | 2.5 | KG | 5.717 | CDM | 165 | 165 | 210 | MM | 84039090 | 1 |  |  | X | X | [5 empty] | B
7736603866 | Rookgasdrukbegrenzer V2 | limiteur de pression des fumées V2 | Abgasdruckbegrenzer V2 everp | Gas pressure-limiter V2 sp | 55 | 507.13 | 55 | 522.34 | 4062321093488 | 1 | 0.8 | KG | 3.333 | CDM | 225 | 170 | 125 | MM | 84039090 | 1 |  |  | X | X | [5 empty] | B
87185735070 | Afdichting DIN 6,2x17,5 (5x) | JOINT DIN 6,2x17,5 (5x) | Dichtscheibe DIN 6,2x17,5 (5x) | Gasket DIN 6,2x17,5 (x5) | 22 | 23.52 | 22 | 24.23 | 4047416980621 | 0.003 | 0.002 | KG | 0.006 | CDM | 20 | 20 | 15 | MM | 84039090 | 5 |  |  | X | X | [5 empty] | B
8718587615 | Slang DN5x1,5x335 Viton | tuyau DN5x1,5x335 Viton | Schlauch DN5x1,5x335 Viton everp | Hose Pipe DN5x1,5x335 Viton | 33 | 76.01 | 33 | 78.29 | 4051516814175 | 0.5 | 0.3 | KG | 0.45 | CDM | 120 | 95 | 15 | MM | 84039090 | 1 |  |  | X | X | [5 empty] | B
8718595912 | Verbindingsleiding PWM WIDW GB402 | CABLE DE LIAISON VENTIL GB402 | Verbindungsltg Gebl PWM WIDW GB402 everp | Cable fan PWM WIDW GB402 everp | 34 | 82.62 | 34 | 85.1 | 4054925362893 | 0.167 | 0.158 | KG | 0.96 | CDM | 160 | 150 | 40 | MM | 84039090 | 1 |  |  | X | X | [5 empty] | B
8732936246 | Y-kabel adapter 710/340 | Y-câble adaptateur 710/340 | Y-Kabel Geblaeseadapter 710/340 everp | Cable Y-Fan Adapter 710/340 Spare Part | 39 | 125.33 | 39 | 129.09 | 4062321202033 | 0.087 | 0.077 | KG | 2.268 | CDM | 210 | 155 | 30 | MM | 84039090 | 1 |  |  | X | X | [5 empty] | B
8738207587 | Afdekking Ventilator | Revêtement ventilateur | Abdeckung Gebläse | Centerplate Neutral | 44 | 209.71 | 44 | 216 | 4054925932799 | 0.476 | 0.452 | KG | 7.597 | CDM | 325 | 275 | 85 | MM | 84039090 | 1 |  |  | X | X | [5 empty] | B
8738215957 | Display LW Bud Blu HR V.3.15.0 | Écran LW Bud Blu HR V.3.15.0 | Display LW Bud Blu HR V.3.15.0 | Display LW Bud Blu HR V.3.15.0 | 48 | 296.13 | 50 | 346.92 | 4062321995003 | 0.83 | 0.706 | KG | 8.596 | CDM | 325 | 230 | 115 | MM | 90321020 | 1 | Wijziging prijsgroep vanaf 01/02/2026, derhalve afwijkend van aangekondigde prijsstijging |  | X | X | [5 empty] | B
8738723193 | Warmtewisselaar + dichting | Corps de chauffe + joint | Heizkörper + Dichtung | Heating body + gasket | 51 | 362.24 | 51 | 373.11 | 4057749902436 | 0.35 | 0.33 | KG | 28.125 | CDM | 450 | 250 | 250 | MM | 84039090 | 1 |  |  | X | X | [5 empty] | B
8738806284 | Verbindingsbuis 3Y 500/750 | Câble de connexion 3Y 500/750 | Verbindungsleit. 3Y 500/750 everp | Cable line Pres_Switch 3Y 500/75 | 36 | 96.97 | 36 | 99.88 | 4057749918062 | 0.12 | 0.11 | KG | 0.756 | CDM | 130 | 130 | 20 | MM | 84039090 | 1 |  |  | X | X | [5 empty] | B
8738806289 | Slang DN4x2 | Tuyau DN4x2 | Schlauch Set DN4x2 Silikon everp | Hose DN4x2 | 31 | 62.91 | 31 | 64.8 | 4057749918116 | 0.072 | 0.068 | KG | 0.936 | CDM | 260 | 240 | 15 | MM | 84039090 | 1 |  |  | X | X | [5 empty] | B
8738806504 | Drukverschilschakelaar 41/33 Pa | Pressostat 41/33 Pa | Differenzdruckschalter 41/33 Pa everp | Switch Air Pressure assy. 41/33P | 33 | 76.01 | 33 | 78.29 | 4062321030025 | 0.09 | 0.085 | KG | 1.35 | CDM | 150 | 200 | 45 | MM | 84039090 | 1 |  |  | X | X | [5 empty] | B
8738901558 | Pakkingset M | Jeu de joints M | Dichtungs-Set M | Seal kit M | 28 | 44.99 | 28 | 46.34 | 4062321223496 | 0.111 | 0.105 | KG | 5.184 | CDM | 270 | 145 | 25 | MM | 84849000 | 1 |  |  | X | X | [5 empty] | B
8718573862 | Isolatie GB402 545kW | ISOLATION SUPERIEURE GB402 545kW | Wärmeschutz oben 545kW everp | Insulation Insulation Top 545 kW | 47 | 274.53 | 47 | 282.77 | 4047416996035 | 0.953 | 0.81 | KG | 53.628 | CDM | 1090 | 820 | 60 | MM | 84039090 | 1 |  |  | X | X | [5 empty] | B
8718573866 | Isolatie voor / zijkant | ISOLATION AVANT / COTE GB402 545 KW | Wärmeschutz vo/seitl. 545kW everp | Insulation insulation Front7Side 545kW | 51 | 362.24 | 51 | 373.11 | 4047416996073 | 2.536 | 2.155 | KG | 62.37 | CDM | 945 | 550 | 120 | MM | 84039090 | 1 |  |  | X | X | [5 empty] | B
8737602322 | Vulinrichting | Dispositif de remplissage | Fülleinrichtung | Filling loop | 16 | 11.93 | 16 | 12.29 | 4057749857569 | 0.247 | 0.234 | KG | 1.8 | CDM | 160 | 150 | 75 | MM | 84818099 | 1 |  |  | X | X | [5 empty] | B
8738810299 | Wartelmoer met inzetstuk DN25 V2 | Ecrou raccor a. piece d'insertion DN25 | Überwurfmutter m. Einlegeteil DN25 V2 | Überwurfmutter m. Einlegeteil DN25 V2 | 26 | 34.2 | 26 | 35.23 | 4069143084298 | 0.4 | 0.3 | KG | 0.082 | CDM | 44.6 | 44.6 | 41 | MM | 73071910 | 1 |  |  | X | X | [5 empty] | B
8738810300 | Kogelkraan HSM25 Sensor 6mm V5 | Robinet à boisseau sphérique HSM25 6mm | Kugelhahn HSM25 Sensor 6mm V5 Everp | Ball valve HSM25 Sensor 6mm V5 packed | 44 | 209.71 | 44 | 216 | 4069143129685 | 1.7 | 1.6 | KG | 0.699 | CDM | 184 | 40 | 95 | MM | 84818081 | 1 |  |  | X | X | [5 empty] | B
8738810301 | Kogelkraan HS25 V5 | Robinet à boisseau sphérique HS25 V5 | Kugelhahn HS25 V5 Everp | Ball valve HS25 V5 packed | 44 | 209.71 | 44 | 216 | 4069143129692 | 1.7 | 1.6 | KG | 0.699 | CDM | 184 | 40 | 95 | MM | 84818081 | 1 |  |  | X | X | [5 empty] | B
8738810302 | Kogelkraan HSM25 Sensor 10mm V5 | Robinet à boisseau sphérique HSM25 10mm | Kugelhahn HSM25 Sensor 10mm V5 Everp | Ball valve HSM25 Sensor 10mm V5 packed | 44 | 209.71 | 44 | 216 | 4069143129708 | 1.7 | 1.6 | KG | 0.662 | CDM | 184 | 40 | 90 | MM | 84818081 | 1 |  |  | X | X | [5 empty] | B
8738209492 | Kabelboom IDU 9kW V2 | faisceau de câbles IDU 9kW V2 | Kabelbaum IDU 9kW V2 | cable harness IDU 9kW V2 | 46 | 251.65 | 46 | 259.2 | 4057749425560 | 1.359 | 1.155 | KG | 8.596 | CDM | 325 | 230 | 115 | MM | 85444290 | 1 |  |  | X | X | [5 empty] | B
7736700715 | Achterplaat besturingseenheid | Support Unité de contrôle | Bügel Steuereinheit | Bracket Control box | 28 | 44.99 | 28 | 46.34 | 4054925889307 | 0.209 | 0.198 | KG | 2.501 | CDM | 285 | 195 | 45 | MM | 84039090 | 1 |  |  | X | X | [5 empty] | B
7747011129 | Iso.Deken Voorz..GB312-240 | Isplation avant GB402 / GB312-240 KW | Wärmeschutz vo 240 everp | Thermal insu front 240 | 45 | 230.04 | 45 | 236.94 | 4047416561868 | 0.497 | 0.472 | KG | 18.675 | CDM | 830 | 450 | 50 | MM | 84039090 | 1 |  |  | X | X | [5 empty] | B
63036105 | Spruit stuk 280 CG/VR | Rampe injecteur 280 CG/VR | Verteilerrohr 280 everp | Tube distributor 280 CG/VR | 60 | 730.83 | 60 | 752.75 | 4010009943808 | 13.02 | 11.07 | KG | 57.132 | CDM | 540 | 230 | 460 | MM | 84039090 | 1 |  |  | X | X | [5 empty] | B
8738213149 | Olie afscheider | Séparateur d'huile | Ölabscheider | Oil seperator | 51 | 362.24 | 51 | 373.11 | 4062321594503 | 2.2 | 1.574 | KG | 118.44 | CDM | 420 | 205 | 185 | MM | 84039090 | 1 |  |  | X | X | [5 empty] | B
8716766519 | Slang Gas | Tube Gaz | Gasrohr | Pipe Gas | 28 | 44.99 | 28 | 46.34 | 4062321434540 | 0.29 | 0.25 | KG | 4.29 | CDM | 350 | 110 | 65 | MM | 74111090 | 1 |  |  | X | X | [5 empty] | B
8737718007 | Module MA100 | Module MA100 | Modul MA100 EVERP | Modul MA100 EVERP | 46 | 251.65 | 46 | 259.2 | 4062321862282 | 0.7 | 0.37 | KG | 1.64 | CDM | 181 | 151 | 60 | MM | 85371098 | 1 |  |  | X | X | [5 empty] | B
8737718976 | Bedieningsunit Logamatic BC400-FO | Unité de commande Logamatic BC400-FO | Bedienelement Logamatic BC400-FO | Control panel Logamatic BC400-FO | 50 | 336.82 | 50 | 346.92 | 4069143055892 | 0.384 | 0.364 | KG | 1.629 | CDM | 183 | 168 | 53 | MM | 90321020 | 1 |  |  | X | X | [5 empty] | B
8738808449 | Kogelkraan + Thermometer | Robinet boisseau sphérique+Thermomètre | Kugelhahn + Thermometer everp | Ball Valve + Thermometer sp | 50 | 336.82 | 50 | 346.92 | 4062321733711 | 2.2 | 2.05 | KG | 8 | CDM | 180 | 180 | 180 | MM | 84039090 | 1 |  |  | X | X | [5 empty] | B
8732963462 | Kabel Set HV+PFC | Câble Set HV+PFC | Kabel Set HV+PFC | Cable Set HV+PFC | 43 | 190.65 | 45 | 236.94 | 4062321827335 | 0.55 | 0.42 | KG | 3.6 | CDM | 305 | 160 | 90 | MM | 85444290 | 1 | Wijziging prijsgroep vanaf 01/02/2026, derhalve afwijkend van aangekondigde prijsstijging |  | X | X | [5 empty] | B
8738903190 | Gasregelblok | Bloc gaz | Gasarmatur | Gas valve | 47 | 274.53 | 47 | 282.77 | 4062321570996 | 1.13 | 0.96 | KG | 3.84 | CDM | 240 | 160 | 100 | MM | 84818099 | 1 |  |  | X | X | [5 empty] | B
8738213152 | Filter droger | Filtre à sec | Trockenfilter | Filter drier | 29 | 50.47 | 29 | 51.98 | 4062321594534 | 0.029 | 0.028 | KG | 30.24 | CDM | 45 | 60 | 18 | MM | 84213985 | 1 |  |  | X | X | [5 empty] | B
8735300032 | Platenwarmtewisselaar B27-28 voor LSP3 | Echangeur à plaque B28-26 100kW LSP 3 | Plattenwärmetauscher B28-26 100kW LSP 3 | Plate heat exchanger B28-26 100kW LSP 3 | 78 | 1766.67 | 78 | 1819.67 | 4054925376388 | 7.685 | 6.532 | KG | 19.001 | CDM | 580 | 182 | 180 | MM | 84039090 | 1 |  |  | X | X | [5 empty] | B
7736700060 | Lipring DN160 | Joint de lèvre DN160 | Lippendichtung DN160 | Shaped seal DN160 | 25 | 31 | 25 | 31.93 | 4051516801670 | 0.016 | 0.015 | KG | 0.231 | CDM | 170 | 170 | 8 | MM | 84039090 | 1 |  |  | X | X | [5 empty] | B
87185709120 | Ionisatie-elektrode Q354A1000 | Electrode d'ionisation Q354A1000 | Überwachungselektrode Q354A1000 everp | ionisation electrode Q354A1000 | 29 | 50.47 | 29 | 51.98 | 4047416327969 | 0.018 | 0.017 | KG | 0.11 | CDM | 110 | 50 | 20 | MM | 84039090 | 1 |  |  | X | X | [5 empty] | B
8738806309 | Isolatie G/GB125 | Isolation G/GB125 | Wärmeschutz Br-Tür G/GB125 everp | Insulation burner door G/GB125 s | 42 | 171.59 | 42 | 176.74 | 4057749950710 | 2.745 | 2.333 | KG | 17.5 | CDM | 500 | 100 | 350 | MM | 84039090 | 1 |  |  | X | X | [5 empty] | B
8738213829 | 4-wegklep | Vanne 4 voies | 4-Wege-Ventil | 4-way valve | 34 | 82.62 | 34 | 85.1 | 4062321724832 | 0.59 | 0.42 | KG | 2.709 | CDM | 275 | 155 | 110 | MM | 84818099 | 1 |  |  | X | X | [5 empty] | B
8738213827 | Expansieventiel | Détendeur | Expansionsventil | Expansion valve | 30 | 56.43 | 30 | 58.12 | 4062321680695 | 0.087 | 0.045 | KG | 0.741 | CDM | 100 | 60 | 30 | MM | 84818099 | 1 |  |  | X | X | [5 empty] | B
8738206175 | Temp.sensor NTC 1000mm R60 Molex | Sonde de température NTC 1000mm R60 Mol | Temperaturfühler NTC 1000mm R60 Mol | Sensor NTC 1000mm R60 Molex SP | 26 | 34.2 | 26 | 35.23 | 4057749407764 | 0.024 | 0.023 | KG | 0.45 | CDM | 150 | 100 | 20 | MM | 84039090 | 1 |  |  | X | X | [5 empty] | B
8738216073 | Printplaat APC (SW 70) | Circuit imprimé APC (SW 70) | Platine (SW 70) | PCB APC (SW 77) | 51 | - | 51 | - | 4069143044353 | 0.777 | 0.66 | KG | 7.497 | CDM | 340 | 245 | 90 | MM | 85389091 | 1 | Phased out | 8738216697 | X | X | [5 empty] | B
87230000 | Disconnecteur set | Disconnecteur sans raccord | Trennset | DISCONNECTEUR | 38 | 115.16 | 38 | 118.61 | 4047416308784 | 0.379 | 0.36 | KG | 0.853 | CDM | 125 | 105 | 65 | MM | 84039090 | 1 |  |  | X | X | [5 empty] | B
8738213805 | Elekt. Verwarming 9 kW | Chauffage élect. 9 kW | Elektrische Heizung 9 kW | Electric heater 9 kW | 50 | 336.82 | 51 | 373.11 | 4062321645960 | 4.099 | 3.438 | KG | 19.53 | CDM | 560 | 270 | 135 | MM | 85168080 | 1 | Wijziging prijsgroep vanaf 01/02/2026, derhalve afwijkend van aangekondigde prijsstijging |  | X | X | [5 empty] | B
8738743187 | Set pakkingen (12L) | Jeu de joints (12L) | Dichtungs-Set (12L) | Flat gasket Kit 12lts | 10 | 3.32 | 10 | 3.42 | 4062321883706 | 60 | 55 | G | 13.2 | CDM | 300 | 220 | 200 | MM | 69091900 | 1 |  |  | X | X | [5 empty] | B
8738743057 | Rookgascollector | Collecteur de fumées | Abgassammler | Flue gas collector | 18 | 15.38 | 18 | 15.84 | 4062321874964 | 500 | 490 | G | 9.477 | CDM | 270 | 195 | 180 | MM | 84199085 | 1 |  |  | X | X | [5 empty] | B
8738743058 | Vlakke afdichting | Joint plat | Flachdichtung | Flat gasket | 10 | 3.32 | 10 | 3.42 | 4062321874971 | 49 | 45 | G | 9.477 | CDM | 270 | 195 | 180 | MM | 69091900 | 1 |  |  | X | X | [5 empty] | B
8738743059 | Warmtewisselaar | Échangeur thermique | Wärmetauscher | Heating body | 41 | 151.24 | 41 | 155.78 | 4062321874988 | 2.66 | 2.5 | KG | 23.04 | CDM | 360 | 320 | 200 | MM | 84195080 | 1 |  |  | X | X | [5 empty] | B
8738743060 | Warmtewisselaar | Échangeur thermique | Wärmetauscher | Heating body | 37 | 105.99 | 37 | 109.17 | 4062321874995 | 2.66 | 1.8 | KG | 23.04 | CDM | 360 | 320 | 200 | MM | 84195080 | 1 |  |  | X | X | [5 empty] | B
8738743061 | Vlakke afdichting | Joint plat | Flachdichtung | Flat gasket | 10 | 3.32 | 10 | 3.42 | 4062321875008 | 49 | 46 | G | 9.477 | CDM | 270 | 195 | 180 | MM | 69091900 | 1 |  |  | X | X | [5 empty] | B
8738743071 | Brander | Brûleur | Brenner | Burner | 34 | 82.62 | 34 | 85.1 | 4062321876500 | 3.3 | 3.1 | KG | 23.04 | CDM | 360 | 320 | 200 | MM | 84162080 | 1 |  |  | X | X | [5 empty] | B
8738743081 | Ontsteking-ionisatie-elektrode | ÉLectrode d'allumage-ionisation | Zünd-Ionisationselektrode | Ignition Electrode complete | 16 | 11.93 | 16 | 12.29 | 4062321876821 | 150 | 140 | G | 1.254 | CDM | 120 | 110 | 95 | MM | 84169000 | 1 |  |  | X | X | [5 empty] | B
8738743082 | Pakking (10x) | Joint (10x) | Dichtung (10x) | Gasket (10x) | 11 | 4.51 | 11 | 4.65 | 4062321876838 | 2 | 1 | G | 1.254 | CDM | 120 | 110 | 95 | MM | 69091900 | 10 |  |  | X | X | [5 empty] | B
8738743205 | Rookgascollector | Collecteur de fumées | Abgassammler | Flue gas collector | 18 | 15.38 | 18 | 15.84 | 4062321884642 | 520 | 500 | G | 9.477 | CDM | 270 | 195 | 180 | MM | 84199085 | 1 |  |  | X | X | [5 empty] | B
8738743206 | Vlakke afdichting | Joint plat | Flachdichtung | Flat gasket | 10 | 3.32 | 10 | 3.42 | 4062321884659 | 5 | 3 | G | 9.477 | CDM | 270 | 195 | 180 | MM | 69091900 | 1 |  |  | X | X | [5 empty] | B
8738743252 | Vlakke afdichting | Joint plat | Flachdichtung | Flat gasket | 10 | 3.32 | 10 | 3.42 | 4062321886813 | 49 | 45 | G | 9.477 | CDM | 270 | 195 | 180 | MM | 69091900 | 1 |  |  | X | X | [5 empty] | B
8738743253 | Brander | Brûleur | Brenner | Burner | 36 | 96.97 | 36 | 99.88 | 4062321886851 | 3.6 | 3.3 | KG | 23.04 | CDM | 360 | 320 | 200 | MM | 84162080 | 1 |  |  | X | X | [5 empty] | B
8738743254 | Ionisatieelektrode | Électrode d'ionisation | Ionisationselektrode | Ionisation electrode | 14 | 8.84 | 14 | 9.11 | 4062321887117 | 102 | 100 | G | 1.254 | CDM | 120 | 110 | 95 | MM | 84169000 | 1 |  |  | X | X | [5 empty] | B
8738743255 | Pakking (10x) | Joint (10x) | Dichtung (10x) | Gasket (10x) | 11 | 4.51 | 11 | 4.65 | 4062321887124 | 6 | 3 | G | 1.254 | CDM | 120 | 110 | 95 | MM | 69091900 | 10 |  |  | X | X | [5 empty] | B
8738743256 | Ontstekingselektrode | Électrode d'allumage | Zündelektrode | Ignition electrode | 10 | 3.32 | 10 | 3.42 | 4062321887223 | 128 | 125 | G | 1.254 | CDM | 120 | 110 | 95 | MM | 84169000 | 1 |  |  | X | X | [5 empty] | B
8738743309 | Branderdeksel | Capot de brûleur | Brennerdeckel | Cover | 14 | 8.84 | 14 | 9.11 | 4062321887841 | 190 | 180 | G | 9.477 | CDM | 270 | 195 | 180 | MM | 84199085 | 1 |  |  | X | X | [5 empty] | B
8738743311 | Vlakke afdichting | Joint plat | Flachdichtung | Flat gasket | 10 | 3.32 | 10 | 3.42 | 4062321887902 | 49 | 45 | G | 9.477 | CDM | 270 | 195 | 180 | MM | 69091900 | 1 |  |  | X | X | [5 empty] | B
8738743257 | Pakking (10x) | Joint (10x) | Dichtung (10x) | Gasket (10x) | 11 | 4.51 | 11 | 4.65 | 4062321887230 | 5 | 3 | G | 1.254 | CDM | 120 | 110 | 95 | MM | 69091900 | 10 |  |  | X | X | [5 empty] | B
8738743189 | Vlakke afdichting | Joint plat | Flachdichtung | Flat gasket complet | 10 | 3.32 | 10 | 3.42 | 4062321883720 | 5 | 3 | G | 9.477 | CDM | 270 | 195 | 180 | MM | 69091900 | 1 |  |  | X | X | [5 empty] | B
8738743188 | Branderdeksel | Capot de brûleur | Brennerdeckel | Cover | 17 | 13.61 | 17 | 14.02 | 4062321883713 | 200 | 190 | G | 13.2 | CDM | 300 | 220 | 200 | MM | 84199085 | 1 |  |  | X | X | [5 empty] | B
8738743106 | Kabelboom | Faisceau de câbles | Kabelbaum | Cable harness | 13 | 7.25 | 13 | 7.47 | 4062321878139 | 130 | 125 | G | 1.53 | CDM | 170 | 100 | 90 | MM | 85444290 | 1 |  |  | X | X | [5 empty] | B
8738743186 | Schroef (10 x) | Vis (10x) | Schraube (10x) | Screw (10x) | 11 | 4.51 | 11 | 4.65 | 4062321883256 | 3 | 2 | G | 0.192 | CDM | 80 | 60 | 40 | MM | 73181558 | 10 |  |  | X | X | [5 empty] | B
8738743080 | Schroef (10x) | Vis (10x) | Schraube (10x) | Screws (10x) | 12 | 5.71 | 12 | 5.88 | 4062321876814 | 3 | 2 | G | 0.384 | CDM | 80 | 80 | 60 | MM | 73181558 | 10 |  |  | X | X | [5 empty] | B
8738216331 | Boiler HP120 | Ballon HP120 | Speicher HP120 | Storage tank HP120 | 53 | 427.06 | 53 | 439.87 | 4069143150344 | 47.8 | 25.8 | KG | 571.2 | CDM | 1200 | 800 | 595 | MM | 73101000 | 1 |  |  | X | X | [5 empty] | B
8755001015 | Bevestigingsset (8x) | Kit de fixation (8x) | Bevestigingsset (8x) | Fastener kit (8x) | 12 | 5.71 | 12 | 5.88 | 4069143145944 | 23 | 20 | G | 0.756 | CDM | 120 | 90 | 70 | MM | 73181595 | 8 |  |  | X | X | [5 empty] | B
8737606175 | Druksensor | Capteur de pression | Druckfühler | Pressure sensor | 27 | 39.64 | 27 | 40.83 | 4069143154076 | 0.063 | 0.06 | KG | 0.096 | CDM | 60 | 40 | 40 | MM | 84039090 | 1 |  |  | X | X | [5 empty] | B
8738216394 | Pijp kit (4-weg klep) | Kit de tuyaux (vanne 4 voies) | Rohrsatz (4-Wege-Ventil) | Pipe kit (4-way-valve) | 32 | 69.4 | 32 | 71.48 | 4069143163351 | 0.64 | 0.48 | KG | 8.096 | CDM | 320 | 230 | 110 | MM | 74111090 | 1 |  |  | X | X | [5 empty] | B
8738216201 | Pakking EPDM 39x27x3 (10x) | Joint EPDM 39x27x3 (10x) | Dichtung EPDM 39x27x3 (10x) | Seal EPDM 39x27x3 (10x) | 32 | 69.4 | 32 | 71.48 | 4069143141618 | 0.06 | 0.05 | KG | 0.15 | CDM | 100 | 50 | 30 | MM | 40169300 | 10 |  |  | X | X | [5 empty] | B
8738216393 | Pijp kit (4-weg klep) | Kit de tuyaux (vanne 4 voies) | Rohrsatz (4-Wege-Ventil) | Pipe kit 4WV SC | 31 | 62.91 | 31 | 64.8 | 4069143173268 | 0.56 | 0.46 | KG | 7.2 | CDM | 300 | 200 | 120 | MM | 74111090 | 1 |  |  | X | X | [5 empty] | B
8738216359 | I/O-module XCU-SRH V9.10.0 Uni 12 | Module d’E-S XCU-SRH V9.10.0 Uni 12 | I/O Modul XCU-SRH V9.10.0 Uni 12 | I/O Module XCU-SRH V9.10.0 Uni 12 | 50 | - | 50 | - | 4069143156339 | 0.8 | 0.6 | KG | 8.327 | CDM | 305 | 210 | 130 | MM | 85371098 | 1 | Phased out |  | X | X | [5 empty] | B
8738216350 | I/O-module XCU-THH V9.7.0 Bo mt1 | Module d’E-S XCU-THH V9.7.0 Bo mt1 | I/O-Modul XCU-THH V9.7.0 Bo mt1 | I/O Module XCU-THH V9.7.0 Bo mt1 | 50 | - | 50 | - | 4069143155530 | 0.8 | 0.6 | KG | 8.327 | CDM | 305 | 210 | 130 | MM | 85371098 | 1 | Phased out |  | X | X | [5 empty] | B
8738216349 | I/O-module XCU-THH V9.7.0 Bo flx | Module d’E-S XCU-THH V9.7.0 Bo flx | I/O-Modul XCU-THH V9.7.0 Bo flx | I/O Module XCU-THH V9.7.0 Bo flx | 50 | - | 50 | - | 4069143155523 | 0.8 | 0.6 | KG | 8.327 | CDM | 305 | 210 | 130 | MM | 85371098 | 1 | Phased out |  | X | X | [5 empty] | B
8738216356 | I/O-module XCU-SRH V9.10.0 Uni 5 | Module d’E-S XCU-SRH V9.10.0 Uni 5 | I/O-Modul XCU-SRH V9.10.0 Uni 5 | I/O Module XCU-SRH V9.10.0 Uni 5 | 50 | - | 50 | - | 4069143155592 | 0.8 | 0.6 | KG | 8.327 | CDM | 305 | 210 | 130 | MM | 85371098 | 1 | Phased out |  | X | X | [5 empty] | B
8738216357 | I/O-module XCU-SRH V9.10.0 Uni 7 | Module d’E-S XCU-SRH V9.10.0 Uni 7 | I/O-Modul XCU-SRH V9.10.0 Uni 7 | I/O Module XCU-SRH V9.10.0 Uni 7 | 50 | - | 50 | - | 4069143155608 | 0.8 | 0.6 | KG | 8.327 | CDM | 305 | 210 | 130 | MM | 85371098 | 1 | Phased out |  | X | X | [5 empty] | B
8738216358 | I/O-module XCU-SRH V9.10.0 Uni 10 | Module d’E-S XCU-SRH V9.10.0 Uni 10 | I/O Modul XCU-SRH V9.10.0 Uni 10 | I/O Module XCU-SRH V9.10.0 Uni 10 | 50 | - | 50 | - | 4069143156315 | 0.8 | 0.6 | KG | 8.327 | CDM | 305 | 210 | 130 | MM | 85371098 | 1 | Phased out |  | X | X | [5 empty] | B
8738216351 | I/O-module XCU-THH V9.7.0 Bu flx | Module d’E-S XCU-THH V9.7.0 Bu flx | I/O-Modul XCU-THH V9.7.0 Bu flx | I/O Module XCU-THH V9.7.0 Bu flx | 50 | - | 50 | - | 4069143155547 | 0.8 | 0.6 | KG | 8.327 | CDM | 305 | 210 | 130 | MM | 85371098 | 1 | Phased out |  | X | X | [5 empty] | B
8738216353 | I/O-module XCU-THH V9.7.0 Bu mt1 | Module d’E-S XCU-THH V9.7.0 Bu mt1 | I/O-Modul XCU-THH V9.7.0 Bu mt1 | I/O Module XCU-THH V9.7.0 Bu mt1 | 50 | - | 50 | - | 4069143155561 | 0.8 | 0.6 | KG | 10.791 | CDM | 342 | 232 | 136 | MM | 85371098 | 1 | Phased out |  | X | X | [5 empty] | B
8738216355 | I/O-module XCU-SRH V9.10.0 Uni 4 | Module d’E-S XCU-SRH V9.10.0 Uni 4 | I/O-Modul XCU-SRH V9.10.0 Uni 4 | I/O Module XCU-SRH V9.10.0 Uni 4 | 50 | - | 50 | - | 4069143155585 | 0.8 | 0.6 | KG | 8.364 | CDM | 300 | 205 | 136 | MM | 85371098 | 1 | Phased out |  | X | X | [5 empty] | B
87185821290 | Batterij CR2450N 3V Lithium | Batterie CR2450N 3V Lithium | Flachbatterie CR2450N 3V Lithium everp | Battery CR2450N 3V Lithium packed | 21 | 21.6 | 21 | 22.25 | 4051516264734 | 0.015 | 0.014 | KG | 0.045 | CDM | 120 | 75 | 5 | MM | 84039090 | 1 |  |  | X | X | [5 empty] | B
8738216367 | Pomp Para Maxo 25-180-11 | Pompe Para Maxo 25-180-11 | Pumpe Para Maxo 25-180-11 | Pump Para Maxo 25-180-11 | 59 | 686.33 | 59 | 706.92 | 4069143153819 | 3.25 | 3 | KG | 15.625 | CDM | 250 | 250 | 250 | MM | 84137030 | 1 |  |  | X | X | [5 empty] | B
7736700692 | Afvoerbuis | Conduit d'évacuation | Ablaufrohr | Drain pipe | 25 | 31 | 25 | 31.93 | 4054925889079 | 0.031 | 0.029 | KG | 0.81 | CDM | 180 | 75 | 60 | MM | 84039090 | 1 |  |  | X | X | [5 empty] | B
8736502247 | Ventilatormotor | Moteur du ventilateur | Gebläsemotor | Fan motor | 44 | 209.71 | 44 | 216 | 4062321629694 | 1.38 | 1.173 | KG | 0.8 | CDM | 150 | 140 | 130 | MM | 84039090 | 1 |  |  | X | X | [5 empty] | B
8737604784 | Warmtewisselaar C6-13 (gecoat) | Échangeur thermique C6-13 (recouvert) | Wärmetauscher C6-13 (beschichtet) | Heat exchanger C6-13 (coated) | 50 | 336.82 | 50 | 346.92 | 4062321694531 | 10.51 | 8.933 | KG | 42.56 | CDM | 600 | 405 | 285 | MM | 84195080 | 1 |  |  | X | X | [5 empty] | B
8755000976 | Kabel (Adapter) KB195i-BZ/OC8000iF | Câble (Adaptateur) KB195i-BZ/OC8000iF | Kabel Adapter KB195i-BZ/OC8000iF everp | Cable adapter KB195i-BZ/OC8000iF sp | 34 | 82.62 | 34 | 85.1 | 4069143146750 | 0.12 | 0.107 | KG | 0.021 | CDM | 180 | 230 | 0.5 | MM | 85444290 | 1 |  |  | X | X | [5 empty] | B
8736502246 | Naaldventiel | Soupape à aiguille | Nadelventil | Needle valve | 24 | 28.21 | 24 | 29.06 | 4062321629687 | 0.05 | 0.04 | KG | 0.028 | CDM | 65 | 15 | 20 | MM | 84039090 | 1 |  |  | X | X | [5 empty] | B
8738742485 | Pakkingring asymmetrische flens D80NF | Joint bride asymétrique D80NF | Dichtung Flansch asymmetrisch D80NF | Gasket flange assymetric D80NF | 16 | 11.93 | 16 | 12.29 | 4062321839185 | 0.052 | 0.049 | KG | 0.161 | CDM | 127 | 127 | 10 | MM | 84039090 | 1 |  |  | X | X | [5 empty] | B
8738903406 | Overstortventiel (Set) 3 bar > 100 kW | Soupape de sécurité (Kit) 3 bar > 100 kW | Sicherheitsventil (Set) 3 bar > 100 kW | Pressure relief valve (Kit) 3 bar>100 kW | 46 | 251.65 | 46 | 259.2 | 4062321593452 | 0.9 | 0.825 | KG | 3.675 | CDM | 220 | 180 | 110 | MM | 84814090 | 1 |  |  | X | X | [5 empty] | B
8718584636 | Flens 130mm | Bride carré 130mm | Flansch lack Vierk 130 everp | Flange square 130mm paint | 24 | 28.21 | 24 | 29.06 | 4051516284053 | 1.46 | 1.45 | KG | 0.279 | CDM | 270 | 180 | 35 | MM | 84039090 | 1 |  |  | X | X | [5 empty] | B
87186890800 | Deksel | Couvercle | Deckel | Flue Service Cover | 41 | 151.24 | 41 | 155.78 | 4051516807870 | 1 | 0.74 | KG | 20.736 | CDM | 360 | 240 | 240 | MM | 84039090 | 1 |  |  | X | X | [5 empty] | B
8738903688 | Kabelboom HV | Faisceau de câbles HV | Kabelbaum HV | Cable harness HV | 33 | 76.01 | 33 | 78.29 | 4062321679996 | 0.3 | 0.265 | KG | 5.233 | CDM | 230 | 70 | 325 | MM | 85444290 | 1 |  |  | X | X | [5 empty] | B
8716766647 | Inlaatbuis Van Roestvrijstalen Sanitaire | Tube inox entrée sanitaire ballon | Einlassrohr Für Sanitärtank Aus Edelstah | Stainless Steel Sanitary Tank Inlet Pipe | 28 | 44.99 | 28 | 46.34 | 4062321505479 | 0.25 | 0.14 | KG | 0.66 | CDM | 110 | 70 | 30 | MM | 73069000 | 1 |  |  | X | X | [5 empty] | B
8738215791 | Kabelboom 3-fase 13-17kW V2 | Faisceau de câbles triphasé 13-17kW V2 | Kabelbaum 3-phasig 13-17kW V2 | Cable harness 3-phase 13-17kW V2 | 47 | 274.53 | 47 | 282.77 | 4062321956066 | 1.62 | 1.52 | KG | 8.096 | CDM | 320 | 230 | 110 | MM | 85444290 | 1 |  |  | X | X | [5 empty] | B
73076 | Leiding (toestel/3-wegklep) | Tube (chaudière/3 voies) | Rohr (Kessel/3-Wegeventil) | Pipe (boiler/3-way valve) | 32 | 69.4 | 32 | 71.48 | 4051516148676 | 1.085 | 0.995 | KG | 18.711 | CDM | 385 | 360 | 135 | MM | 84039090 | 1 |  |  | X | X | [5 empty] | B
8738903876 | Serviceset Buderus 45-100 kW | Jeu de maintenance Buderus 45-100 kW | Service-Set Buderus 45-100 kW | Service kit Buderus 45-100 kW | 37 | 105.99 | 37 | 109.17 | 4062321725488 | 0.756 | 0.332 | KG | 18.46 | CDM | 400 | 355 | 135 | MM | 84169000 | 1 |  |  | X | X | [5 empty] | B
8738213842 | Verwarmingslint | Ruban chauffant | Heizband | Heater (Drip Tray) | 37 | 105.99 | 37 | 109.17 | 4062321694814 | 0.95 | 0.7 | KG | 8.914 | CDM | 935 | 270 | 10 | MM | 85168080 | 1 |  |  | X | X | [5 empty] | B
8750503887 | Kit HMI - Bosch | Kit HMI - Bosch | kit HMI_B? | kit HMI_B? | 48 | 296.13 | 48 | 305.01 | 4062321966478 | 0.743 | 0.714 | KG | 0 | CDM | 2.75 | 2.05 | 3.8 | MM | 84039090 | 1 |  |  | X | X | [5 empty] | B
8750503886 | Kit HMI - Buderus | Kit HMI - Buderus | kit HMI_BD | kit HMI_BD | 48 | 296.13 | 48 | 305.01 | 4062321966461 | 0.743 | 0.714 | KG | 0 | CDM | 2.75 | 2.05 | 3.8 | MM | 84039090 | 1 |  |  | X | X | [5 empty] | B
87172044000 | Ventilator | Ventilateur | Verbrennungsgebläse | Combustion Fan | 58 | 641.86 | 58 | 661.12 | 4010009659945 | 1.478 | 1.256 | KG | 6.095 | CDM | 208 | 198 | 148 | MM | 84039090 | 1 |  |  | X | X | [5 empty] | B
87185736020 | Motor 5,6rpm | Servomoteur 5,6rpm | Motor 5,6rpm everp | Motor 5,6rpm packed | 52 | 392.74 | 52 | 404.52 | 4047416138206 | 2.1 | 1.79 | KG | 2.891 | CDM | 185 | 125 | 125 | MM | 84039090 | 1 |  |  | X | X | [5 empty] | B
8738721493 | Binnenwerk | Corps de chauffe | Heizkörper | Heating body | 40 | 137.26 | 40 | 141.38 | 4062321414108 | 1.647 | 1.399 | KG | 19.844 | CDM | 220 | 220 | 415 | MM | 84195080 | 1 |  |  | X | X | [5 empty] | B
7746900397 | Gasleiding | Tube gaz | Gasrohr | Gas pipe | 50 | 336.82 | 50 | 346.92 | 4051516030551 | 3.025 | 2.571 | KG | 111.549 | CDM | 1030 | 570 | 190 | MM | 39173300 | 1 |  |  | X | X | [5 empty] | B
8738743144 | Brander | Brûleur | Burner | Burner | 41 | 151.24 | 41 | 155.78 | 4062321880231 | 2.38 | 2.023 | KG | 22.454 | CDM | 390 | 245 | 235 | MM | 84162080 | 1 |  |  | X | X | [5 empty] | B
7747002342 | Spruit stuk 90/120 VR | Rampe injecteur 90/120 VR | Verteilerrohr 90/120 V2 everp | Tube distributor 90/120 VR | 64 | 921.47 | 64 | 949.11 | 4047416108933 | 11.5 | 9.775 | KG | 57.132 | CDM | 540 | 230 | 460 | MM | 84169000 | 1 |  |  | X | X | [5 empty] | B
8737605868 | Pomp UPM4L 68W ErP1 (Gietijzer) | Pompe UPM4L 68W ErP1 (Fonte) | Pumpe UPM4L 68W ErP1 (Gusseisen) | Pump UPM4L 68W ErP1 (Cast iron) | 46 | 251.65 | 46 | 259.2 | 4062321879358 | 1.281 | 1.088 | KG | 5.04 | CDM | 160 | 195 | 145 | MM | 84137030 | 1 |  |  | X | X | [5 empty] | B
8737712968 | Service Kit C6 | Kit service C6 | Wartungsset C6 | Service kit C6 | 21 | 21.6 | 21 | 22.25 | 4062321401306 | 0.061 | 0.058 | KG | 0.162 | CDM | 180 | 90 | 10 | MM | 84039090 | 1 |  |  | X | X | [5 empty] | B
7736606242 | Serviceset KB472 / Condens 7000FP | Service kit KB472 / Condens 7000FP | Service Set KB472 / Condens 7000FP | Service set KB472 / Condens 7000FP | 40 | 137.26 | 40 | 141.38 | 4062321585129 | 0.396 | 0.376 | KG | 0.91 | CDM | 200 | 130 | 35 | MM | 84169000 | 1 |  |  | X | X | [5 empty] | B
8718585654 | Gasaansluiting VM1.0 40/50kW | Raccordement gaz VM1.0 40/50kW | Gasanschlussrohr VM1.0 40/50kW everp | Pipe conn VM1.0 40/50kW | 44 | 209.71 | 44 | 216 | 4051516451974 | 1.3 | 1 | KG | 4.158 | CDM | 610 | 110 | 110 | MM | 84039090 | 1 |  |  | X | X | [5 empty] | B
63024697 | Flow pipe pump DN 20 | Tube départ pompe DN 20 compl. | Vorlaufrohr Pumpe DN 20 kpl everp | Flow pipe pump DN 20 | 35 | 89.6 | 35 | 92.29 | 4047416068527 | 0.319 | 0.303 | KG | 2.427 | CDM | 180 | 145 | 93 | MM | 84039090 | 1 |  |  | X | X | [5 empty] | B
10000946 | Paneel | Cache d'insert.G134 module 22,4 éléments | Einlegeblende 22/4 G134 | Insert G134 Gr22/4 sec. | 21 | 21.6 | 21 | 22.25 | 4047416574165 | 0.029 | 0.027 | KG | 0.017 | CDM | 130 | 130 | 1 | MM | 84039090 | 1 |  |  | X | X | [5 empty] | B
75990 | Aanvoerleiding | Tuyau de départ | Vorlaufrohr | Flow pipe | 46 | 251.65 | 46 | 259.2 | 4051516156039 | 0.64 | 0.544 | KG | 4.538 | CDM | 250 | 165 | 110 | MM | 84039090 | 1 |  |  | X | X | [5 empty] | B
7736603969 | Houder PWT KAS 75KW int | Titulaire PWT KAS 75KW int everp | Halter PWT KAS 75 kW int everp | Holder PWT KAS 75KW int | 60 | 730.83 | 60 | 752.75 | 4062321104863 | 12.525 | 10.646 | KG | 94.64 | CDM | 650 | 520 | 280 | MM | 84039090 | 1 |  |  | X | X | [5 empty] | B
7736603898 | Stelpoot D58 M12X85 (4x) | Sous l'équipement D58 M12X85 (4x) | Gerätefuß D58 M12X85 everp | Tilt foot D58 M12X85 | 46 | 251.65 | 46 | 259.2 | 4062321096328 | 0.885 | 0.752 | KG | 4.059 | CDM | 205 | 180 | 110 | MM | 84039090 | 4 |  |  | X | X | [5 empty] | B
8738216117 | HPC410 [NF73.06] + Afdekplaat Bu/AW/LW | HPC410 [NF73.06] + couvercle Bo/AW/LW | HPC410 [NF73.06] + Blende Bo/AW/LW | HPC410 [NF73.06] + facia Bo/AW/LW | 48 | 296.13 | 48 | 305.01 | 4069143122617 | 0.46 | 0.437 | KG | 7.415 | CDM | 195 | 195 | 195 | MM | 90321020 | 1 |  |  | X | X | [5 empty] | B
8750502639 | Hoofdprintplaat | Carte circuit imprimé | Hauptleiterplatte | Main control board | 54 | 465.19 | 54 | 479.15 | 4062321637262 | 0.27 | 0.25 | KG | 0.814 | CDM | 185 | 110 | 40 | MM | 85371091 | 1 |  |  | X | X | [5 empty] | B
7736700709 | Ontluchtingsslang | Tube flexible purgeur | Entlüftungsschlauch | Air vent hose | 24 | 28.21 | 24 | 29.06 | 4054925889246 | 0.026 | 0.024 | KG | 0.228 | CDM | 120 | 95 | 20 | MM | 84039090 | 1 |  |  | X | X | [5 empty] | B
8737712546 | Elleboog DN80/125 87° | Coude DN80/125 87° | Stützbogen DN80/125 87° | Elbow DN80/125 87° | 40 | 137.26 | 40 | 141.38 | 4062321312602 | 0.645 | 0.539 | KG | 11.322 | CDM | 245 | 185 | 260 | MM | 76090000 | 1 |  |  | X | X | [5 empty] | B
87377064680 | Steunbochten sheen | Coude d'appui buse rail | Auflageschiene | Elbow bracket rail | 30 | 56.43 | 30 | 58.12 | 4054925656480 | 0.327 | 0.31 | KG | 0.597 | CDM | 410 | 52 | 28 | MM | 84039090 | 1 |  |  | X | X | [5 empty] | B
63023653 | Aanvoerleiding G1xG11/4 HS/HSM | Tube départ G1xG11/4 HS/HSM | Vorlaufrohr G1xG11/4 HS/HSM everp | Flow pipe G1xG11/4 HS/HSM | 39 | 125.33 | 39 | 129.09 | 4047416067797 | 0.559 | 0.475 | KG | 6.627 | CDM | 235 | 235 | 120 | MM | 84039090 | 1 |  |  | X | X | [5 empty] | B
8738901734 | Ventilator | Ventilateur | Gebläse | Fan | 44 | 209.71 | 44 | 216 | 4062321315603 | 2.603 | 2.213 | KG | 12.474 | CDM | 225 | 220 | 280 | MM | 84145935 | 1 |  |  | X | X | [5 empty] | B
8738216452 | Printplaat (Compressor + PED) | Carte de circuit (Compresseur + PED) | Leiterplatte (Kompressor + PED) | PCB (Compressor+Power Electronic Drive) | 69 | 1169.31 | 69 | 1204.39 | 4069143176689 | 2.5 | 2.2 | KG | 26.18 | CDM | 350 | 340 | 220 | MM | 85340019 | 1 |  |  | X | X | [5 empty] | B
8738216453 | Printplaat (Compressor + PED) | Carte de circuit (Compresseur + PED) | Leiterplatte (Kompressor + PED) | PCB (Compressor+Power Electronic Drive) | 85 | 2414.88 | 85 | 2487.33 | 4069143176696 | 2.5 | 2.2 | KG | 26.18 | CDM | 350 | 340 | 220 | MM | 85340019 | 1 |  |  | X | X | [5 empty] | B
8738216454 | Printplaat (Compressor + PED) | Carte de circuit (Compresseur + PED) | Leiterplatte (Kompressor + PED) | PCB (Compressor+Power Electronic Drive) | 92 | 3152.06 | 92 | 3246.62 | 4069143176702 | 2.5 | 2.2 | KG | 26.18 | CDM | 350 | 340 | 220 | MM | 85340019 | 1 |  |  | X | X | [5 empty] | B
8716767123 | Expansievat 12l | Vase d'expansion 12l | Ausdehnungsgefäß 12l | Expansion vessel 12l | 42 | 171.59 | 42 | 176.74 | 4069143164792 | 7.1 | 5.95 | KG | 57.893 | CDM | 775 | 415 | 180 | MM | 84798997 | 1 |  |  | X | X | [5 empty] | B
8755001611 | Lipring DN110 | Joint DN110 | Lippendichtung DN110 | Lip seal DN110 | 25 | 31 | 25 | 31.93 | 4069143174906 | 0.028 | 0.026 | KG | 0.288 | CDM | 240 | 120 | 10 | MM | 39269097 | 1 |  |  | X | X | [5 empty] | B
8738810226 | Thermometer D63 -120°C | Thermomètre D63 -120°C | Thermometer D63 -120°C everp | Thermometer D63 -120°C sp | 20 | 19.32 | 20 | 19.9 | 4069143165201 | 0.065 | 0.046 | KG | 3.249 | CDM | 190 | 190 | 90 | MM | 90251900 | 1 |  |  | X | X | [5 empty] | B
87168344560 | Brander 5-25 kW | Brûleur 5-25 kW | Brenner 5-25 kW | Burner 5-25 kW | 60 | 730.83 | 60 | 752.75 | 4047416294803 | 2.25 | 1.625 | KG | 27.93 | CDM | 380 | 420 | 175 | MM | 84039090 | 1 |  |  | X | X | [5 empty] | B
8755001582 | Module BRM10 | Module BRM10 | Modul BRM10 EMS Fremdbrenner everp | Module BRM10 external heat generator | 43 | - | 43 | - | 4069143165225 | 0.367 | 0.356 | KG | 4.296 | CDM | 216 | 153 | 130 | MM | 85371098 | 1 | Phased out |  | X | X | [5 empty] | B
8755001329 | Thermische zekeringskabel | Câble fusible thermique | Thermosicherungskabel | Cable thermal fuse | 26 | 34.2 | 26 | 35.23 | 4069143155691 | 90 | 72 | G | 1.8 | CDM | 200 | 150 | 60 | MM | 85361010 | 1 |  |  | X | X | [5 empty] | B
8755001278 | SAFe40 V4/S07 | SAFe40 V4/S07 | SAFe40 V4/S07 everp | SAFe40 V4/S07 sp | 50 | 336.82 | 50 | 346.92 | 4069143166666 | 0.807 | 0.685 | KG | 4.269 | CDM | 162 | 122 | 216 | MM | 85371098 | 1 |  |  | X | X | [5 empty] | B
8738215984 | Klem U30-30 (5x) | Clip U30-30 (5x) | Klammer U30-30 (5x) | Clip U30-30 (5x) | 16 | 11.93 | 16 | 12.29 | 4069143160732 | 0.026 | 0.025 | KG | 0.396 | CDM | 110 | 180 | 20 | MM | 73269098 | 5 |  |  | X | X | [5 empty] | B
8738810234 | Retourleiding G1 1/4 x G1 1/2 | Tube retour G1 1/4 x G1 1/2 | Ruecklaufrohr G1 1/4 x G1 1/2 everp | Return pipe G1 1/4 x G1 1/2 sp | 42 | 171.59 | 42 | 176.74 | 4069143165478 | 1.002 | 0.852 | KG | 4.255 | CDM | 305 | 155 | 90 | MM | 74112110 | 1 |  |  | X | X | [5 empty] | B
8738810232 | Kogelkraan DN25 sensor 6mm | Robinet à boisseau sphérique DN25 6mm | Kugelhahn DN25 Sensor 6mm everp | Ball Valve DN25 sensor 6mm sp | 47 | 274.53 | 47 | 282.77 | 4069143165454 | 3.366 | 2.875 | KG | 22.022 | CDM | 385 | 260 | 220 | MM | 84818081 | 1 |  |  | X | X | [5 empty] | B
8738810233 | Aanvoerleiding DN25 Fl 1 1/2 x G1 1/4 | Tube départ DN25 Fl 1 1/2 x G1 1/4 | Vorlaufrohr DN25 Fl 1 1/2 x G1 1/4 everp | Flow pipe DN25 Fl 1 1/2 x G1 1/4 sp | 38 | 115.16 | 38 | 118.61 | 4069143165461 | 0.694 | 0.59 | KG | 4.255 | CDM | 305 | 155 | 90 | MM | 74112110 | 1 |  |  | X | X | [5 empty] | B
8738810235 | Wartelmoer G1 1/2 | Écrou-raccord G1 1/2 | Ueberwurfmutter G1 1/2 everp | Nut union G1 1/2 sp | 24 | 28.21 | 24 | 29.06 | 4069143165485 | 0.146 | 0.139 | KG | 4.255 | CDM | 305 | 155 | 90 | MM | 74122000 | 1 |  |  | X | X | [5 empty] | B
8738810231 | Retourleiding G1 1/4 x G1 1/2 mengmodule | Tube retour G1 1/4 x G1 1/2 mélangeur | Ruecklaufrohr G1 1/4xG1 1/2 Mischer ever | Return pipe G1 1/4 x G1 1/2 mixer sp | 42 | 171.59 | 42 | 176.74 | 4069143165447 | 1.263 | 1.116 | KG | 4.255 | CDM | 305 | 155 | 90 | MM | 74112110 | 1 |  |  | X | X | [5 empty] | B
8755001442 | Manometer Set | Ensemble de manomètres | Manometer Set | Manometer Set | 31 | 62.91 | 31 | 64.8 | 4069143158548 | 0.058 | 0.055 | KG | 0.827 | CDM | 105 | 105 | 75 | MM | 90262080 | 1 |  |  | X | X | [5 empty] | B
7736700380 | Automatische ontluchter | Purgeur automatique | Automatischer Entlüfter | Automatic air vent valve | 17 | 13.61 | 17 | 14.02 | 4054925244953 | 0.039 | 0.037 | KG | 0.653 | CDM | 0.18 | 0.11 | 0.033 | M | 84039090 | 1 |  |  | X | X | [5 empty] | B
8738740726 | Binnenlichaam | Corps de chauffe | Innenkörper | Heating body | 43 | 190.65 | 43 | 196.37 | 4062321746278 | 3.021 | 2.567 | KG | 26.628 | CDM | 525 | 317 | 160 | MM | 84195080 | 1 |  |  | X | X | [5 empty] | B
8735101096 | Afdekking E-Verwarmer mof - L33mm | Couvercle E-Chauffage manchon - L33mm | ABDECKUNG E-HEIZ ANSCHL – L33mm EVERP | Cover E-Heater Socket - L33mm SP | 29 | 50.47 | 29 | 51.98 | 4062321568344 | 0.011 | 0.01 | KG | 0.238 | CDM | 85 | 85 | 30 | MM | 39269097 | 1 |  |  | X | X | [5 empty] | B
5493464 | Connector part 3-polig black 93.923.4354 | Connecteur 3 pôles (noir) 93.923.4354 | Steckerteil 3-polig Nr 99 419 3528 6 | Connector part 3-polig black 93.923.4354 | 15 | 10.3 | 15 | 10.61 | 4047416026343 | 0.019 | 0.018 | KG | 0.05 | CDM | 55 | 30 | 30 | MM | 84039090 | 1 |  |  | X | X | [5 empty] | B
87182203710 | Afdichting | JOINT VENTILATEUR SP251 | Dichtung Gebläse | Seal | 31 | 62.91 | 31 | 64.8 | 4010009108900 | 0.036 | 0.034 | KG | 0.184 | CDM | 230 | 200 | 4 | MM | 84039090 | 1 |  |  | X | X | [5 empty] | B
8737713334 | Lipring DN160 | Joint DN160 | Lippendichtung DN160 | Lip seal DN160 | 24 | 28.21 | 24 | 29.06 | 4062321455880 | 0.059 | 0.056 | KG | 0.486 | CDM | 180 | 180 | 15 | MM | 40169300 | 1 |  |  | X | X | [5 empty] | B
8750503586 | Brushless DC Motor | Moteur | Gleichstrommotor | Brushless DC Motor | 40 | 137.26 | 40 | 141.38 | 4062321933357 | 2.4 | 2.2 | KG | 1.566 | CDM | 290 | 210 | 210 | MM | 85013100 | 1 |  |  | X | X | [5 empty] | B
8750503447 | Motor ventilator | Moteur | Gebläsemotor | DC fan motor | 32 | 69.4 | 32 | 71.48 | 4062321781774 | 0.9 | 0.82 | KG | 0.932 | CDM | 160 | 160 | 160 | MM | 85011099 | 1 |  |  | X | X | [5 empty] | B
8738708550 | Waterzeef (10 x) | Filtre eau (10x) | Wassersieb (10x) | Water strainer (10x) | 26 | 34.2 | 26 | 35.23 | 4054925451870 | 0.005 | 0.004 | KG | 0.027 | CDM | 90 | 60 | 5 | MM | 84039090 | 10 |  |  | X | X | [5 empty] | B
8738708770 | Schroef (10 x) | Vis (10x) | Schraube (10x) | Screw (10x) | 13 | 7.25 | 13 | 7.47 | 4054925451894 | 0.02 | 0.01 | KG | 0.378 | CDM | 90 | 140 | 30 | MM | 84039090 | 10 |  |  | X | X | [5 empty] | B
8738715061 | Clip D24 (5x) | Clip D24 (5x) | Klammer (5x) | Clip (5x) | 16 | 11.93 | 16 | 12.29 | 4057749354679 | 0.08 | 0.07 | KG | 2.64 | CDM | 231 | 124 | 35 | MM | 73269098 | 5 |  |  | X | X | [5 empty] | B
8738721663 | O-ring (10x) | Joint torique (10x) | O-Ring (10x) | O-ring Yellow (10x) | 18 | 15.38 | 18 | 15.84 | 4057749848857 | 0.02 | 0.01 | KG | 0.252 | CDM | 90 | 140 | 20 | MM | 84039090 | 10 |  |  | X | X | [5 empty] | B
8738726613 | Druksensor | Capteur de pression | Drucksensor | Pressure sensor | 26 | 34.2 | 26 | 35.23 | 4062321180898 | 0.15 | 0.13 | G | 0.7 | CDM | 100 | 100 | 70 | MM | 90262020 | 1 |  |  | X | X | [5 empty] | B
8738743027 | Voorpaneel | Panneau avant | Frontabdeckung | Front panel | 28 | 44.99 | 28 | 46.34 | 4062321874278 | 1.8 | 1.15 | KG | 25.2 | CDM | 600 | 350 | 120 | MM | 84199085 | 1 |  |  | X | X | [5 empty] | B
8738743028 | Pakkingset | Jeu de joints | Dichtungs-Set | Seal kit | 22 | 23.52 | 22 | 24.23 | 4062321874285 | 105 | 95 | G | 4.658 | CDM | 345 | 150 | 90 | MM | 84849000 | 1 |  |  | X | X | [5 empty] | B
8738743056 | Schroef (10x) | Vis (10x) | Schraube (10x) | Screws (10x) | 11 | 4.51 | 11 | 4.65 | 4062321874957 | 3 | 2 | G | 0.384 | CDM | 80 | 80 | 60 | MM | 73181558 | 10 |  |  | X | X | [5 empty] | B
8738743065 | Leiding | Tube | Rohr | Pipe | 17 | 13.61 | 17 | 14.02 | 4062321875657 | 55 | 51 | G | 2.268 | CDM | 280 | 90 | 90 | MM | 74111090 | 1 |  |  | X | X | [5 empty] | B
8738743066 | Connector | Connecteur | Anschlussklemme | Connector | 18 | 15.38 | 19 | 17.94 | 4062321875664 | 80 | 69 | G | 0.7 | CDM | 100 | 70 | 100 | MM | 74122000 | 1 | Wijziging prijsgroep vanaf 01/02/2026, derhalve afwijkend van aangekondigde prijsstijging |  | X | X | [5 empty] | B
8738743067 | Draadbus | Douille | Buchse | Inlet water connection | 15 | 10.3 | 15 | 10.61 | 4062321875671 | 60 | 55 | G | 0.324 | CDM | 90 | 60 | 60 | MM | 74122000 | 1 |  |  | X | X | [5 empty] | B
8738743068 | Leiding | Tube | Rohr | Pipe | 19 | 17.42 | 19 | 17.94 | 4062321876111 | 103 | 100 | G | 1.68 | CDM | 280 | 100 | 60 | MM | 74111090 | 1 |  |  | X | X | [5 empty] | B
8738743070 | Knop | Manette | Griff | Knob | 12 | 5.71 | 12 | 5.88 | 4062321876487 | 10 | 5 | G | 0.064 | CDM | 40 | 40 | 40 | MM | 90329000 | 1 |  |  | X | X | [5 empty] | B
8738743072 | Vlakke afdichting | Joint plat | Flachdichtung | Flat gasket | 10 | 3.32 | 10 | 3.42 | 4062321876517 | 10 | 5 | G | 0.144 | CDM | 90 | 80 | 20 | MM | 69091900 | 1 |  |  | X | X | [5 empty] | B
8738743084 | Vlakke afdichting | Joint plat | Flachdichtung | Flat gasket | 11 | 4.51 | 11 | 4.65 | 4062321876852 | 10 | 5 | G | 0.216 | CDM | 120 | 90 | 20 | MM | 40169300 | 1 |  |  | X | X | [5 empty] | B
8738743085 | Schroef (10x) | Vis (10x) | Schraube (10x) | Screw (10x) | 12 | 5.71 | 12 | 5.88 | 4062321876913 | 25 | 20 | G | 0.08 | CDM | 50 | 40 | 40 | MM | 73181499 | 10 |  |  | X | X | [5 empty] | B
8738743105 | Gasregelblok | Bloc gaz | Gasarmatur | Gas valve | 35 | 89.6 | 35 | 92.29 | 4062321878122 | 1.4 | 1.2 | KG | 2.688 | CDM | 160 | 140 | 120 | MM | 84818099 | 1 |  |  | X | X | [5 empty] | B
8738743107 | Kabel | Câble | Leitung | Cable | 13 | 7.25 | 13 | 7.47 | 4062321878184 | 60 | 50 | G | 0.675 | CDM | 150 | 90 | 50 | MM | 85444290 | 1 |  |  | X | X | [5 empty] | B
8738743108 | O-ring (10x) | Joint torique (10x) | O-Ring (10x) | O-ring (10x) | 13 | 7.25 | 13 | 7.47 | 4062321878269 | 10 | 5 | G | 0.192 | CDM | 80 | 60 | 40 | MM | 40169300 | 10 |  |  | X | X | [5 empty] | B
8738743109 | O-ring (10x) | Joint torique (10x) | O-Ring (10x) | O-ring (10x) | 13 | 7.25 | 13 | 7.47 | 4062321878276 | 10 | 5 | G | 0.048 | CDM | 60 | 40 | 20 | MM | 40169300 | 10 |  |  | X | X | [5 empty] | B
8738743110 | Schroef (10 x) | Vis (10x) | Schraube (10x) | Screw (10x) | 12 | 5.71 | 12 | 5.88 | 4062321878900 | 10 | 9 | G | 0.06 | CDM | 50 | 40 | 30 | MM | 73181558 | 10 |  |  | X | X | [5 empty] | B
8738743111 | Gaspijp | Tuyau de gaz | Gasrohr | Gas pipe | 27 | 39.64 | 27 | 40.83 | 4062321878917 | 250 | 230 | G | 0.99 | CDM | 220 | 90 | 50 | MM | 73069000 | 1 |  |  | X | X | [5 empty] | B
8738743112 | Schroef (10 x) | Vis (10x) | Schraube (10x) | Screw (10x) | 13 | 7.25 | 13 | 7.47 | 4062321878993 | 40 | 30 | G | 0.126 | CDM | 70 | 60 | 30 | MM | 73181499 | 10 |  |  | X | X | [5 empty] | B
8738743132 | Netspanningskabel | Câble d'alimentation | Netzleitung | Mains cable | 22 | 23.52 | 22 | 24.23 | 4062321879266 | 550 | 500 | G | 0.768 | CDM | 120 | 80 | 80 | MM | 85444290 | 1 |  |  | X | X | [5 empty] | B
8738743133 | Kabel | Câble | Leitung | Cable | 20 | 19.32 | 20 | 19.9 | 4062321879273 | 135 | 125 | G | 0.48 | CDM | 100 | 80 | 60 | MM | 90251900 | 1 |  |  | X | X | [5 empty] | B
8738743134 | Kabel (debietmeter/ionisatie) | Câble (débitmètre/ionisation) | Leitung (Durchflussmesser/Ionisation) | Cable (flowmeter/Ionization) | 15 | 10.3 | 15 | 10.61 | 4062321879280 | 80 | 75 | G | 0.24 | CDM | 100 | 80 | 30 | MM | 85444290 | 1 |  |  | X | X | [5 empty] | B
8738743135 | Kabel (gasklep/ECU) | Câble (vanne de gaz/ECU) | Leitung (Gasventil/ECU) | Cable (gas valve/ECU) | 15 | 10.3 | 15 | 10.61 | 4062321879297 | 30 | 25 | G | 0.192 | CDM | 80 | 80 | 30 | MM | 85444290 | 1 |  |  | X | X | [5 empty] | B
8738743136 | Kabel (fan) | Câble (ventilateur) | Leitung (Lüfter) | Cable (fan) | 14 | 8.84 | 14 | 9.11 | 4062321879303 | 55 | 50 | G | 0.32 | CDM | 100 | 80 | 40 | MM | 85444290 | 1 |  |  | X | X | [5 empty] | B
8738743167 | Slang | Tuyau | Schlauch | Hose | 15 | 10.3 | 15 | 10.61 | 4062321882037 | 70 | 65 | G | 0.55 | CDM | 220 | 50 | 50 | MM | 39173200 | 1 |  |  | X | X | [5 empty] | B
8738901705 | Temperatuursensor | Sonde de température | Temperaturfühler | Temperature sensor | 21 | 21.6 | 21 | 22.25 | 4062321314798 | 0.01 | 0.008 | KG | 0.396 | CDM | 70 | 20 | 20 | MM | 90251900 | 1 |  |  | X | X | [5 empty] | B
8738901709 | Sifon | Siphon | Siphon | Siphon | 28 | 44.99 | 28 | 46.34 | 4062321314835 | 0.261 | 0.248 | KG | 13.986 | CDM | 410 | 120 | 70 | MM | 84039090 | 1 |  |  | X | X | [5 empty] | B
8738901715 | Gasregelblok | Bloc gaz | Gasarmatur | Gas valve | 41 | 151.24 | 41 | 155.78 | 4062321315146 | 0.754 | 0.688 | KG | 1.68 | CDM | 145 | 122 | 105 | MM | 84818099 | 1 |  |  | X | X | [5 empty] | B
8738901722 | Ventilator | Ventilateur | Gebläse | Fan | 44 | 209.71 | 44 | 216 | 4062321315498 | 1.653 | 1.405 | KG | 9.504 | CDM | 240 | 225 | 175 | MM | 84145935 | 1 |  |  | X | X | [5 empty] | B
8738901767 | Kabelboom intern 24 V | Faisceau de câbles intérieur 24 V | Kabelbaum 24 V intern 50-100 kW | Cable harness LV internal 50-100 kW | 32 | 69.4 | 32 | 71.48 | 4062321315931 | 0.164 | 0.16 | KG | 4.025 | CDM | 335 | 230 | 30 | MM | 85444290 | 1 |  |  | X | X | [5 empty] | B
8738901769 | Kabelboom extern 24 V | Faisceau de câbles extérieur 24 V | Kabelbaum 24 V extern 50-150 kW | Cable harness LV external 50-150 kW | 29 | 50.47 | 29 | 51.98 | 4062321315955 | 0.078 | 0.074 | KG | 2 | CDM | 130 | 115 | 30 | MM | 85444290 | 1 |  |  | X | X | [5 empty] | B
8738902470 | Pomp 150 kW | Pompe 150 kW | Pumpe 150 kW | Pump 150 kW | 65 | - | 65 | - | 4062321511159 | 6.498 | 5.146 | KG | 31.86 | CDM | 390 | 290 | 270 | MM | 84137030 | 1 | Phased out | 8755001075 | X | X | [5 empty] | B
8738903162 | Condensbakpakking | Joint collecteur de condensats | Dichtung Abgassammler | Seal flue gas collector | 26 | 34.2 | 26 | 35.23 | 4062321569556 | 0.07 | 0.052 | KG | 1.125 | CDM | 370 | 80 | 10 | MM | 40169300 | 1 |  |  | X | X | [5 empty] | B
8738903166 | Lipring DN 70 | Joint DN 70 | Lippendichtung DN 70 | Lip seal DN 70 | 10 | 3.32 | 10 | 3.42 | 4062321569839 | 0.006 | 0.004 | KG | 0.198 | CDM | 110 | 180 | 10 | MM | 40169300 | 1 |  |  | X | X | [5 empty] | B
8738903175 | Ventilator | Ventilateur | Gebläse | Fan | 51 | 362.24 | 51 | 373.11 | 4062321570828 | 2.564 | 2.208 | KG | 12.012 | CDM | 220 | 215 | 270 | MM | 84145935 | 1 |  |  | X | X | [5 empty] | B
8738903187 | Ontluchterset | Purgeur complet | Entlüfter-Set | Air vent kit | 28 | 44.99 | 28 | 46.34 | 4062321570965 | 0.23 | 0.193 | KG | 0.72 | CDM | 125 | 110 | 70 | MM | 84818099 | 1 |  |  | X | X | [5 empty] | B
8738903232 | Kabelboom intern 24 V | Faisceau de câbles intérieur 24 V | Kabelbaum 24 V intern 125-150 kW | Cable harness LV internal 125-150 kW | 30 | 56.43 | 30 | 58.12 | 4062321571597 | 0.224 | 0.22 | KG | 3 | CDM | 250 | 190 | 30 | MM | 85444290 | 1 |  |  | X | X | [5 empty] | B
8755000110 | Turbine | Turbine | Turbine | Turbine | 22 | 23.52 | 22 | 24.23 | 4069143136010 | 110 | 100 | G | 0.7 | CDM | 100 | 100 | 70 | MM | 84039090 | 1 |  |  | X | X | [5 empty] | B
8755001075 | Pomp 150 kW | Pompe 150 kW | Pumpe 150 kW | Pump 150 kW | 65 | 965.97 | 66 | 1047.28 | 4069143150603 | 6.498 | 5.146 | KG | 30.537 | CDM | 390 | 290 | 270 | MM | 84039090 | 1 | Wijziging prijsgroep vanaf 01/02/2026, derhalve afwijkend van aangekondigde prijsstijging |  | X | X | [5 empty] | B
8738809969 | Isolatie voor G515/7 el. | ISOL G515-7 ELTS | Wärmeschutz GE515/TG51 7Gld Everp | Insulation GE515/TG51 7sec. SP | 52 | 392.74 | 52 | 404.52 | 4062321992378 | 8.5 | 8 | KG | 332.8 | CDM | 1280 | 520 | 500 | MM | 84039090 | 1 |  |  | X | X | [5 empty] | B
8738742482 | Aansluitflens D80NF | Trappe de visite | Flansch asymmetrisch Zn var1 D80NF | Flange asymmetrical Zn var1 D80NF | 22 | 23.52 | 22 | 24.23 | 4062321839154 | 0.025 | 0.01 | KG | 0.403 | CDM | 142 | 142 | 20 | MM | 85169000 | 1 |  |  | X | X | [5 empty] | B
8737604176 | Retourleiding | Tube retour | Rücklaufrohr | Return pipe | 19 | 17.42 | 19 | 17.94 | 4062321453039 | 0.5 | 0.43 | KG | 4.375 | CDM | 250 | 50 | 350 | MM | 74111090 | 1 |  |  | X | X | [5 empty] | B
8738901732 | Venturi | Venturi | Venturi | Venturi | 37 | 105.99 | 37 | 109.17 | 4062321315580 | 0.822 | 0.64 | KG | 2.304 | CDM | 180 | 165 | 190 | MM | 84819000 | 1 |  |  | X | X | [5 empty] | B
8716766509 | Voorwand | Panneau de façade Bosch | Vorderwand Bosch | Front Panel Bosch | 41 | 151.24 | 41 | 155.78 | 4062321434403 | 6.55 | 5.568 | KG | 175 | CDM | 1000 | 690 | 100 | MM | 84039090 | 1 |  |  | X | X | [5 empty] | B
8737604196 | Voorpaneel Bosch | Panneau avant Bosch | Abdeckung Bosch | Front panel Bosch | 38 | 115.16 | 38 | 118.61 | 4062321458294 | 6.298 | 6.28 | KG | 99.372 | CDM | 910 | 520 | 210 | MM | 84039090 | 1 |  |  | X | X | [5 empty] | B
7747000483 | Module UM10 | Module UM10 | Modul UM10 S06 Abgas/Wärmeerz RC35 everp | Module UM10 S06 exhaust/heat gener RC35 | 42 | 171.59 | 44 | 216 | 4047416108230 | 0.338 | 0.32 | KG | 2.313 | CDM | 216 | 153 | 70 | MM | 85371098 | 1 | Wijziging prijsgroep vanaf 01/02/2026, derhalve afwijkend van aangekondigde prijsstijging |  | X | X | [5 empty] | B
8738213808 | Temperatuursensor NTC 500 mm R40 | Capteur de température NTC 500 mm R40 | Temperatursensor NTC 500 mm R40 | Temperature sensor NTC 500 mm R40 | 19 | 17.42 | 19 | 17.94 | 4062321643256 | 0.02 | 0.01 | KG | 0.063 | CDM | 90 | 140 | 5 | MM | 90251900 | 1 |  |  | X | X | [5 empty] | B
87001036920 | Set pakkingen | Sachet de joints | Dichtungssatz | Set of washers | 13 | 7.25 | 13 | 7.47 | 4010009938712 | 0.006 | 0.005 | KG | 0.015 | CDM | 60 | 25 | 10 | MM | 84039090 | 1 |  |  | X | X | [5 empty] | B
8750503443 | Stappenmotor | Moteur Pas A Pas | Schrittmotor | Stepper motor | 13 | 7.25 | 13 | 7.47 | 4062321781736 | 0.11 | 0.095 | KG | 0.018 | CDM | 30 | 30 | 20 | MM | 85011099 | 1 |  |  | X | X | [5 empty] | B
8750503466 | Besturingsunit compl. | Appareil de régulation | Steuerung kompl | Control box compl | 34 | 82.62 | 34 | 85.1 | 4062321781965 | 0.99 | 0.9 | KG | 1.596 | CDM | 350 | 210 | 150 | MM | 85371091 | 1 |  |  | X | X | [5 empty] | B
8738906095 | Rookgasafvoeradapter DN 80/80 | Adaptateur des fumées DN 80/80 | Kesselanschlussstück DN 80/80 | Flue adapter DN 80/80 | 32 | 69.4 | 32 | 71.48 | 4062321933210 | 0.47 | 0.205 | KG | 11.5 | CDM | 250 | 230 | 200 | MM | 39174000 | 1 |  |  | X | X | [5 empty] | B
8738213374 | Kabel (Druksensor) | Câble (Capteur de pression) | Leitung (Druckfühler) | Cable (Pressure sensor) | 21 | 21.6 | 21 | 22.25 | 4062321595630 | 0.003 | 0.002 | KG | 1.575 | CDM | 195 | 155 | 25 | MM | 85444290 | 1 |  |  | X | X | [5 empty] | B
8737712698 | Module MV200 Buderus | Module MV200 Buderus | Steuergerät MV200 Buderus | Control unit MV200 Buderus | 51 | 362.24 | 51 | 373.11 | 4062321778958 | 1.15 | 0.977 | KG | 6.188 | CDM | 375 | 220 | 75 | MM | 85371098 | 1 |  |  | X | X | [5 empty] | B
87103053650 | Adapter 3/8" | Raccord 3/8" | Adapter 3/8" | Adapter 3/8" | 17 | 13.61 | 17 | 14.02 | 4010009975922 | 0.035 | 0.033 | KG | 0.324 | CDM | 45 | 60 | 25 | MM | 84039090 | 1 |  |  | X | X | [5 empty] | B
8737604193 | Zijpaneel links | Panneau latéral gauche | Seitenteil links | Side panel left-hand | 34 | 82.62 | 34 | 85.1 | 4062321458263 | 4.248 | 4.23 | KG | 38.454 | CDM | 870 | 520 | 85 | MM | 84039090 | 1 |  |  | X | X | [5 empty] | B
87083001120 | Printplaat (ontvanger-zender) | Circuit imprimé (émetteur-récepteur) | Leiterplatte (transceiver) | Printed circuit (transceiver) | 51 | 362.24 | 51 | 373.11 | 4010009929420 | 0.03 | 0.028 | KG | 0.199 | CDM | 145 | 55 | 25 | MM | 84039090 | 1 |  |  | X | X | [5 empty] | B
20374 | Body 3-wegklep 5/4 | Corps vanne 3 voies 5/4 | Dreiwegeventil 5/4"ohne Antrieb | Body 3-way valve 5/4 | 53 | 427.06 | 53 | 439.87 | 4051516141639 | 2.209 | 1.877 | KG | 4.463 | CDM | 250 | 170 | 105 | MM | 84039090 | 1 |  |  | X | X | [5 empty] | B
73077 | Leiding (3-weg/cv) | Tube (3 voies/chaudière) | Rohr (3-Wege/Kessel) | Pipe (3-way/boiler) | 29 | 50.47 | 29 | 51.98 | 4051516148683 | 0.894 | 0.76 | KG | 0.187 | HL | 450 | 215 | 37 | MM | 84039090 | 1 |  |  | X | X | [5 empty] | B
73079 | Leiding DN 35mm L=30cm | Tube DN 35mm L=30cm | Rohr DN 35mm L=30cm | Pipe DN 35mm L=30cm | 21 | 21.6 | 21 | 22.25 | 4051516148706 | 0.445 | 0.386 | KG | 1.35 | CDM | 300 | 90 | 50 | MM | 84039090 | 1 |  |  | X | X | [5 empty] | B
5127580 | Ankerstang M8x555mm | Jeu tige d'ancrage M8x555mm | Ankerstange Satz M8x555 mit Kopf everp | Tie rod kit M8x555mm | 29 | 50.47 | 29 | 51.98 | 4047416001494 | 0.391 | 0.371 | KG | 329.472 | CCM | 576 | 26 | 22 | MM | 84039090 | 1 |  |  | X | X | [5 empty] | B
5639660 | Doorvoertule Set | JEU DE BOUCHONS PR GROUPE DE SECURITE | Stopfen, Satz f. Sicherheits-Armaturengr | Kit Plug for safety armatures gruppe | 27 | 39.64 | 27 | 40.83 | 4010009957843 | 0.265 | 0.251 | KG | 0.351 | CDM | 131 | 67 | 40 | MM | 84039090 | 1 |  |  | X | X | [5 empty] | B
7101486 | Schroef M6x16 Torx (10x) | Vis M6x16 Torx (10x) | Schraube M6x16 Torx (10x) | Screw M6x16 Torx (10x) | 25 | 31 | 25 | 31.93 | 4047416105963 | 0.059 | 0.056 | KG | 0.07 | CDM | 100 | 70 | 10 | MM | 84039090 | 10 |  |  | X | X | [5 empty] | B
63009759 | Verdeelconstructie 45-55 KW | DEFLECTEUR D'AIR HGA 45-55 KW | Verteilzylinder HG-A everp V2 | Distribution cylinder HG-A for 45,55kW | 29 | 50.47 | 29 | 51.98 | 4047416057941 | 0.366 | 0.347 | KG | 5.574 | CDM | 232 | 155 | 155 | MM | 84039090 | 1 |  |  | X | X | [5 empty] | B
63010217 | Schroef M5x12 Kombi Torx (15x) | VIS DIN7500 CE M5x12 COMBI TORX (15X) | Schraube DIN7500 CE M5x12 KombiTorx Set | Screw DIN7500 M5x12 CombiTorx kit (15x) | 15 | 10.3 | 15 | 10.61 | 4047416058023 | 0.052 | 0.049 | KG | 0.036 | CDM | 60 | 30 | 20 | MM | 84039090 | 15 |  |  | X | X | [5 empty] | B
7735502139 | Voorraadvat 150-2 SLS Tower | BALLON 150-2 SLS Tower | Speicher 150-2 SLS Tower Everp | Tank 150-2 SLS Tower Packed | 79 | 1842.95 | 79 | 1898.24 | 4057749964816 | 64 | 54.5 | KG | 711.2 | CDM | 700 | 800 | 1270 | MM | 84191900 | 1 |  |  | X | X | [5 empty] | B
7735502140 | Voorraadvat 150-2 Coil Tower | BALLON 150-2 Coil Tower | Speicher 150-2 Coil Tower Everp | Tank 150-2 Coil Tower Packed | 80 | 1931.91 | 80 | 1989.87 | 4057749964823 | 78.5 | 66.5 | KG | 711.2 | CDM | 700 | 800 | 1270 | MM | 84191900 | 1 |  |  | X | X | [5 empty] | B
7736603999 | gassmoorklep VR46XX D=9,80 mm | réglage de gaz VR46XX D=9,80 mm | Gasdrossel VR46XX D=9,80 mm everp | Throttle gas VR46XX D=9,80 mm packed | 44 | 209.71 | 44 | 216 | 4062321136017 | 0.083 | 0.078 | KG | 0.865 | CDM | 185 | 85 | 55 | MM | 84039090 | 1 |  |  | X | X | [5 empty] | B
7736604025 | gassmoorklep VR4XX D=20,00 mm | réglage de gaz VR4XX D=20,00 mm | Gasdrossel VR4XX D=20,00 mm everp | Throttle gas VR4XX D=20,00 mm packed | 44 | 209.71 | 44 | 216 | 4062321136024 | 0.08 | 0.04 | KG | 0.68 | CDM | 50 | 80 | 170 | MM | 84039090 | 1 |  |  | X | X | [5 empty] | B
7736604027 | gassmoorklep VR4XX D=25,40 mm | réglage de gaz VR4XX D=25,40 mm | Gasdrossel VR4XX D=25,40 mm everp | Throttle gas VR4XX D=25,40 mm packed | 44 | 209.71 | 44 | 216 | 4062321136048 | 0.08 | 0.04 | KG | 0.68 | CDM | 50 | 80 | 170 | MM | 84039090 | 1 |  |  | X | X | [5 empty] | B
7736604029 | gassmoorklep VR46XX D=6,80 mm | réglage de gaz VR46XX D=6,80 mm | Gasdrossel VR46XX D=6,80 mm everp | Throttle gas VR46XX D=6,80 mm packed | 39 | 125.33 | 39 | 129.09 | 4062321136062 | 0.08 | 0.04 | KG | 0.68 | CDM | 50 | 80 | 170 | MM | 84039090 | 1 |  |  | X | X | [5 empty] | B
7736604030 | voorwand luchtomspoelde ruimte | panneau avant caisson | Vorderwand Luftkasten everp | Panel front air box packed | 42 | 171.59 | 42 | 176.74 | 4062321136079 | 3.68 | 3.128 | KG | 39.513 | CDM | 635 | 655 | 95 | MM | 84039090 | 1 |  |  | X | X | [5 empty] | B
7736604031 | luchtdicht kastdeksel | couvercle air ambiant | Luftfilterkastendeckel everp | Cover air filter box packed | 37 | 105.99 | 37 | 109.17 | 4062321136086 | 1.01 | 0.858 | KG | 7.536 | CDM | 495 | 435 | 35 | MM | 84039090 | 1 |  |  | X | X | [5 empty] | B
7736604033 | Gasinspuiter D27 | CLAPET D'AIR D27 | Luftdrossel D27 everp | Air throttle D27 packed | 29 | 50.47 | 29 | 51.98 | 4062321136109 | 0.156 | 0.151 | KG | 0.629 | CDM | 185 | 85 | 40 | MM | 84039090 | 1 |  |  | X | X | [5 empty] | B
7736604034 | niveau-aanduiding | indicateur de niveau | Füllstandsanzeige everp | Fill level indicator packed | 31 | 62.91 | 31 | 64.8 | 4062321136116 | 0.06 | 0.057 | KG | 0.629 | CDM | 185 | 85 | 40 | MM | 84039090 | 1 |  |  | X | X | [5 empty] | B
7736604035 | luchtfilters D220x404 mm | Filtre à air D220x404 mm | Luftfilter D220x404 mm everp | Air filter D220x404 mm packed | 39 | 125.33 | 39 | 129.09 | 4062321136123 | 1.54 | 1.309 | KG | 23.747 | CDM | 430 | 235 | 235 | MM | 84039090 | 1 |  |  | X | X | [5 empty] | B
7736604041 | gassmoorklep VR4XX D = 8,50 mm | réglage de gaz VR4XX D = 8,50 mm | Gasdrossel VR4XX D = 8,50 mm everp | Throttle gas VR4XX D = 8,50 mm packed | 42 | 171.59 | 42 | 176.74 | 4062321140625 | 0.103 | 0.097 | KG | 0.856 | CDM | 190 | 85 | 53 | MM | 84039090 | 1 |  |  | X | X | [5 empty] | B
7736604042 | gassmoorklep VR4XX D = 10,30 mm | réglage de gaz VR4XX D = 10,30 mm | Gasdrossel VR4XX D = 10,60 mm everp | Throttle gas VR4XX D = 10,60 mm packed | 42 | 171.59 | 42 | 176.74 | 4062321140632 | 0.103 | 0.097 | KG | 0.856 | CDM | 190 | 85 | 53 | MM | 84039090 | 1 |  |  | X | X | [5 empty] | B
7736604043 | gassmoorklep VR4XX D = 11,30 mm | réglage de gaz VR4XX D = 11,30 mm | Gasdrossel VR4XX D = 11,30 mm everp | Throttle gas VR4XX D = 11,30 mm packed | 42 | 171.59 | 42 | 176.74 | 4062321140649 | 0.103 | 0.097 | KG | 0.856 | CDM | 190 | 85 | 53 | MM | 84039090 | 1 |  |  | X | X | [5 empty] | B
7736604044 | gassmoorklep VR4XX D = 12,10 mm | réglage de gaz VR4XX D = 12,10 mm | Gasdrossel VR4XX D = 12,10 mm everp | Throttle gas VR4XX D = 12,10 mm packed | 42 | 171.59 | 42 | 176.74 | 4062321140656 | 0.103 | 0.097 | KG | 0.856 | CDM | 190 | 85 | 53 | MM | 84039090 | 1 |  |  | X | X | [5 empty] | B
7736606120 | Rookgasafvoerbocht 87° DN250 | Coude des fumées 87° DN250 | Abgasbogen 87° DN250 everp | Flue bend 87° DN250 sp | 50 | 336.82 | 50 | 346.92 | 4062321537845 | 3 | 1.72 | KG | 55.924 | CDM | 755 | 390 | 315 | MM | 73072980 | 1 |  |  | X | X | [5 empty] | B
7736606121 | Aanvoer-/retourleiding CLA-1 9 sec | Arrivée / retour tube CLA-1 9 sec | Vor-/ Rücklaufrohr CLA-1 9 Gld everp | Supply / Return Pipe CLA-1 9 sec sp | 69 | 1169.31 | 69 | 1204.39 | 4062321537852 | 18 | 15.8 | KG | 75 | CDM | 1500 | 250 | 200 | MM | 84039090 | 1 |  |  | X | X | [5 empty] | B
7736606122 | Aanvoer-/retourleiding CLA-1 11 sec | Arrivée / retour tube CLA-1 11 sec | Vor-/ Rücklaufrohr CLA-1 11Gld everp | Supply / Return Pipe CLA-1 11 sec sp | 72 | 1321.84 | 72 | 1361.5 | 4062321537869 | 19.5 | 17.21 | KG | 75 | CDM | 1470 | 330 | 330 | MM | 84039090 | 1 |  |  | X | X | [5 empty] | B
7736606123 | Isolatie ketelblok CLA-1 350-400 | Isolation bloc chaudière CLA-1 350-400 | Wärmeschutz Kesselblock CLA-1 350-400 | Insulation boiler block CLA-1 350-400 | 47 | 274.53 | 47 | 282.77 | 4062321537944 | 1.3 | 1.2 | KG | 100 | CDM | 1000 | 100 | 1000 | MM | 68069000 | 1 |  |  | X | X | [5 empty] | B
7736606124 | Isolatie ketelblok CLA-1 500 | Isolation bloc chaudière CLA-1 500 | Wärmeschutz Kesselbl CLA-1 500 | Insulation boiler block CLA-1 500 | 47 | 274.53 | 47 | 282.77 | 4062321537951 | 1.6 | 1.5 | KG | 100 | CDM | 1000 | 100 | 1000 | MM | 68069000 | 1 |  |  | X | X | [5 empty] | B
7736606125 | Isolatie afdekking CLA-1 350/400 | Isolation couvercle CLA-1 350/400 | Wärmeschutz Abdeck. CLA-1 350/400 everp | Insulation cover CLA-1 350-400 packed | 43 | 190.65 | 43 | 196.37 | 4062321537968 | 0.6 | 0.5 | KG | 100 | CDM | 1000 | 100 | 1000 | MM | 68069000 | 1 |  |  | X | X | [5 empty] | B
7736606126 | Isolatie Service CLA-1 500 | Isolation Service CLA-1 500 | Wärmeschutz Service CLA-1 500 everp | Insulation Service cover CLA-1 500 sp | 44 | 209.71 | 44 | 216 | 4062321537975 | 0.7 | 0.6 | KG | 100 | CDM | 400 | 25 | 100 | MM | 70199000 | 1 |  |  | X | X | [5 empty] | B
7736606127 | Isolatie retourleiding CLA-1 350-500 | Isolation retour CLA-1 350-500 | Wärmeschutz Rückl. CLA-1 350-500 everp | Insulation return CLA-1 350-500 sp | 41 | 151.24 | 41 | 155.78 | 4062321537982 | 0.3 | 0.2 | KG | 100 | CDM | 400 | 25 | 100 | MM | 70199000 | 1 |  |  | X | X | [5 empty] | B
7736606128 | Isolatie aanvoer CLA-1 300-500 | Isolation départ CLA-1 300-500 | Wärmeschutz Vorl.CLA-1 350-500 everp | Insulation flow CLA-1 300-500 sp | 41 | 151.24 | 41 | 155.78 | 4062321538033 | 0.3 | 0.2 | KG | 100 | CDM | 400 | 25 | 150 | MM | 70199000 | 1 |  |  | X | X | [5 empty] | B
7736606133 | Stop G2" DIN 910 Bekaert | Bouchon G2" DIN 910 Bekaert | Blindstopfen G2" DIN 910 Bekaert everp | Plug G2" DIN 910 Bekaert sp | 20 | 19.32 | 20 | 19.9 | 4062321539191 | 0.75 | 0.7 | KG | 1.241 | CDM | 230 | 190 | 90 | MM | 73181900 | 1 |  |  | X | X | [5 empty] | B
7736606134 | Voorwand boven CLA-1 350-500 BU | Panneau avant haut CLA-1 350-500 BU | Vorderwand oben CLA-1 350-500 BU everp | Panel front top CLA-1 350-500 BU sp | 44 | 209.71 | 44 | 216 | 4062321539887 | 7.4 | 5.4 | KG | 65.34 | CDM | 990 | 825 | 80 | MM | 84039090 | 1 |  |  | X | X | [5 empty] | B
7736606135 | Voorwand onder CLA-1 350-500kW | Panneau avant bas CLA-1 350-500kW | Vorderwand unten CLA-1 350-500kW everp | Panel front bottom CLA-1 350-500kW sp | 40 | 137.26 | 40 | 141.38 | 4062321539894 | 4.6 | 3.2 | KG | 39.651 | CDM | 795 | 525 | 95 | MM | 84039090 | 1 |  |  | X | X | [5 empty] | B
7736606136 | Afdekkap voor CLA-1 350-500kW | Capot avant CLA-1 350-500kW | Haube vorn CLA-1 350-500kW everp | Panel hood front CLA-1 350-500kW sp | 44 | 209.71 | 44 | 216 | 4062321539900 | 2.455 | 2.086 | KG | 26.811 | CDM | 745 | 80 | 405 | MM | 84039090 | 1 |  |  | X | X | [5 empty] | B
7736606137 | Afdekkap midden CLA-1 350-500kW | Capot milieu CLA-1 350-500kW | Haube mitte CLA-1 350-500kW everp | Cover middle CLA-1 350-500kW sp | 40 | 137.26 | 40 | 141.38 | 4062321539931 | 2.25 | 1.25 | KG | 32.832 | CDM | 855 | 50 | 390 | MM | 84039090 | 1 |  |  | X | X | [5 empty] | B
7736606138 | Afdekkap achter CLA-1 350-400kW | Capot arrière CLA-1 350-400kW | Haube hinten CLA-1 350-400kW everp | Cover back CLA-1 350-400kW sp | 45 | 230.04 | 45 | 236.94 | 4062321539948 | 5.1 | 3.78 | KG | 57.42 | CDM | 870 | 825 | 80 | MM | 84039090 | 1 |  |  | X | X | [5 empty] | B
7736606139 | Afdekkap achter CLA-1 500kW | Capot arrière CLA-1 500kW | Haube hinten CLA-1 500kW everp | Cover back CLA-1 500kW sp | 50 | 336.82 | 50 | 346.92 | 4062321539955 | 7 | 4.57 | KG | 84.28 | CDM | 1075 | 980 | 80 | MM | 84039090 | 1 |  |  | X | X | [5 empty] | B
7736606140 | Afdekkap achter rechts CLA-1 350-500kW | Capot arrière droite CLA-1 350-500kW | Haube hinten re CLA-1 350-500kW everp | Cover back right CLA-1 350-500 kW sp | 39 | 125.33 | 39 | 129.09 | 4062321539962 | 1 | 0.45 | KG | 3.996 | CDM | 370 | 360 | 30 | MM | 84039090 | 1 |  |  | X | X | [5 empty] | B
7736606141 | Afdekkap achter links CLA-1 350-500kW | Capot arrière gauche CLA-1 350-500kW | Haube hinten li CLA-1 350-500kW everp | Cover back left CLA-1 350-500 kW sp | 39 | 125.33 | 39 | 129.09 | 4062321539979 | 1 | 0.45 | KG | 3.996 | CDM | 370 | 360 | 30 | MM | 84039090 | 1 |  |  | X | X | [5 empty] | B
7736606142 | Afdekking rookgas CLA-1 350-500 kW | Couvercle gaz brûlé CLA-1 350-500kW | Abdeckung Abgas CLA-1 350-500 everp | Plate Flue Gas CLA-1 350-500 kW sp | 36 | 96.97 | 36 | 99.88 | 4062321540043 | 1.3 | 0.85 | KG | 7.56 | CDM | 480 | 45 | 370 | MM | 73269098 | 1 |  |  | X | X | [5 empty] | B
7736606143 | Zijwand 742 CLA-1 BU | Face latérale 742 CLA-1 BU | Seitenwand 742 CLA-1 BU everp | Side panel 742 CLA-1 BU sp | 51 | 362.24 | 51 | 373.11 | 4062321540050 | 12.5 | 9 | KG | 140.721 | CDM | 1345 | 775 | 135 | MM | 84039090 | 1 |  |  | X | X | [5 empty] | B
7736606144 | Achterwand rechts CLA-1 350-500kW | Panneau arrière droite CLA-1 350-500kW | Rückwand re CLA-1 350-500kW everp | Back Panel right CLA-1 350-500kW sp | 43 | 190.65 | 43 | 196.37 | 4062321540067 | 12 | 8.04 | KG | 118.11 | CDM | 935 | 110 | 1575 | MM | 84039090 | 1 |  |  | X | X | [5 empty] | B
7736606145 | Achterwand links CLA-1 350-500kW | Panneau arrière gauche CLA-1 350-500kW | Rückwand li CLA-1 350-500kW everp | Bracket top left CLA-1 350-500kW sp | 43 | 190.65 | 43 | 196.37 | 4062321540074 | 120 | 8.04 | KG | 118.11 | CDM | 835 | 110 | 1575 | MM | 84039090 | 1 |  |  | X | X | [5 empty] | B
7736606146 | Traverse boven links CLA-1 350-400kW | Traverse haut gauche CLA-1 350-400kW | Traverse oben li CLA-1 350-400kW everp | Tie bar top left CLA-1 350-400kW sp | 44 | 209.71 | 44 | 216 | 4062321542344 | 6 | 4.9 | KG | 30.09 | CDM | 1770 | 170 | 100 | MM | 83024900 | 1 |  |  | X | X | [5 empty] | B
7736606147 | Traverse boven rechts CLA-1 350-400kW | Traverse haut droite CLA-1 350-400kW | Traverse oben re CLA-1 350-400kW everp | Tie bar top right CLA-1 350-400kW sp | 44 | 209.71 | 44 | 216 | 4062321542351 | 6 | 4.9 | KG | 30.09 | CDM | 1770 | 170 | 100 | MM | 83024900 | 1 |  |  | X | X | [5 empty] | B
7736606148 | Traverse boven links CLA-1 500kW | Traverse haut gauche CLA-1 500kW | Traverse oben li CLA-1 500kW everp | Tie bar top left CLA-1 500kW sp | 44 | 209.71 | 44 | 216 | 4062321542368 | 6.7 | 5.42 | KG | 34 | CDM | 2000 | 170 | 100 | MM | 83024900 | 1 |  |  | X | X | [5 empty] | B
7736606149 | Traverse boven rechts CLA-1 500kW | Traverse haut droite CLA-1 500kW | Traverse oben re CLA-1 500kW everp | Tie bar top right CLA-1 500 kW sp | 44 | 209.71 | 44 | 216 | 4062321542375 | 6.7 | 5.42 | KG | 34 | CDM | 130 | 210 | 200 | MM | 83024900 | 1 |  |  | X | X | [5 empty] | B
7736606150 | Afdekplaat rechts CLA-1 350-400kW | Tôle de recouvrement droite 350-400kW | Blende Bodenschiene re 350-400kW everp | Cover Rail bottom ri CLA-1 350-400kW sp | 43 | 190.65 | 43 | 196.37 | 4062321542542 | 4.3 | 2.86 | KG | 28.9 | CDM | 1700 | 170 | 100 | MM | 84039090 | 1 |  |  | X | X | [5 empty] | B
7736606151 | Afdekplaat links CLA-1 350-400kW | Tôle de recouvrement gauche 350-400kW | Blende Bodenschiene li 350-400kW everp | Cover Rail bottom left CLA-1 350-400kW | 43 | 190.65 | 43 | 196.37 | 4062321542627 | 4.3 | 2.86 | KG | 28.9 | CDM | 1700 | 170 | 100 | MM | 84039090 | 1 |  |  | X | X | [5 empty] | B
7736606152 | Afdekplaat rechts CLA-1 500kW | Tôle de recouvrement droite CLA-1 500kW | Blende Bodenschiene re CLA-1 500kW everp | Cover Rail bottom right CLA-1 500kW sp | 43 | 190.65 | 43 | 196.37 | 4062321542634 | 4.7 | 3.17 | KG | 34 | CDM | 2000 | 170 | 100 | MM | 84039090 | 1 |  |  | X | X | [5 empty] | B
7736606153 | Afdekplaat links CLA-1 500kW | Tôle de recouvrement gauche CLA-1 500kW | Blende Bodenschiene li CLA-1 500kW everp | Cover Rail bottom left CLA-1 500kW sp | 43 | 190.65 | 43 | 196.37 | 4062321542641 | 4.7 | 3.12 | KG | 34 | CDM | 2000 | 170 | 100 | MM | 84039090 | 1 |  |  | X | X | [5 empty] | B
7736606154 | Plaat Afdekking voor CLA-1 350-500kW | Tôle Couvercle avant CLA-1 350-500kW | Blech Schallschutz vo CLA-1 350-500 ever | Sheet Sound Protection CLA-1 350-500kW | 45 | 230.04 | 45 | 236.94 | 4062321542658 | 6.2 | 3.5 | KG | 78.75 | CDM | 750 | 700 | 150 | MM | 84039090 | 1 |  |  | X | X | [5 empty] | B
7736606155 | Plaat Boven CLA-1 350-400kW | Tôle haut CLA-1 350-400kW | Blechoberteil CLA-1 350-400kW everp | Sheet Top CLA-1 350-400kW sp | 44 | 209.71 | 44 | 216 | 4062321542665 | 16.5 | 12 | KG | 118.11 | CDM | 835 | 110 | 1575 | MM | 84039090 | 1 |  |  | X | X | [5 empty] | B
7736606156 | Plaat boven CLA-1 500kW | Tôle haut CLA-1 500kW | Blechoberteil CLA-1 500kW everp | Sheet Top CLA-1 500kW sp | 43 | 190.65 | 43 | 196.37 | 4062321542672 | 17.5 | 14 | KG | 118.11 | CDM | 835 | 110 | 1575 | MM | 84039090 | 1 |  |  | X | X | [5 empty] | B
7736606157 | Draagplaat toevoerlucht CLA-1 350-500kW | Tôle arrivée d'air frais CLA-1 350-500kW | Trägerblech Zuluft CLA-1 350-500kW everp | Sheet carrier air CLA-1 350-500kW sp | 42 | 171.59 | 42 | 176.74 | 4062321542689 | 3.3 | 2.5 | KG | 34.891 | CDM | 770 | 470 | 395 | MM | 84039090 | 1 |  |  | X | X | [5 empty] | B
7736606158 | Staafbrander d114,8 - L745 350/400kW | Rampe de combustion d114,8-L745 350/400 | Brennstab d114,8-L744,4 350/400kW everp | Burner rod d114,8 - L745 350/400kW sp | 67 | 1061.29 | 67 | 1093.13 | 4062321543495 | 3.988 | 3.389 | KG | 46.875 | CDM | 1005 | 260 | 275 | MM | 84169000 | 1 |  |  | X | X | [5 empty] | B
7736606159 | Staafbrander d114,8 - L932,4, 500KW | Rampe de combustion d114,8 - L932,4, 500 | Brennstab d114,8 - L932,4, 500KW everp | Burner rod d114,8 - L932,4, 500KW sp | 69 | 1169.31 | 69 | 1204.39 | 4062321543501 | 3.8 | 2.6 | KG | 25.6 | CDM | 1010 | 260 | 275 | MM | 84169000 | 1 |  |  | X | X | [5 empty] | B
7736606160 | Bocht VM G-Unit 350-500kW | Coude VM G-Unit 350-500kW | Gemischkrümmer VM G-Unit 350-500kW everp | Burner hood VM G-Unit 350-500kW sp | 53 | 427.06 | 53 | 439.87 | 4062321543518 | 9 | 6.8 | KG | 559.24 | CDM | 595 | 395 | 405 | MM | 84169000 | 1 |  |  | X | X | [5 empty] | B
7736606161 | Branderslede CLA-1 350-400kW | Chariot de brûleur CLA-1 350-400kW | Brennerschlitten CLA-1 350-400kW everp | Burner sled CLA-1 350-400kW sp | 48 | 296.13 | 48 | 305.01 | 4062321543525 | 4 | 3.1 | KG | 15.75 | CDM | 370 | 310 | 170 | MM | 84169000 | 1 |  |  | X | X | [5 empty] | B
7736606162 | Branderslede CLA-1 500kW | Chariot de brûleur CLA-1 500kW | Brennerschlitten CLA-1 500kW everp | Burner sled CLA-1 500kW sp | 48 | 296.13 | 48 | 305.01 | 4062321543532 | 4 | 3.1 | KG | 15.75 | CDM | 370 | 310 | 170 | MM | 84169000 | 1 |  |  | X | X | [5 empty] | B
7736606163 | Gasaansluitbuis 350-400kW | Tuyau de raccordement gaz 350-400kW | Gasanschlußrohr 350-400kW everp | Gas connection pipe CLA-1 350-400kW sp | 57 | 596.1 | 57 | 613.98 | 4062321543549 | 12 | 9.2 | KG | 135.248 | CDM | 1105 | 465 | 325 | MM | 73069000 | 1 |  |  | X | X | [5 empty] | B
7736606164 | Gasaansluitbuis 500kW | Tuyau de raccordement gaz 500kW | Gasanschlußrohr 500kW everp | Gas connection pipe CLA-1 500kW sp | 57 | 596.1 | 57 | 613.98 | 4062321543556 | 12 | 9.5 | KG | 135.248 | CDM | 1105 | 465 | 325 | MM | 73069000 | 1 |  |  | X | X | [5 empty] | B
7736606165 | Drukbegrenzer Dungs 9,0 mbar | Limiteur de pression Dungs 9,0 mbar | Druckbegrenzer DUNGS 9mbar everp | Switch pressure Dungs 9,0 mbar sp | 53 | 427.06 | 53 | 439.87 | 4062321543587 | 1 | 0.54 | KG | 8.25 | CDM | 340 | 340 | 250 | MM | 85365080 | 1 |  |  | X | X | [5 empty] | B
7736606166 | Ventilator EBM VGR0200XSPGZ | Ventilateur EBM VGR0200XSPGZ | Gebläse EBM VGR0200XSPGZ everp | Burner Fan EBM VGR0200XSPGZ sp | 88 | 2732.64 | 88 | 2814.62 | 4062321543600 | 11.8 | 9.2 | KG | 126.968 | CDM | 635 | 495 | 570 | MM | 84145935 | 1 |  |  | X | X | [5 empty] | B
7736606167 | Ventilator EBM VGR0250XSPKZ | Ventilateur EBM VGR0250XSPKZ | Gebläse EBM VGR0250XSPKZ everp | Burner Fan EBM VGR0250XSPKZ sp | 90 | 2897.87 | 90 | 2984.81 | 4062321543617 | 15.8 | 13 | KG | 126.968 | CDM | 640 | 465 | 570 | MM | 84145935 | 1 |  |  | X | X | [5 empty] | B
7736606224 | Interne rookgasafvoer D250, 1000mm | Tuyau de fumées D250, 1000mm | Abgasrohr vertikal DN250 L1000 everp | Pipe flue vertical DN250 L1000 sp | 51 | 362.24 | 51 | 373.11 | 4062321581190 | 5 | 3.77 | KG | 79.184 | CDM | 1020 | 270 | 270 | MM | 73069000 | 1 |  |  | X | X | [5 empty] | B
7736606225 | Inlaatcombinatie KSG 600kW | Groupe de sécurité KSG 600kW | Sicherheitsset KSG 600kW everp | Safety assembly KSG 600kW sp | 49 | 316.47 | 49 | 325.96 | 4062321581206 | 2 | 1.7 | KG | 8.275 | CDM | 390 | 210 | 115 | MM | 84039090 | 1 |  |  | X | X | [5 empty] | B
7736606226 | Isolatie KSG 600kW | Isolation KSG 600kW | Isolierung KSG 600kW everp | Insulation KSG 600kW sp | 34 | 82.62 | 34 | 85.1 | 4062321581213 | 0.4 | 0.2 | KG | 9.51 | CDM | 385 | 190 | 130 | MM | 39269097 | 1 |  |  | X | X | [5 empty] | B
7736606227 | O-ring 63x4 EPDM (2x) | Joint torique 63x4 EPDM (2x) | O-Ring 63x4 EPDM (2x) everp | O-Ring 63x4 EPDM (2x) sp | 27 | 39.64 | 27 | 40.83 | 4062321581237 | 0.08 | 0.02 | KG | 160 | CCM | 75 | 75 | 10 | MM | 40169300 | 2 |  |  | X | X | [5 empty] | B
7736606228 | Aansluitset 2" AAS | Kit de raccordement 2" AAS | Anschlussset 2" AAS everp | Connection set 2" sp | 51 | 362.24 | 51 | 373.11 | 4062321581220 | 0.75 | 0.63 | KG | 1.5 | CDM | 155 | 100 | 100 | MM | 84818099 | 1 |  |  | X | X | [5 empty] | B
7736606229 | Slangenset DN4x2 siliconen blauw | Tuyau kit DN4x2 silicone bleu | Schlauch Set DN4x2 Silikon blau everp | Hose set DN4x2 silicone blue sp | 29 | 50.47 | 29 | 51.98 | 4062321584443 | 0.067 | 0.064 | KG | 0.057 | CDM | 230 | 170 | 20 | MM | 39173200 | 1 |  |  | X | X | [5 empty] | B
7736606243 | Drukverschilschakelaar Typ 605 26/18Pa | Contact à pression Typ 605 26/18Pa | Druckschalter Typ 605 26/18Pa everp | Pressure switch Typ 605 26/18Pa sp | 32 | 69.4 | 32 | 71.48 | 4062321590802 | 0.063 | 0.06 | KG | 0.32 | CDM | 230 | 215 | 55 | MM | 85365080 | 1 |  |  | X | X | [5 empty] | B
7736606244 | Drukverschilschakelaar Typ 605 29/21Pa | Contact à pression Typ 605 29/21Pa | DruckschalterTyp 605 29/21Pa everp | Pressure differential Typ 605 29/21Pa sp | 32 | 69.4 | 32 | 71.48 | 4062321590819 | 0.063 | 0.06 | KG | 0.32 | CDM | 230 | 215 | 55 | MM | 85365080 | 1 |  |  | X | X | [5 empty] | B
7736606247 | Manometer D63 1/4" 10bar | Manomètre de pression D63 1/4" 10bar | Manometer D63 1/4" 10bar everp | Pressure gauge D63 1/4" 10bar sp | 29 | 50.47 | 29 | 51.98 | 4062321592370 | 0.2 | 0.15 | KG | 0.4 | CDM | 100 | 100 | 40 | MM | 90262040 | 1 |  |  | X | X | [5 empty] | B
7736700353 | Schroef M4x10 (10x) | Vis M4x10 (10x) | Schraube M4x10 (10x) | Screw M4x10 (10x) | 26 | 34.2 | 26 | 35.23 | 4054925228540 | 0.016 | 0.015 | KG | 0.008 | CDM | 30 | 25 | 10 | MM | 84039090 | 10 |  |  | X | X | [5 empty] | B
7736700690 | Clipmoer + Schroef 4,8x13 (2x) | Ecrou en pince + Vis 4,8x13 (2x) | Platte inkl. Schraube 4,8x13 (2x) | Plate incl. screw 4.8x13 (2x) | 15 | 10.3 | 15 | 10.61 | 4054925889055 | 0.006 | 0.005 | KG | 0.011 | CDM | 40 | 40 | 7 | MM | 84039090 | 2 |  |  | X | X | [5 empty] | B
7736700698 | Klem | Clip | Klammer | Clip | 22 | 23.52 | 22 | 24.23 | 4054925889130 | 0.009 | 0.008 | KG | 0.05 | CDM | 50 | 40 | 25 | MM | 84039090 | 1 |  |  | X | X | [5 empty] | B
7736700913 | Manometer | Manomètre | Manometer 6 bar | Pressure gauge 6 bar | 25 | 31 | 25 | 31.93 | 4054925659382 | 0.11 | 0.104 | KG | 0.36 | CDM | 60 | 60 | 100 | MM | 84039090 | 1 |  |  | X | X | [5 empty] | B
7736701584 | Stop | Bouchon | Stopfen | Plug | 22 | 23.52 | 22 | 24.23 | 4057749745255 | 0.005 | 0.004 | KG | 0.032 | CDM | 35 | 30 | 30 | MM | 84039090 | 1 |  |  | X | X | [5 empty] | B
7746900069 | DBA UK 24C | Control Unit DBA UK 24/C KW | Control Unit DBA UK 24/C KW | Control Unit DBA UK 24/C KW | 52 | - | 52 | - | 4010009201120 | 1.215 | 1.032 | KG | 6.242 | CDM | 365 | 180 | 95 | MM | 84039090 | 1 | Phased out |  | X | X | [5 empty] | B
7746900451 | Pakking ontstekingspen (5x) | Joint électrode d'allumage (5x) | Dichtung Zündelektrode (5x) | Gasket ignition electrode (5x) | 35 | 89.6 | 35 | 92.29 | 4047416898605 | 0.006 | 0.005 | KG | 0.012 | CDM | 80 | 30 | 5 | MM | 84039090 | 5 |  |  | X | X | [5 empty] | B
7747007599 | Draadstang M10x205 | Barre filetée M10x205 | Gewindestange M10x205 everp | Grub screw M10x205 replacem pack | 32 | 69.4 | 32 | 71.48 | 4047416561257 | 0.211 | 0.2 | KG | 0.326 | CDM | 243 | 61 | 22 | MM | 84039090 | 1 |  |  | X | X | [5 empty] | B
7747029973 | Cilinderschroef DIN7984 M5x45 (5x) | Vis à tête cylindrique DIN7984M5x45 (5x) | Zylinderschraube DIN7984 M5x45 (5x)everp | Screw cheese-head DIN 7984 M5x45 (5x) | 19 | 17.42 | 19 | 17.94 | 4047416803395 | 0.51 | 0.5 | KG | 0.15 | CDM | 150 | 100 | 10 | MM | 84039090 | 5 |  |  | X | X | [5 empty] | B
7747029978 | Draadstift DIN916 M6x8 (3x) | Tige filetée DIN916 M6x8 (3x) | Gewindestift DIN916 M6x8 (3x) | Pin threaded DIN916 M6x8 (3x) | 18 | 15.38 | 18 | 15.84 | 4047416803555 | 0.51 | 0.5 | KG | 0.15 | CDM | 150 | 100 | 10 | MM | 84039090 | 3 |  |  | X | X | [5 empty] | B
8716117298 | Lade Base Assembly | Plateau Assemblée base | Abdeckung unten | Tray Base Assembly | 37 | 105.99 | 37 | 109.17 | 4054925597653 | 4.552 | 3.614 | KG | 50.85 | CDM | 565 | 400 | 225 | MM | 84039090 | 1 |  |  | X | X | [5 empty] | B
8716117302 | Case binnendeur | Cas porte intérieure | Deckel innen vorne | Case Inner Door | 42 | 171.59 | 42 | 176.74 | 4054925597691 | 2.05 | 1.406 | KG | 17.713 | CDM | 650 | 545 | 50 | MM | 84039090 | 1 |  |  | X | X | [5 empty] | B
8716117308 | ondersteuning Hydraulische | support hydraulique | Abstützung Hydraulik | Support Hydraulic | 29 | 50.47 | 29 | 51.98 | 4054925597752 | 0.138 | 0.096 | KG | 1.248 | CDM | 230 | 155 | 35 | MM | 84039090 | 1 |  |  | X | X | [5 empty] | B
8716117309 | Afdichtingskoord Plate | Tuyau plaque d'étanchéité | Halterung Rohr | Pipe Sealing Plate | 41 | 151.24 | 41 | 155.78 | 4054925597769 | 0.038 | 0.036 | KG | 0.176 | CDM | 130 | 90 | 15 | MM | 84039090 | 1 |  |  | X | X | [5 empty] | B
8716117328 | Bracket Heat Cell Fixing | Support Cell chaleur Fixation | Halterung | Bracket Heat Cell Fixing | 29 | 50.47 | 29 | 51.98 | 4054925600063 | 0.225 | 0.213 | KG | 1.4 | CDM | 200 | 140 | 50 | MM | 83024900 | 1 |  |  | X | X | [5 empty] | B
8716117329 | Schroef DIN 967-M6x10-4.8-Z | Vis DIN 967-M6x10-4.8-Z | Schrauben-Set | Screw DIN 967-M6x10-4.8-Z | 24 | 28.21 | 24 | 29.06 | 4054925600070 | 0.024 | 0.022 | KG | 0.059 | CDM | 100 | 100 | 100 | MM | 84039090 | 1 |  |  | X | X | [5 empty] | B
8716117331 | Bracket NTC WB5 | FIXATION NTC WB5 | Halter NTC-Fühler WB5 | Bracket NTC WB5 | 25 | 31 | 25 | 31.93 | 4054925600094 | 0.025 | 0.023 | KG | 0.054 | CDM | 90 | 30 | 20 | MM | 84039090 | 1 |  |  | X | X | [5 empty] | B
8716117337 | Resonator | Résonateur | Resonator | Resonator | 28 | 44.99 | 28 | 46.34 | 4054925600155 | 0.173 | 0.164 | KG | 3.57 | CDM | 170 | 150 | 140 | MM | 84169000 | 1 |  |  | X | X | [5 empty] | B
8716117338 | Screw Set | Jeu de vis | Schrauben-Set | Screw Set | 25 | 31 | 25 | 31.93 | 4054925600162 | 0.044 | 0.041 | KG | 0.014 | CDM | 70 | 20 | 10 | MM | 84039090 | 1 |  |  | X | X | [5 empty] | B
8716117345 | Gaspijp Upper Assembly | Tuyau gaz supérieur | Gasrohr oben | Pipe Gas Upper Assembly | 31 | 62.91 | 31 | 64.8 | 4054925600223 | 0.2 | 0.074 | KG | 2.624 | CDM | 320 | 155 | 55 | MM | 84818099 | 1 |  |  | X | X | [5 empty] | B
8716117368 | Pipe Assembly terug naar HE Regelmatige | Tuyau Assemblée Retour à SE régulier | Rohrmontage Zurück zur HE Regular | Pipe Assembly Return to HE Regular | 34 | 82.62 | 34 | 85.1 | 4054925603910 | 0.229 | 0.217 | KG | 1.35 | CDM | 225 | 150 | 40 | MM | 84039090 | 1 |  |  | X | X | [5 empty] | B
8716117397 | Schroef M5x20mm | Vis M5x20mm | Schraube M5x20mm | Screw M5x20mm | 24 | 28.21 | 24 | 29.06 | 4054925618785 | 0.006 | 0.004 | KG | 0.117 | CDM | 130 | 90 | 10 | MM | 84039090 | 1 |  |  | X | X | [5 empty] | B
8716117577 | Pompmotor | Moteur circulateur | Pumpenkopf UPM2 7M | Pump head | 46 | 251.65 | 46 | 259.2 | 4054925721485 | 1.724 | 1.47 | KG | 4.383 | CDM | 195 | 155 | 150 | MM | 84039090 | 1 |  |  | X | X | [5 empty] | B
8716117578 | Stop | Bouchon | Stopfen | Plug | 28 | 44.99 | 28 | 46.34 | 4054925721492 | 0.01 | 0.009 | KG | 0.081 | CDM | 30 | 15 | 20 | MM | 84039090 | 1 |  |  | X | X | [5 empty] | B
8716117916 | Case voorpaneel Assembly | Cas du panneau avant Assemblée | Fall Frontplattenmontage | Case Front Panel Assembly | 43 | 190.65 | 43 | 196.37 | 4054925846843 | 4.191 | 3.562 | KG | 57.52 | CDM | 1010 | 670 | 85 | MM | 84039090 | 1 |  |  | X | X | [5 empty] | B
8716119370 | Moer | Écrou | Clipmutter | Plate Nut M5 | 10 | 3.32 | 10 | 3.42 | 4057749753809 | 0.03 | 0.02 | KG | 0.225 | CDM | 150 | 150 | 10 | MM | 84039090 | 1 |  |  | X | X | [5 empty] | B
8716119373 | Isolatie | Isolation | Dämmung | Tank Insulation | 31 | 62.91 | 31 | 64.8 | 4057749758194 | 0.865 | 0.735 | KG | 19.484 | CDM | 545 | 650 | 55 | MM | 84039090 | 1 |  |  | X | X | [5 empty] | B
8716119452 | Buis | Tube | Rohr | Pipe DHW Return | 33 | 76.01 | 33 | 78.29 | 4057749780713 | 0.391 | 0.371 | KG | 2.599 | CDM | 315 | 150 | 55 | MM | 84039090 | 1 |  |  | X | X | [5 empty] | B
8716119637 | Flens | Bride | Brennerflansch | Flange | 28 | 44.99 | 28 | 46.34 | 4057749900500 | 0.394 | 0.374 | KG | 2.06 | CDM | 335 | 205 | 30 | MM | 84039090 | 1 |  |  | X | X | [5 empty] | B
8716119641 | Drager | Plaque de fixation | Träger obere Abdeckung | Top Panel Support | 32 | 69.4 | 32 | 71.48 | 4057749900548 | 0.646 | 0.444 | KG | 7.938 | CDM | 540 | 210 | 70 | MM | 84039090 | 1 |  |  | X | X | [5 empty] | B
8716119720 | O-ring 12,5x3 | Joints toriques 12,5x3 | O-Ring 12,5x3 | O ring 12,5x3 | 13 | 7.25 | 13 | 7.47 | 4057749980564 | 0.004 | 0.002 | KG | 0.047 | CDM | 45 | 60 | 3 | MM | 40169300 | 1 |  |  | X | X | [5 empty] | B
8716119953 | Connector 2-polig (lichtblauw) RAL5012 | Connecteur 2-pôles (bleu clair) RAL5012 | Anschlusskl. 2-polig (lichtblau) RAL5012 | Connector 2-pole (light blue) RAL5012 | 26 | 34.2 | 26 | 35.23 | 4062321252663 | 0.006 | 0.004 | KG | 0.117 | CDM | 30 | 20 | 10 | MM | 85369010 | 1 |  |  | X | X | [5 empty] | B
8716119954 | Connector 2-polig (geelgroen) RAL6018 | Connecteur 2-pôles (vert jaune) RAL6018 | Anschlussstück | Connector 2 Pole Yellow Green | 26 | 34.2 | 26 | 35.23 | 4062321252670 | 0.006 | 0.004 | KG | 0.117 | CDM | 45 | 60 | 10 | MM | 85369010 | 1 |  |  | X | X | [5 empty] | B
8716119955 | Connector 2-polig (crèmewit) RAL9001 | Connecteur 2-pôles (blanc crème) RAL9001 | Anschlusskl. 2-polig (cremeweiß) RAL9001 | Connector 2-pole (cream) RAL9001 | 24 | 28.21 | 24 | 29.06 | 4062321252786 | 0.006 | 0.004 | KG | 0.117 | CDM | 130 | 90 | 10 | MM | 85369010 | 1 |  |  | X | X | [5 empty] | B
8716119956 | Connector 2-polig (zilvergrijs) RAL7001 | Connecteur 2-pôles (gris argent) RAL7001 | Anschlussstück | Connector 2 Pole Silver Grey | 26 | 34.2 | 26 | 35.23 | 4062321252694 | 0.006 | 0.004 | KG | 0.117 | CDM | 15 | 25 | 10 | MM | 85369010 | 1 |  |  | X | X | [5 empty] | B
8716119957 | Connector 2-polig (roodpaars) RAL4001 | Connecteur 2-pôles (violet rouge)RAL4001 | Anschlussstück | Connector 2 Pole Shunt Red | 24 | 28.21 | 24 | 29.06 | 4062321252700 | 0.006 | 0.004 | KG | 0.117 | CDM | 130 | 90 | 10 | MM | 85369010 | 1 |  |  | X | X | [5 empty] | B
8716119983 | Connector 2-polig (signaalgroen) RAL6032 | Connecteur 2-pôles(vert sécurité)RAL6032 | Anschlussstück | Connector 2 Pole Signal Green | 26 | 34.2 | 26 | 35.23 | 4062321253004 | 0.006 | 0.004 | KG | 0.117 | CDM | 45 | 60 | 10 | MM | 85369010 | 1 |  |  | X | X | [5 empty] | B
8716119984 | Connector 2-polig (zuiver oranje)RAL2004 | Connecteur 2-pôles (orangé pur) RAL2004 | Anschlussstück | Connector 2 Pole Pure Orange | 26 | 34.2 | 26 | 35.23 | 4062321253011 | 0.006 | 0.004 | KG | 0.117 | CDM | 45 | 60 | 10 | MM | 85369010 | 1 |  |  | X | X | [5 empty] | B
8716119985 | Connector 2-polig (signaalblauw) RAL5005 | Connecteur 2-pôles(bleu sécurité)RAL5005 | Anschlussstück | Connector 2 Pole Signal Blue | 26 | 34.2 | 26 | 35.23 | 4062321253028 | 0.006 | 0.004 | KG | 0.117 | CDM | 45 | 60 | 10 | MM | 85369010 | 1 |  |  | X | X | [5 empty] | B
8716119987 | Connector 2-polig (pastelviolet) RAL4009 | Connecteur 2-pôles(violet pastel)RAL4009 | Anschlussstück | Connector 2 Pole Pastel Violet | 26 | 34.2 | 26 | 35.23 | 4062321253042 | 0.006 | 0.004 | KG | 0.117 | CDM | 45 | 60 | 10 | MM | 85369010 | 1 |  |  | X | X | [5 empty] | B
8716119988 | Connector 2-polig (grafietgrijs) RAL7024 | Connecteur 2-pôles(gris graphite)RAL7024 | Anschlussstück | Connector 2 Pole Graphite Grey | 26 | 34.2 | 26 | 35.23 | 4062321253059 | 0.006 | 0.004 | KG | 0.117 | CDM | 45 | 60 | 10 | MM | 85369010 | 1 |  |  | X | X | [5 empty] | B
8716121187 | Condensbak | Collecteur de condensats | Montagegruppe | Assembly Condensate Tray Bosch | 29 | 50.47 | 29 | 51.98 | 4062321378219 | 0.666 | 0.566 | KG | 11.788 | CDM | 280 | 220 | 155 | MM | 84199085 | 1 |  |  | X | X | [5 empty] | B
8716121203 | Beschermdop | Capuchon | Kappe | Cap | 10 | 3.32 | 10 | 3.42 | 4062321340421 | 0.12 | 0.07 | KG | 0.528 | CDM | 90 | 60 | 18 | MM | 90329000 | 1 |  |  | X | X | [5 empty] | B
8716121250 | Beschermdop | Capuchon | Kappe | Cap Inspection Point | 10 | 3.32 | 10 | 3.42 | 4062321340506 | 0.005 | 0.004 | KG | 0.252 | CDM | 10 | 10 | 20 | MM | 40169997 | 1 |  |  | X | X | [5 empty] | B
8716121317 | Afdekplaat | Cache | Blende | Facia | 23 | 25.66 | 23 | 26.43 | 4062321340643 | 0.13 | 0.123 | KG | 2.228 | CDM | 235 | 190 | 75 | MM | 90329000 | 1 |  |  | X | X | [5 empty] | B
8716121391 | Afdekking | Revêtement | Deckel | Cover Cleaning Cap | 26 | 34.2 | 26 | 35.23 | 4062321371401 | 0.53 | 0.48 | KG | 11.88 | CDM | 195 | 330 | 210 | MM | 84039090 | 1 |  |  | X | X | [5 empty] | B
8716121838 | Plaat | Panneau | Plate | Plate | 10 | 3.32 | 10 | 3.42 | 4062321398729 | 0.007 | 0.006 | KG | 0.024 | CDM | 110 | 27 | 5 | MM | 84039090 | 1 |  |  | X | X | [5 empty] | B
8716121950 | Zekeringhouder | Support de fusible | Sicherungshalter | Fuse holder | 10 | 3.32 | 10 | 3.42 | 4062321458171 | 0.01 | 0.005 | KG | 0.45 | CDM | 150 | 150 | 20 | MM | 84169000 | 1 |  |  | X | X | [5 empty] | B
8716121956 | Schokblikset | Jeu de Chicane | Verdrängungskörper | Baffle Set | 36 | 96.97 | 36 | 99.88 | 4062321461652 | 0.927 | 0.787 | KG | 1.919 | CDM | 232 | 100 | 80 | MM | 84039090 | 1 |  |  | X | X | [5 empty] | B
8716122047 | Afdekking Besturingsautomaat | Panneau module ACU | Blende Steuergerät | Facia Vulcano | 26 | 34.2 | 26 | 35.23 | 4062321523213 | 0.135 | 0.056 | KG | 3.99 | CDM | 190 | 140 | 150 | MM | 90329000 | 1 |  |  | X | X | [5 empty] | B
8716122689 | Clip D10.1 (2x) | Clip D10.1 (2x) | Haltefeder D10.1 (2x) | Clip D10.1 (2x) | 22 | 23.52 | 22 | 24.23 | 4062321835033 | 0.012 | 0.01 | KG | 0.176 | CDM | 130 | 90 | 15 | MM | 73269098 | 2 |  |  | X | X | [5 empty] | B
8716766504 | Onderste Rookgasuitlaat | Sortie Fumée Inférieure | Unterer Abgasaustritt | Lower Flue Gas Outlet | 27 | 39.64 | 27 | 40.83 | 4062321434342 | 0.22 | 0.19 | KG | 8.4 | CDM | 350 | 150 | 75 | MM | 39172290 | 1 |  |  | X | X | [5 empty] | B
8716766505 | Bovenste Rookgasuitlaat | Sortie Fumée Supérieure | Oberer Abgasaustritt | Upper Flue Gas Oulet | 28 | 44.99 | 28 | 46.34 | 4062321434359 | 0.25 | 0.19 | KG | 8.4 | CDM | 290 | 110 | 97 | MM | 39172290 | 1 |  |  | X | X | [5 empty] | B
8716766506 | Zijwand (RD Rechts Wit + Schuim) | Panneau latéral droit blanc + mousse | Seitenwand (RD Rechts Weiß+Schaumstoff) | Side Panel (RD Right White + Foam) | 38 | 115.16 | 38 | 118.61 | 4062321434366 | 2.3 | 2.15 | KG | 9 | CDM | 1005 | 305 | 150 | MM | 84039090 | 1 |  |  | X | X | [5 empty] | B
8716766508 | Deksel | Couvercle de caisson | Abdeckung Luftkasten | Cover Front Air Casing | 31 | 62.91 | 31 | 64.8 | 4062321434397 | 1.2 | 1 | KG | 67.5 | CDM | 655 | 300 | 40 | MM | 84039090 | 1 |  |  | X | X | [5 empty] | B
8716766510 | Ondersteuning Warmtewisselaar | Support Echangeur Thermique | Unterstützung Wärmetauscher | Support Heat Exchanger | 18 | 15.38 | 18 | 15.84 | 4062321434472 | 0.115 | 0.112 | KG | 0.3 | CDM | 150 | 85 | 15 | MM | 83024900 | 1 |  |  | X | X | [5 empty] | B
8716766512 | Zijwand (RD links Wit + Schuim) | Panneau latéral (RD gauche blanc+mousse) | Seitenwand (RD links Weiß+Schaumstoff) | Side Panel (RD Left White + Foam) | 38 | 115.16 | 38 | 118.61 | 4062321448530 | 3.126 | 2.657 | KG | 45 | CDM | 1010 | 305 | 153 | MM | 84039090 | 1 |  |  | X | X | [5 empty] | B
8716766513 | Uitgeruste Afvoer Trechter | Collecteur Condensat Equipé | Ausgestatteter Ablauftrichter | Equipped Condensate Collector | 29 | 50.47 | 29 | 51.98 | 4062321434496 | 0.39 | 0.37 | KG | 17.193 | CDM | 320 | 165 | 100 | MM | 84199085 | 1 |  |  | X | X | [5 empty] | B
8716766514 | Afvoer Trechter | Collecteur Condensat | Ablauftrichter | Condensate Collector | 27 | 39.64 | 27 | 40.83 | 4062321434502 | 0.24 | 0.216 | KG | 13.75 | CDM | 165 | 165 | 60 | MM | 84199085 | 1 |  |  | X | X | [5 empty] | B
8716766516 | Aansluiting Op De Sifon | Connecteur Siphon Assemblé | Verbindung Zum Siphon | Syphon Connector Assembled | 22 | 23.52 | 22 | 24.23 | 4062321434519 | 0.15 | 0.1 | KG | 1.163 | CDM | 180 | 160 | 75 | MM | 84039090 | 1 |  |  | X | X | [5 empty] | B
8716766517 | Moer M8 | Ecrou M8 | Mutter M8 | Nut M8 | 19 | 17.42 | 19 | 17.94 | 4062321434526 | 0.14 | 0.132 | KG | 1.32 | CDM | 70 | 18 | 18 | MM | 73181692 | 1 |  |  | X | X | [5 empty] | B
8716766522 | Netkabel | Câble d'Alimentation Electrique Réseau | Netzkabel | Power cable | 26 | 34.2 | 26 | 35.23 | 4062321434571 | 0.3 | 0.266 | KG | 1.5 | CDM | 190 | 160 | 40 | MM | 85444290 | 1 |  |  | X | X | [5 empty] | B
8716766524 | Vergrendeling Bedieningspaneel | Verrou tableau électrique | Arretierungbedienfeld | Control Panel Lock | 17 | 13.61 | 17 | 14.02 | 4062321434595 | 0.045 | 0.04 | KG | 0.149 | CDM | 105 | 60 | 40 | MM | 39269097 | 1 |  |  | X | X | [5 empty] | B
8716766541 | Aanvoerleiding C6 (Bovenste) | Tube Sortie Supérieur C6 | Vorlaufrohr C6 (Oben) | Top Outlet Pipe C6 | 27 | 39.64 | 27 | 40.83 | 4062321440459 | 0.207 | 0.196 | KG | 88 | CDM | 390 | 100 | 45 | MM | 74111090 | 1 |  |  | X | X | [5 empty] | B
8716766617 | Ontluchter - Bochtverwarming | Ensemble dégazeur-coude corps de chauffe | Entlüfter/Wärmetauscher-Krümmer-Baugrupp | Deaerator-Heat Exchanger Elbow Essembly | 25 | 31 | 25 | 31.93 | 4062321448547 | 0.156 | 0.148 | KG | 4.84 | CDM | 180 | 200 | 45 | MM | 84199085 | 1 |  |  | X | X | [5 empty] | B
8716766618 | Retour Buis C6 COIL | Tube Entrée C6 COIL | Rücklaufrohr C6 COIL | Pipe inlet C6 COIL | 27 | 39.64 | 27 | 40.83 | 4062321448554 | 0.3 | 0.2 | KG | 3.168 | CDM | 190 | 90 | 65 | MM | 74111090 | 1 |  |  | X | X | [5 empty] | B
8716766619 | De Aanvoerleiding Van De Platenwisselaar | Tube Sortie Echangeur A Plaques COIL | Vorlaufrohr-Plattenwärmetauscher COIL | Pipe outlet plate heat exchanger COIL | 29 | 50.47 | 29 | 51.98 | 4062321448561 | 0.4 | 0.33 | KG | 6.93 | CDM | 350 | 155 | 60 | MM | 74111090 | 1 |  |  | X | X | [5 empty] | B
8716766623 | Sanitair Afvoerbuis (Spiraalbuis) | Tube sortie sanitaire (COIL) | Rohr-Warmwasser (Rohrwendel) | Sanitary Outlet Pipe (COIL) | 25 | 31 | 25 | 31.93 | 4062321448592 | 0.25 | 0.15 | KG | 2.86 | CDM | 230 | 60 | 40 | MM | 74111090 | 1 |  |  | X | X | [5 empty] | B
8716766624 | Silicone Buis | Tube Silicone | Silikonschlauch | Silicone Pipe | 17 | 13.61 | 17 | 14.02 | 4062321448608 | 0.034 | 0.032 | KG | 2.2 | CDM | 400 | 30 | 10 | MM | 39173200 | 1 |  |  | X | X | [5 empty] | B
8716766626 | Onderste Steun Expansievat 12L | Patte Inférieure Support Vase 12L | Untere Halterung Ausdehnungsgefäß 12L | Lower Bracket Expansion Vessel 12L | 18 | 15.38 | 18 | 15.84 | 4062321476311 | 0.15 | 0.1 | KG | 0.22 | CDM | 70 | 45 | 50 | MM | 83024900 | 1 |  |  | X | X | [5 empty] | B
8716766642 | Gas Bocht | Coude Gaz | Gasbogen | Gas Elbow | 25 | 31 | 25 | 31.93 | 4062321487881 | 0.15 | 0.135 | KG | 1.163 | CDM | 180 | 155 | 70 | MM | 74122000 | 1 |  |  | X | X | [5 empty] | B
8718573863 | Warmte ketel te blokkeren 620 | ISOLATION SUPERIEURE GB402 620kW | Wärmeschutz oben 620kW everp | Insulation top 620KW | 47 | 274.53 | 47 | 282.77 | 4047416996042 | 0.98 | 0.83 | KG | 53.628 | CDM | 1090 | 820 | 60 | MM | 84039090 | 1 |  |  | X | X | [5 empty] | B
8718573867 | Isolatie voor / zijkant | ISOLATION AVANT / COTE GB402 620 KW | Wärmeschutz vo/seitl. 620kW | Insulation Insulation front/side 620kW | 51 | 362.24 | 51 | 373.11 | 4047416996080 | 1.53 | 1.43 | KG | 95.386 | CDM | 1728 | 920 | 60 | MM | 84039090 | 1 |  |  | X | X | [5 empty] | B
8718578129 | Menginrichting MBC-300-N | Chambre de melange MBC-300-N | Mischeinrichtung MBC-300-N | Mixing_Unit MBC-300-N | 56 | 551.61 | 56 | 568.16 | 4047416643489 | 4.5 | 3 | KG | 24.986 | CDM | 310 | 310 | 260 | MM | 84039090 | 1 |  |  | X | X | [5 empty] | B
8718582108 | Rubber 1/2" | Bouchon 1/2" | Stopfen 1/2 everp | plug 1/2 | 20 | 19.32 | 20 | 19.9 | 4051516208226 | 0.6 | 0.5 | KG | 0.75 | CDM | 100 | 150 | 50 | MM | 84039090 | 1 |  |  | X | X | [5 empty] | B
8718584682 | Stand boiler | Pied de la chaudière | Kesselfuß everp | Stand boiler | 38 | 115.16 | 38 | 118.61 | 4051516284510 | 5.274 | 4.482 | KG | 12.266 | CDM | 390 | 370 | 85 | MM | 84039090 | 1 |  |  | X | X | [5 empty] | B
8718584931 | Rail 3sect | Rail 3sect | Winkelprofilschiene weiß 3Gld kpl ev | Angle profile rail white 3sect ev | 40 | 137.26 | 40 | 141.38 | 4051516570873 | 0.775 | 0.658 | KG | 4.208 | CDM | 935 | 90 | 50 | MM | 84039090 | 1 |  |  | X | X | [5 empty] | B
8718584932 | Hoeksteun 4sec | Équerre 4sec | Winkelprofilschiene BBT weiß 4Gld kpl ev | Angle profile rail BBT white 4sect ev | 40 | 137.26 | 40 | 141.38 | 4051516570880 | 0.898 | 0.897 | KG | 1.596 | CDM | 665 | 60 | 40 | MM | 84039090 | 1 |  |  | X | X | [5 empty] | B
8718585058 | hoeksteun 5 Gld. | équerre 5 Gld. | Winkel 5 Gld everp | Angle profile rail 5 sect everp | 40 | 137.26 | 40 | 141.38 | 4051516322540 | 1.122 | 1.121 | KG | 2.793 | CDM | 665 | 70 | 60 | MM | 84039090 | 1 |  |  | X | X | [5 empty] | B
8718585071 | Steun | Support | Leitungshalter everp | Cable clip | 25 | 31 | 25 | 31.93 | 4051516322632 | 0.01 | 0.009 | KG | 0.135 | CDM | 110 | 80 | 10 | MM | 84039090 | 1 |  |  | X | X | [5 empty] | B
8718585084 | Isolatie | Isolation WT 18-22 | Wärmeschutz WT 18-22 kW everp | Insulation WT 18-22 kW | 41 | 151.24 | 41 | 155.78 | 4051516322762 | 0.328 | 0.311 | KG | 3.717 | CDM | 590 | 420 | 15 | MM | 84039090 | 1 |  |  | X | X | [5 empty] | B
8718585089 | Schroef-Set | Vis-Set | Schrauben-Set everp | Screw set | 32 | 69.4 | 32 | 71.48 | 4051516322816 | 0.087 | 0.083 | KG | 0.215 | CDM | 120 | 80 | 5 | MM | 84039090 | 1 |  |  | X | X | [5 empty] | B
8718585760 | Ketelblok | Corps de chauffe 30-35kW 4sec V2 | Kesselblock 30-35KW 4Gld kpl everp V2 | Boiler_block 30-35KW 4Gld cpl everp V2 | 82 | 2135.28 | 82 | 2199.34 | 4051516570989 | 173.8 | 147.73 | KG | 576.576 | CDM | 910 | 660 | 960 | MM | 84039090 | 1 |  |  | X | X | [5 empty] | B
8718588591 | Ankerstang Set M8x190 | Tige de vis Set M8x190 | Ankerstange Satz M8x190 mit Kopf everp | Tie_rod M8x190 with head packed | 30 | 56.43 | 30 | 58.12 | 4051516768799 | 0.21 | 0.165 | KG | 0.81 | CDM | 90 | 45 | 200 | MM | 84039090 | 1 |  |  | X | X | [5 empty] | B
8718588592 | Rookgasretarder | Turbulateur | Heizgaslenkplatte 2 Gld mit Hebel everp | Baffle hot gas -2 sect w. lever | 33 | 76.01 | 33 | 78.29 | 4051516768805 | 0.7 | 0.595 | KG | 1.988 | CDM | 212 | 125 | 75 | MM | 84039090 | 1 |  |  | X | X | [5 empty] | B
8718588601 | Ketelblok 2sec | Bloc chaudière 2sec | Kesselblock 18-22 kW 2 Gld kpl everp | Boiler_block 18-22 kW 2 sect cpl packed | 89 | 2808.9 | 89 | 2893.17 | 4051516806101 | 108 | 91.8 | KG | 321.489 | CDM | 630 | 630 | 810 | MM | 84039090 | 1 |  |  | X | X | [5 empty] | B
8718590261 | Cilindrische afstandhouder 17,2x2,1x63,5 | Entretoise 17,2x2,1x63,5 | Distanzhülse 17,2x2,1x63,5 everp | Sleeve 17,2x2,1x63,5 packed | 22 | 23.52 | 22 | 24.23 | 4051516931483 | 0.043 | 0.04 | KG | 0.14 | CDM | 100 | 70 | 20 | MM | 84039090 | 1 |  |  | X | X | [5 empty] | B
8718600127 | pakking D250 | Joint D250 | Dichtung D250 | SEAL D250 | 27 | - | 27 | - | 4047416140308 | 0.09 | 0.07 | KG | 0.04 | CDM | 265 | 265 | 11 | MM | 84039090 | 1 | Phased out |  | X | X | [5 empty] | B
8718600751 | Afvoerslang | Tube flexible | Ablaufschlauch | Drain hose | 21 | 21.6 | 21 | 22.25 | 4051516708542 | 0.08 | 0.076 | KG | 2.31 | CDM | 280 | 210 | 40 | MM | 39173300 | 1 |  |  | X | X | [5 empty] | B
8732900425 | Behuizing afdekking MX25 | Boîtier couvercle MX25 | Gehäuse Klappe MX25 everp | Casing flap MX25 | 32 | 69.4 | 32 | 71.48 | 4054925759266 | 0.035 | 0.02 | KG | 0.486 | CDM | 140 | 90 | 40 | MM | 84039090 | 1 |  |  | X | X | [5 empty] | B
8732951817 | Ketelblok CLA-1 11sec (r) | Bloc chaudière CLA-1 11sec (r) | Kesselblock CLA-1 11Gld (r) everp | Boiler block CLA-1 11sec (r) sp | 140 | 21200.17 | 140 | 21836.18 | 4062321537876 | 380 | 320 | KG | 3096.896 | CDM | 2120 | 800 | 1826 | MM | 84195080 | 1 |  |  | X | X | [5 empty] | B
8732951819 | Ketelblok CLA-1 11sec (l) | Bloc chaudière CLA-1 11sec (l) | Kesselblock CLA-1 11Gld (l) everp | Boiler block CLA-1 11sec (l) sp | 140 | 21200.17 | 140 | 21836.18 | 4062321537906 | 380 | 320 | KG | 3130.816 | CDM | 2120 | 800 | 1846 | MM | 84195080 | 1 |  |  | X | X | [5 empty] | B
8732951824 | Ketelblok CLA-1 9 sec (l) | Bloc chaudière CLA-1 9 sec (l) | Kesselblock CLA-1 9 Gld (l) everp | Boiler block CLA-1 9 section (l) sp | 135 | 18683.6 | 135 | 19244.11 | 4062321537890 | 325 | 270 | KG | 3077.651 | CDM | 2084 | 800 | 1846 | MM | 84195080 | 1 |  |  | X | X | [5 empty] | B
8732951835 | Ketelblok CLA-1 9Gld (r) | Bloc chaudière CLA-1 9Gld (r) | Kesselblock CLA-1 9Gld (r) everp | Boiler block CLA-1 9sec (r) sp | 135 | 18683.6 | 135 | 19244.11 | 4062321537883 | 325 | 270 | KG | 2771.954 | CDM | 1877 | 800 | 1846 | MM | 84195080 | 1 |  |  | X | X | [5 empty] | B
8732952522 | Condensbak CLA-1 9 | Réservoir à condensats CLA-1 9 | Kondensatwanne CLA-1 9Gld everp | Reservoir condensate CLA-1 9sec sp | 63 | 876.99 | 63 | 903.3 | 4062321557928 | 8 | 5.65 | KG | 171.5 | CDM | 1350 | 450 | 360 | MM | 84199085 | 1 |  |  | X | X | [5 empty] | B
8732952523 | Condensbak CLA-1 11 | Réservoir à condensats CLA-1 11 | Kondensatwanne CLA-1 11Gld everp | Reservoir condensate CLA-1 11sec sp | 64 | 921.47 | 64 | 949.11 | 4062321557935 | 9.5 | 6.39 | KG | 171.5 | CDM | 1350 | 450 | 360 | MM | 84199085 | 1 |  |  | X | X | [5 empty] | B
8733703225 | afdekplaat display HMC300 Bu/IVT AW/LW | cache écran HMC300 Bu/IVT AW/LW | Blende Display | cover Display | 32 | 69.4 | 32 | 71.48 | 4054925366297 | 0.159 | 0.151 | KG | 1.08 | CDM | 360 | 150 | 20 | MM | 84039090 | 1 |  |  | X | X | [5 empty] | B
8735100300 | Deksel NTC - zacht schuim | Protection NTC | Abdeckung NTC - Weichschaum Everp | Cover NTC - Soft Foam Packed | 26 | 34.2 | 26 | 35.23 | 4054925899054 | 0.015 | 0.014 | KG | 0.408 | CDM | 120 | 85 | 40 | MM | 84039090 | 1 |  |  | X | X | [5 empty] | B
8735100651 | Circulatiebuis | Tube circulation | Zirkulationsrohr 220 mm Lang Everp | Pipe Circulation 220 mm Long Packed | 29 | 50.47 | 29 | 51.98 | 4057749617538 | 0.03 | 0.028 | KG | 0.141 | CDM | 225 | 25 | 25 | MM | 39172290 | 1 |  |  | X | X | [5 empty] | B
8735101220 | Buis D22x1040 Hostalen IW180 | Tube D22x1040 Hostalen IW180 | Rohr D22x1040 Hostalen IW180 everp | Pipe D22x1040 Hostalen IW180 packed | 41 | 151.24 | 41 | 155.78 | 4062321685782 | 0.4 | 0.3 | KG | 0.945 | CDM | 1040 | 35 | 25 | MM | 39172290 | 1 |  |  | X | X | [5 empty] | B
8735101221 | Isolatie | Isolation | Isolierung (Handloch IW180) | Insulation (Access Hole IW180) | 36 | 96.97 | 36 | 99.88 | 4062321696306 | 0.235 | 0.223 | KG | 2.42 | CDM | 300 | 200 | 100 | MM | 39269097 | 1 |  |  | X | X | [5 empty] | B
8736502227 | Deksel | Couvercle | Deckel | Cover | 17 | 13.61 | 17 | 14.02 | 4062321629496 | 0.03 | 0.027 | KG | 1.409 | CDM | 175 | 100 | 70 | MM | 84189990 | 1 |  |  | X | X | [5 empty] | B
8736502228 | Schroef 4.8x30 DIN 7981 (10x) | Vis 4.8x30 DIN 7981 (10x) | Schraube 4.8x30 DIN 9781 (10x) | Screw 4.8x30 DIN 9781 (10x) | 18 | 15.38 | 18 | 15.84 | 4062321629502 | 0.003 | 0.002 | KG | 0.001 | CCM | 90 | 70 | 10 | MM | 73181499 | 10 |  |  | X | X | [5 empty] | B
8736502231 | O-ring 38x4 (10x) | Joint torique 38x4 (10x) | O-Ring 38x4 (10x) | O-ring 38x4 (10x) | 17 | 13.61 | 17 | 14.02 | 4062321629533 | 0.003 | 0.002 | KG | 60.8 | MMQ | 185 | 155 | 1 | MM | 84039090 | 10 |  |  | X | X | [5 empty] | B
8736502232 | Rozet 1" zwart | Rose 1" noir | Rosette 1" schwarz | Rose 1" black | 12 | 5.71 | 12 | 5.88 | 4062321629540 | 0.002 | 0.001 | KG | 0.294 | CDM | 95 | 80 | 35 | MM | 84039090 | 1 |  |  | X | X | [5 empty] | B
8736502233 | Rozet 1" rood | Rose 1" rouge | Rosette 1" rot | Rose 1" red | 11 | 4.51 | 11 | 4.65 | 4062321629557 | 0.012 | 0.011 | KG | 0.181 | CDM | 75 | 70 | 30 | MM | 84039090 | 1 |  |  | X | X | [5 empty] | B
8736502234 | Rozet 8/4" zwart | Rose 8/4" noir | Rosette 8/4" schwarz | Rose 8/4" black | 10 | 3.32 | 10 | 3.42 | 4062321629564 | 0.02 | 0.01 | KG | 0.169 | CDM | 85 | 70 | 30 | MM | 84039090 | 1 |  |  | X | X | [5 empty] | B
8736502235 | Rozet 1" blauw | Rose 1" bleu | Rosette 1" blau | Rose 1" blue | 11 | 4.51 | 11 | 4.65 | 4062321629571 | 0.012 | 0.011 | KG | 0.181 | CDM | 85 | 75 | 30 | MM | 84039090 | 1 |  |  | X | X | [5 empty] | B
8736502236 | Rozet 1/2" zwart | Rose 1/2" noir | Rosette 1/2" schwarz | Rose 1/2" black | 10 | 3.32 | 10 | 3.42 | 4062321629588 | 0.009 | 0.008 | KG | 0.106 | CDM | 65 | 60 | 30 | MM | 84039090 | 1 |  |  | X | X | [5 empty] | B
8736502239 | Rozet 1" zwart | Rose 1" noir | Rosette 1" schwarz | Rose 1" black | 11 | 4.51 | 11 | 4.65 | 4062321629618 | 0.014 | 0.013 | KG | 0.294 | CDM | 100 | 90 | 30 | MM | 84039090 | 1 |  |  | X | X | [5 empty] | B
8736502240 | Aansluitkabel | Câble de raccordement | Anschlusskabel Heizelement | Connecting lead Electric heater | 24 | 28.21 | 24 | 29.06 | 4062321629625 | 0.059 | 0.056 | KG | 0.131 | CDM | 250 | 180 | 10 | MM | 84039090 | 1 |  |  | X | X | [5 empty] | B
8736502242 | Voet | Pied | Stellfuß | Adjustable foot | 15 | 10.3 | 15 | 10.61 | 4062321629649 | 0.039 | 0.037 | KG | 0.025 | CDM | 75 | 65 | 15 | MM | 84039090 | 1 |  |  | X | X | [5 empty] | B
8736502251 | Hogedrukpressostaat | Pressostat haute pression | Hochdruckpressostat | High pressure switch | 31 | 62.91 | 31 | 64.8 | 4062321629731 | 0.067 | 0.064 | KG | 0.688 | CDM | 180 | 165 | 25 | MM | 85365080 | 1 |  |  | X | X | [5 empty] | B
8736502252 | 4-wegklep | Vanne 4 voies | 4-Wege-Ventil | 4-way valve | 42 | 171.59 | 42 | 176.74 | 4062321629748 | 0.28 | 0.27 | KG | 0.627 | CDM | 160 | 140 | 125 | MM | 84818099 | 1 |  |  | X | X | [5 empty] | B
8736502253 | Afdekking Boven EPP | Revêtement haut EPP | Abdeckung oben EPP | Cover top EPP | 33 | 76.01 | 33 | 78.29 | 4062321629755 | 0.5 | 0.46 | KG | 33.737 | CDM | 620 | 610 | 40 | MM | 39269097 | 1 |  |  | X | X | [5 empty] | B
8736502254 | Achterwand EPP | Panneau arrière EPP | Rückwand EPP | Back panel EPP | 36 | 96.97 | 36 | 99.88 | 4062321629762 | 0.597 | 0.596 | KG | 172.802 | CDM | 653 | 435 | 260 | MM | 84039090 | 1 |  |  | X | X | [5 empty] | B
8736502255 | Voorwand EPP | Panneau avant EPP | Vorderwand EPP | Front panel EPP | 36 | 96.97 | 36 | 99.88 | 4062321629779 | 0.597 | 0.596 | KG | 172.802 | CDM | 640 | 440 | 350 | MM | 39269097 | 1 |  |  | X | X | [5 empty] | B
8736502256 | Afdekking Onder EPP | Revêtement bas EPP | Abdeckung unten EPP | Cover bottom EPP | 36 | 96.97 | 36 | 99.88 | 4062321629786 | 0.65 | 0.6 | KG | 39.69 | CDM | 635 | 635 | 80 | MM | 39269097 | 1 |  |  | X | X | [5 empty] | B
8736502257 | Beveiligingsrooster | Grille de protection | Schutzgitter | Grille | 20 | 19.32 | 20 | 19.9 | 4062321629793 | 0.054 | 0.051 | KG | 0.118 | CDM | 140 | 140 | 5 | MM | 84189990 | 1 |  |  | X | X | [5 empty] | B
8736502261 | Schroef 3,5х16 DIN7982 (10x) | Vis 3,5х16 DIN7982 (10x) | Schraube 3,5x16 DIN7982 (10x) | Screw 3,5x16 DIN7982 (10x) | 13 | 7.25 | 13 | 7.47 | 4062321629830 | 0.002 | 0.001 | KG | 144 | MMQ | 90 | 70 | 10 | MM | 73181499 | 10 |  |  | X | X | [5 empty] | B
8736502262 | Afdekplaat Bosch | Cache Bosch | Blende Glas Bosch | Facia glass Bosch | 31 | 62.91 | 31 | 64.8 | 4062321629847 | 0.286 | 0.272 | KG | 0.116 | CDM | 212 | 185 | 4 | MM | 84039090 | 1 |  |  | X | X | [5 empty] | B
8736502266 | Schroef D15x25 (10x) | Vis D15x25 (10x) | Schraube D15x25 (10x) | Screw D15x25 (10x) | 29 | 50.47 | 29 | 51.98 | 4062321629885 | 0.006 | 0.005 | KG | 0.006 | CDM | 90 | 70 | 15 | MM | 84039090 | 10 |  |  | X | X | [5 empty] | B
8736502268 | Transformator | Transformateur | Transformator | Transformator | 30 | 56.43 | 30 | 58.12 | 4062321629908 | 0.374 | 0.355 | KG | 0.28 | CDM | 70 | 60 | 40 | MM | 84039090 | 1 |  |  | X | X | [5 empty] | B
8736502276 | Compressor | Compresseur | Kompressor | Compressor | 57 | 596.1 | 57 | 613.98 | 4062321755058 | 8.428 | 7.164 | KG | 4.62 | CDM | 230 | 200 | 415 | MM | 84143081 | 1 |  |  | X | X | [5 empty] | B
8736502277 | Expansieventiel | Détendeur | Expansionsventil | Expansion valve | 45 | 230.04 | 45 | 236.94 | 4062321755065 | 0.209 | 0.199 | KG | 0.252 | CDM | 150 | 125 | 55 | MM | 84818099 | 1 |  |  | X | X | [5 empty] | B
8736502278 | Lagedrukpressostaat | Pressostat basse pression | Niederdruckpressostat | Low pressure switch | 32 | 69.4 | 32 | 71.48 | 4062321755072 | 0.1 | 0.095 | KG | 0.09 | CDM | 150 | 125 | 55 | MM | 85365080 | 1 |  |  | X | X | [5 empty] | B
8736502279 | Hogedrukpressostaat | Pressostat haute pression | Hochdruckpressostat | High pressure switch | 32 | 69.4 | 32 | 71.48 | 4062321755089 | 0.101 | 0.096 | KG | 0.09 | CDM | 150 | 125 | 55 | MM | 85365080 | 1 |  |  | X | X | [5 empty] | B
8736502280 | Tweewegklep | Vanne à deux voies | Zwei-Wege-Ventil | Two-way valve | 41 | 151.24 | 41 | 155.78 | 4062321755096 | 0.242 | 0.23 | KG | 0.208 | CDM | 150 | 125 | 55 | MM | 84818099 | 1 |  |  | X | X | [5 empty] | B
8736502281 | Vulklep | Soupape de remplissage | Füllventil (Hochdruck) | Filling valve (high pressure) | 28 | 44.99 | 28 | 46.34 | 4062321755102 | 0.04 | 0.03 | KG | 0.009 | CDM | 150 | 125 | 55 | MM | 84818099 | 1 |  |  | X | X | [5 empty] | B
8736502283 | Bout M6 | Boulon M6 | Bolzen M6 | Bolt M6 | 10 | 3.32 | 10 | 3.42 | 4062321755126 | 0.072 | 0.068 | KG | 0.158 | CDM | 90 | 60 | 12 | MM | 73181582 | 1 |  |  | X | X | [5 empty] | B
8736502284 | Afdekking Boven | Revêtement haut | Abdeckung oben + Isolierung | Cover top + insulation | 31 | 62.91 | 31 | 64.8 | 4062321755133 | 0.511 | 0.434 | KG | 17.032 | CDM | 360 | 345 | 90 | MM | 84189990 | 1 |  |  | X | X | [5 empty] | B
8736502286 | Achter- en zijpaneel | Panneau arrière et latéral | Rück- und Seitenteil + Isolierung | Back and side panel + insulation | 31 | 62.91 | 31 | 64.8 | 4062321755157 | 0.442 | 0.42 | KG | 11.138 | CDM | 360 | 350 | 90 | MM | 84189990 | 1 |  |  | X | X | [5 empty] | B
8736502288 | Voorwand | Panneau avant | Vorderwand + Isolierung | Front panel + insulation | 31 | 62.91 | 31 | 64.8 | 4062321755171 | 0.575 | 0.489 | KG | 11.383 | CDM | 520 | 75 | 520 | MM | 84189990 | 1 |  |  | X | X | [5 empty] | B
8736502290 | Condensator Compressore | Condensateur Compresseur | Kondensator Kompressor | Capacitor Compressor | 28 | 44.99 | 28 | 46.34 | 4062321755195 | 0.094 | 0.089 | KG | 0.238 | CDM | 80 | 60 | 40 | MM | 84039090 | 1 |  |  | X | X | [5 empty] | B
8736502291 | Transformator | Transformateur | Transformator | Transformator | 33 | 76.01 | 33 | 78.29 | 4062321755201 | 0.372 | 0.353 | KG | 0.28 | CDM | 80 | 60 | 45 | MM | 85043180 | 1 |  |  | X | X | [5 empty] | B
8736502292 | Condensator Ventilator | Condensateur Ventilateur | Kondensator Gebläse | Capacitor Fan | 19 | 17.42 | 19 | 17.94 | 4062321755218 | 0.03 | 0.02 | KG | 0.002 | CDM | 45 | 60 | 30 | MM | 84039090 | 1 |  |  | X | X | [5 empty] | B
8736502293 | Hoofdprintplaat | Circuit imprimé principal | Hauptleiterplatte | Main PCB | 45 | 230.04 | 45 | 236.94 | 4062321755225 | 0.16 | 0.15 | KG | 0.396 | CDM | 205 | 165 | 65 | MM | 85371091 | 1 |  |  | X | X | [5 empty] | B
8736502294 | Ventilatormotor | Moteur du ventilateur | Gebläsemotor | Fan motor | 46 | 251.65 | 46 | 259.2 | 4062321755232 | 1.265 | 1.075 | KG | 1.394 | CDM | 180 | 190 | 130 | MM | 85011091 | 1 |  |  | X | X | [5 empty] | B
8736502295 | Afdekking (Bedieningsunit) | Couvercle (Unité de commande) | Abdeckung (Bedienelement) | Cover (control panel) | 16 | 11.93 | 16 | 12.29 | 4062321755249 | 0.076 | 0.075 | KG | 0.704 | CDM | 110 | 111 | 33 | MM | 90329000 | 1 |  |  | X | X | [5 empty] | B
8736502296 | Bedieningsunit | Module de commande | Bedieneinheit | Control unit | 48 | 296.13 | 48 | 305.01 | 4062321755256 | 0.12 | 0.12 | KG | 0.205 | CDM | 150 | 125 | 55 | MM | 90321020 | 1 |  |  | X | X | [5 empty] | B
8736502297 | Temperatuursensor | Sonde de température | Temperaturfühler | Temperature sensor | 25 | 31 | 25 | 31.93 | 4062321755263 | 0.029 | 0.028 | KG | 0.01 | CDM | 390 | 90 | 4 | MM | 90251900 | 1 |  |  | X | X | [5 empty] | B
8736502299 | Montagebeugel | Plaque d’accrochage | Wandhalter | Wall mounting bracket | 18 | 15.38 | 18 | 15.84 | 4062321755287 | 0.364 | 0.346 | KG | 1.05 | CDM | 350 | 60 | 25 | MM | 73269098 | 1 |  |  | X | X | [5 empty] | B
8736502301 | Deksel | Couvercle | Deckel | Cover | 16 | 11.93 | 16 | 12.29 | 4062321755300 | 0.106 | 0.101 | KG | 1.147 | CDM | 210 | 210 | 26 | MM | 84189990 | 1 |  |  | X | X | [5 empty] | B
8736502302 | Buis (Warmwater) | Tube (Eau chaude sanitaire) | Rohr (Warmwasser) | Pipe (Domestic hot water) | 16 | 11.93 | 16 | 12.29 | 4062321755317 | 0.093 | 0.088 | KG | 1.528 | CDM | 895 | 15 | 15 | MM | 73069000 | 1 |  |  | X | X | [5 empty] | B
8736502305 | Temperatuurbegrenzer 80°C | Limiteur de température 80°C | Temperaturbegrenzer 80°C | Temperature limiter 80°C | 26 | 34.2 | 26 | 35.23 | 4062321755348 | 0.047 | 0.045 | KG | 0.432 | CDM | 300 | 100 | 20 | MM | 85365019 | 1 |  |  | X | X | [5 empty] | B
8736502306 | Afdekplaat Buderus | Cache Buderus | Blende Glas Buderus | Facia glass Buderus | 33 | 76.01 | 33 | 78.29 | 4062321755355 | 0.114 | 0.108 | KG | 0.731 | CDM | 125 | 125 | 12 | MM | 84039090 | 1 |  |  | X | X | [5 empty] | B
8736502307 | Afdekplaat Bosch | Cache Bosch | Blende Glas Bosch | Facia glass Bosch | 33 | 76.01 | 33 | 78.29 | 4062321755362 | 0.119 | 0.113 | KG | 0.01 | CDM | 125 | 125 | 7 | MM | 84039090 | 1 |  |  | X | X | [5 empty] | B
8736502309 | Netspanningskabel 100l | Câble d'alimentation 100l | Netzleitung 100L | Mains cable 100L | 32 | 69.4 | 32 | 71.48 | 4062321755386 | 0.396 | 0.376 | KG | 0.01 | CDM | 270 | 140 | 40 | MM | 85444290 | 1 |  |  | X | X | [5 empty] | B
8736502311 | Temperatuursensor | Sonde de température | Temperaturfühler | Temperature sensor | 25 | 31 | 25 | 31.93 | 4062321755409 | 0.028 | 0.027 | KG | 0.731 | CDM | 400 | 100 | 8 | MM | 90251900 | 1 |  |  | X | X | [5 empty] | B
8736502313 | Beveiligingsrooster | Grille de protection | Schutzgitter | Grille | 14 | 8.84 | 14 | 9.11 | 4062321755423 | 0.005 | 0.004 | KG | 0.33 | CDM | 10 | 165 | 200 | MM | 84189990 | 1 |  |  | X | X | [5 empty] | B
8736502314 | Aansluitkabel | Câble de raccordement | Anschlusskabel Heizelement 100L | Connecting lead Electric heater 100L | 32 | 69.4 | 32 | 71.48 | 4062321755430 | 0.43 | 0.42 | KG | 0.92 | CDM | 460 | 100 | 20 | MM | 85444290 | 1 |  |  | X | X | [5 empty] | B
8736502328 | Temperatuursensor (Solar) | Sonde de température (Solaire) | Temperaturfühler (Solar) | Temperature sensor (solar) | 23 | 25.66 | 23 | 26.43 | 4062321741952 | 0.1 | 0.09 | KG | 1.2 | CDM | 205 | 45 | 30 | MM | 90251900 | 1 |  |  | X | X | [5 empty] | B
8736502337 | Ventilatorwiel | Roue de ventilateur | Lüfterrad | Fan wheel | 35 | 89.6 | 35 | 92.29 | 4062321741976 | 0.217 | 0.206 | KG | 2.888 | CDM | 185 | 185 | 82 | MM | 84149000 | 1 |  |  | X | X | [5 empty] | B
8736502338 | Afstandsstuk | Pièce d'écartement | Distanzstück | Spacer | 12 | 5.71 | 12 | 5.88 | 4062321775278 | 0.01 | 0.01 | KG | 0.032 | CDM | 45 | 60 | 12 | MM | 73269098 | 1 |  |  | X | X | [5 empty] | B
8736502339 | Ring М10 DIN440 Zn | Rondelle М10 DIN440 Zn | Unterlegscheibe M10 DIN440 Zn | Washer M10 DIN440 Zn | 10 | 3.32 | 10 | 3.42 | 4062321775285 | 0.196 | 0.186 | KG | 0.079 | CDM | 90 | 60 | 10 | MM | 73182200 | 1 |  |  | X | X | [5 empty] | B
8736502340 | Schroefhaak 10x95 + deuvelset | Crochet à vis 10x95 + jeu de chevilles | Schraubhaken 10x95 + Dübel Set | Screw hook 10x95 + Rawlplug set | 14 | 8.84 | 14 | 9.11 | 4062321775292 | 0.117 | 0.111 | KG | 0.51 | CDM | 100 | 60 | 20 | MM | 73181300 | 1 |  |  | X | X | [5 empty] | B
8736502341 | Netspanningskabel 150l | Câble d'alimentation 150l | Netzleitung 150L | Mains cable 150L | 34 | 82.62 | 34 | 85.1 | 4062321775308 | 0.513 | 0.436 | KG | 0.731 | CDM | 300 | 120 | 50 | MM | 85444290 | 1 |  |  | X | X | [5 empty] | B
8736502342 | Connecting lead Electric heater 150L | Connecting lead Electric heater 150L | Anschlusskabel Heizelement 150L | Connecting lead Electric heater 150L | 30 | 56.43 | 30 | 58.12 | 4062321775230 | 0.163 | 0.155 | KG | 0.731 | CDM | 420 | 120 | 15 | MM | 85444290 | 1 |  |  | X | X | [5 empty] | B
8737602370 | Geruisdemper | Silencieux | Schalldämpfer | Silencer | 15 | 10.3 | 15 | 10.61 | 4057749855121 | 0.028 | 0.024 | KG | 0.023 | CDM | 30 | 50 | 15 | MM | 84039090 | 1 |  |  | X | X | [5 empty] | B
8737602371 | Doorstroombegrenzer 18 l/min Paars | Limiteur de débit 18 l/min Violet | Durchflussbegrenzer 18 l/min | Flow Regulator 18 l/min | 13 | 7.25 | 13 | 7.47 | 4057749855138 | 0.003 | 0.002 | KG | 0.003 | CDM | 20 | 25 | 5 | MM | 84039090 | 1 |  |  | X | X | [5 empty] | B
8737602656 | Paneel ECO | Cache ECO | Blende ECO | Facia ECO | 25 | 31 | 25 | 31.93 | 4062321034399 | 0.124 | 0.117 | KG | 2.706 | CDM | 225 | 185 | 65 | MM | 90329000 | 1 |  |  | X | X | [5 empty] | B
8737603011 | Aanvoerleiding DHW | Tube départ DHW | Rohr DHW | Pipe DHW | 15 | 10.3 | 15 | 10.61 | 4062321202996 | 0.123 | 0.12 | KG | 1.32 | CDM | 120 | 220 | 50 | MM | 74111090 | 1 |  |  | X | X | [5 empty] | B
8737603015 | Aanvoerleiding DCW | Tube départ DCW | Rohr DCW | Pipe DCW | 17 | 13.61 | 17 | 14.02 | 4062321203030 | 0.143 | 0.14 | KG | 1.32 | CDM | 120 | 220 | 50 | MM | 74111090 | 1 |  |  | X | X | [5 empty] | B
8737603843 | Schroef M5x15 (10x) | Vis M5x15 (10x) | Schraube M5x15 (10x) | Screw M5x15 (10x) | 12 | 5.71 | 12 | 5.88 | 4062321363536 | 0.022 | 0.02 | KG | 0.054 | CDM | 120 | 90 | 10 | MM | 73181558 | 10 |  |  | X | X | [5 empty] | B
8737603871 | Kabelboom 24V | Faisceau de câbles 24V | Kabelbaum 24V | Cable harness LV | 30 | 56.43 | 30 | 58.12 | 4062321438012 | 0.151 | 0.143 | KG | 1.496 | CDM | 220 | 170 | 30 | MM | 85444290 | 1 |  |  | X | X | [5 empty] | B
8737603873 | Kabelboom 24V | Faisceau de câbles 24V | Kabelbaum 24V | Cable harness LV | 30 | 56.43 | 30 | 58.12 | 4062321437992 | 0.151 | 0.143 | KG | 1.496 | CDM | 220 | 170 | 40 | MM | 85444290 | 1 |  |  | X | X | [5 empty] | B
8737603874 | Kabelboom 230V | Faisceau de câbles 230V | Kabelbaum 230V | Cable harness HV | 27 | 39.64 | 27 | 40.83 | 4062321438005 | 0.2 | 0.19 | KG | 1.404 | CDM | 210 | 200 | 40 | MM | 85444290 | 1 |  |  | X | X | [5 empty] | B
8737604172 | Leiding (Expansievat) | Tube (Vase d'expansion) | Rohr (Ausdehnungsgefäß) | Pipe (Expansion vessel) | 18 | 15.38 | 18 | 15.84 | 4062321452995 | 0.15 | 0.1 | KG | 2.8 | CDM | 160 | 70 | 250 | MM | 74111090 | 1 |  |  | X | X | [5 empty] | B
8737604173 | Aanvoerleiding (Warmtewisselaar) | Tube départ (Échangeur thermique) | Vorlaufrohr (Wärmetauscher) | Supply pipe (Heat exchanger) | 26 | 34.2 | 26 | 35.23 | 4062321453008 | 0.5 | 0.43 | KG | 37.5 | CDM | 500 | 150 | 150 | MM | 74111090 | 1 |  |  | X | X | [5 empty] | B
8737604174 | Aanvoerleiding (Warmtewisselaar) | Tube départ (Échangeur thermique) | Vorlaufrohr (Wärmetauscher) | Supply pipe (Heat exchanger) | 27 | 39.64 | 27 | 40.83 | 4062321453015 | 0.5 | 0.43 | KG | 60 | CDM | 500 | 150 | 800 | MM | 74111090 | 1 |  |  | X | X | [5 empty] | B
8737604175 | Leiding (Expansievat) | Tube (Vase d'expansion) | Rohr (Ausdehnungsgefäß) | Pipe (Expansion vessel) | 22 | 23.52 | 22 | 24.23 | 4062321453022 | 0.5 | 0.43 | KG | 4 | CDM | 160 | 100 | 250 | MM | 74111090 | 1 |  |  | X | X | [5 empty] | B
8737604179 | Beugel (Bedieningsunit) | Support (Unité de commande) | Halterung (Bedienelement) | Bracket (Control panel) | 27 | 39.64 | 27 | 40.83 | 4062321453060 | 0.87 | 0.739 | KG | 32.085 | CDM | 450 | 230 | 310 | MM | 84039090 | 1 |  |  | X | X | [5 empty] | B
8737604180 | Bovenpaneel | Panneau supérieur | Abdeckung oben | Top panel | 24 | 28.21 | 24 | 29.06 | 4062321460709 | 0.103 | 0.1 | KG | 0.036 | CDM | 150 | 60 | 4 | MM | 84039090 | 1 |  |  | X | X | [5 empty] | B
8737604181 | Beugel (Besturingsunit) | Support (Tableau électrique) | Halterung (Steuereinheit) | Bracket (Control unit) | 10 | 3.32 | 10 | 3.42 | 4062321458195 | 0.019 | 0.018 | KG | 0.792 | CDM | 90 | 60 | 20 | MM | 84039090 | 1 |  |  | X | X | [5 empty] | B
8737604183 | Beugel (Leiding) | Support (Tube) | Halterung (Rohr) | Bracket (Pipe) | 10 | 3.32 | 10 | 3.42 | 4062321460723 | 0.022 | 0.02 | KG | 0.119 | CDM | 135 | 50 | 25 | MM | 84039090 | 1 |  |  | X | X | [5 empty] | B
8737604184 | Houder (Expansievat) | Support (Vase d'expansion) | Halterung (Ausdehnungsgefäß) | Support (Expansion vessel) | 12 | 5.71 | 12 | 5.88 | 4062321460730 | 0.044 | 0.042 | KG | 0.792 | CDM | 175 | 90 | 45 | MM | 84039090 | 1 |  |  | X | X | [5 empty] | B
8737604186 | Beugel (Gasleiding) | Support (Tube gaz) | Halterung (Gasrohr) | Bracket (Gas pipe) | 12 | 5.71 | 12 | 5.88 | 4062321460754 | 0.022 | 0.02 | KG | 0.119 | CDM | 90 | 60 | 20 | MM | 83024900 | 1 |  |  | X | X | [5 empty] | B
8737604187 | Stop | Bouchon | Stopfen | Plug | 10 | 3.32 | 10 | 3.42 | 4062321458201 | 0.01 | 0.009 | KG | 0.054 | CDM | 50 | 50 | 35 | MM | 40169300 | 1 |  |  | X | X | [5 empty] | B
8737604189 | Zijpaneel links | Panneau latéral gauche | Seitenteil links | Side panel left-hand | 33 | 76.01 | 33 | 78.29 | 4062321458225 | 3.709 | 3.152 | KG | 39.933 | CDM | 870 | 90 | 510 | MM | 84039090 | 1 |  |  | X | X | [5 empty] | B
8737604190 | Zijpaneel rechts | Panneau latéral droit | Seitenteil rechts | Side panel right-hand | 33 | 76.01 | 33 | 78.29 | 4062321458232 | 3.381 | 2.874 | KG | 33.405 | CDM | 870 | 530 | 90 | MM | 84039090 | 1 |  |  | X | X | [5 empty] | B
8737604191 | Zijpaneel rechts | Panneau latéral droit | Seitenteil rechts | Side panel right-hand | 33 | 76.01 | 33 | 78.29 | 4062321458249 | 3.699 | 3.144 | KG | 33.405 | CDM | 870 | 520 | 85 | MM | 84039090 | 1 |  |  | X | X | [5 empty] | B
8737604192 | Zijpaneel links | Panneau latéral gauche | Seitenteil links | Side panel left-hand | 33 | 76.01 | 33 | 78.29 | 4062321458256 | 3.496 | 2.971 | KG | 38.454 | CDM | 880 | 524 | 93 | MM | 84039090 | 1 |  |  | X | X | [5 empty] | B
8737604194 | Zijpaneel rechts | Panneau latéral droit | Seitenteil rechts | Side panel right-hand | 33 | 76.01 | 33 | 78.29 | 4062321458270 | 3.539 | 3.008 | KG | 38.454 | CDM | 870 | 530 | 95 | MM | 84039090 | 1 |  |  | X | X | [5 empty] | B
8737604195 | Zijpaneel rechts | Panneau latéral droit | Seitenteil rechts | Side panel right-hand | 34 | 82.62 | 34 | 85.1 | 4062321458287 | 4.278 | 4.26 | KG | 38.454 | CDM | 870 | 85 | 520 | MM | 84039090 | 1 |  |  | X | X | [5 empty] | B
8737604198 | Voorpaneel Bosch | Panneau avant Bosch | Abdeckung Bosch | Front panel Bosch | 44 | 209.71 | 44 | 216 | 4062321458317 | 5.786 | 4.918 | KG | 99.372 | CDM | 920 | 525 | 210 | MM | 84039090 | 1 |  |  | X | X | [5 empty] | B
8737604201 | Schroef M5x15 (10x) | Vis M5x15 (10x) | Schraube M5x15 (10x) | Screw M5x15 (10x) | 14 | 8.84 | 14 | 9.11 | 4062321458430 | 0.033 | 0.031 | KG | 0.021 | CDM | 45 | 55 | 10 | MM | 73181558 | 10 |  |  | X | X | [5 empty] | B
8737604202 | Schroef M4x8 (10x) | Vis M4x8 (10x) | Schraube M4x8 (10x) | Screw M4x8 (10x) | 12 | 5.71 | 12 | 5.88 | 4062321458447 | 0.019 | 0.018 | KG | 0.021 | CDM | 10 | 55 | 45 | MM | 84039090 | 10 |  |  | X | X | [5 empty] | B
8737604210 | Connectorset | Jeu de connecteurs | Anschlussklemmen-Set | Connector set | 25 | 31 | 25 | 31.93 | 4062321457389 | 0.052 | 0.049 | KG | 0.016 | CDM | 90 | 60 | 10 | MM | 85369010 | 1 |  |  | X | X | [5 empty] | B
8737604392 | Schroef 4x14 (12x) | Vis 4x14 (12x) | Schraube 4x14 (12x) | Screw 4x14 (12x) | 12 | 5.71 | 12 | 5.88 | 4062321545307 | 0.01 | 0.008 | KG | 0.126 | CDM | 140 | 90 | 10 | MM | 39269097 | 12 |  |  | X | X | [5 empty] | B
8737604762 | Body (3-wegklep) | Corps (Vanne 3 voies) | Gehäuse (3-Wege-Ventil) | Body (3-way valve) | 38 | 115.16 | 38 | 118.61 | 4062321658564 | 1.151 | 0.978 | KG | 3.949 | CDM | 200 | 160 | 145 | MM | 84819000 | 1 |  |  | X | X | [5 empty] | B
8737604763 | Aansluitstuk retour | Raccordement retour | Anschlussstück Rücklauf | Return manifold | 42 | 171.59 | 42 | 176.74 | 4062321658571 | 1.2 | 1 | KG | 11.5 | CDM | 250 | 230 | 200 | MM | 84039090 | 1 |  |  | X | X | [5 empty] | B
8737604764 | Aanvoerleiding 15-35 kW | Tube départ 15-35 kW | Vorlaufrohr 15-35 kW | Supply pipe 15-35 kW | 40 | 137.26 | 40 | 141.38 | 4062321658588 | 1.2 | 1 | KG | 3.949 | CDM | 195 | 150 | 135 | MM | 73069000 | 1 |  |  | X | X | [5 empty] | B
8737604765 | Retourleiding 50 kW | Tube retour 50 kW | Rücklaufrohr 50 kW | Return pipe 50 kW | 38 | 115.16 | 38 | 118.61 | 4062321658595 | 1.2 | 1 | KG | 3.949 | CDM | 195 | 150 | 135 | MM | 84039090 | 1 |  |  | X | X | [5 empty] | B
8737604766 | Aansluitstuk aanvoer | Raccordement départ | Anschlussstück Vorlauf | Supply manifold | 37 | 105.99 | 37 | 109.17 | 4062321658601 | 1.2 | 1 | KG | 3.949 | CDM | 195 | 150 | 135 | MM | 84039090 | 1 |  |  | X | X | [5 empty] | B
8737604785 | NTC Kabel Adapter | NTC Câble Adaptateur | NTC Kabeladapter | NTC Cable Adaptor SP | 20 | 19.32 | 20 | 19.9 | 4062321698522 | 0.005 | 0.004 | KG | 0.15 | CDM | 100 | 20 | 8 | MM | 85444290 | 1 |  |  | X | X | [5 empty] | B
8737605177 | Aanvoerleiding (Warmtewisselaar) | Tube départ (Échangeur thermique) | Vorlaufrohr (Wärmetauscher) | Supply pipe (Heat exchanger) | 28 | 44.99 | 28 | 46.34 | 4062321765781 | 0.5 | 0.43 | KG | 60 | CDM | 500 | 150 | 800 | MM | 84039090 | 1 |  |  | X | X | [5 empty] | B
8737605559 | Aansluitstuk retour w/o Motor | Raccordement retour w/o Moteur | Anschlussstück Rücklauf w/o Motor | Return manifold (CH) w/o Motor | 36 | 96.97 | 36 | 99.88 | 4062321813994 | 0.255 | 0.233 | KG | 0.515 | CDM | 63 | 72 | 113.54 | MM | 84039090 | 1 |  |  | X | X | [5 empty] | B
8737605560 | Aansluitstuk w/o Temperatuursensor | Raccordement w/o Sonde de température | Anschlussstück w/o Temperaturfühler | Manifold (DHW) w/o Temperature sensor | 34 | 82.62 | 34 | 85.1 | 4062321814007 | 0.279 | 0.161 | KG | 0.508 | CDM | 75 | 67 | 99 | MM | 84039090 | 1 |  |  | X | X | [5 empty] | B
8737605870 | Pomp UPM4L 75W ErP1 (Gietijzer) | Pompe UPM4L 75W ErP1 (Fonte) | Pumpe UPM4L 75W ErP1 (Gusseisen) | Pump UPM4L 75W ErP1 (Cast iron) | 46 | 251.65 | 46 | 259.2 | 4062321879365 | 1.8 | 1.53 | KG | 4.65 | CDM | 200 | 155 | 150 | MM | 84137030 | 1 |  |  | X | X | [5 empty] | B
8737605914 | Leiding (Expansievat) | Tube (Vase d'expansion) | Rohr (Ausdehnungsgefäß) | Pipe (Expansion vessel) | 26 | 34.2 | 26 | 35.23 | 4062321882648 | 0.5 | 0.43 | KG | 4 | CDM | 160 | 100 | 250 | MM | 84039090 | 1 |  |  | X | X | [5 empty] | B
8737708536 | Isolatie | Isolation | Isolierung Rückwand Set ET | Insulation back set | 36 | 96.97 | 36 | 99.88 | 4057749620811 | 0.6 | 0.51 | KG | 16.508 | CDM | 465 | 355 | 100 | MM | 84039090 | 1 |  |  | X | X | [5 empty] | B
8737708864 | Venturi | Venturi | Venturi | Venturi | 33 | 76.01 | 33 | 78.29 | 4057749905383 | 0.195 | 0.185 | KG | 1.92 | CDM | 200 | 120 | 80 | MM | 84819000 | 1 |  |  | X | X | [5 empty] | B
8737709432 | Kabel "Autofill" | Câble "Autofill" | Kabel Autom. Fuelleinrichtung | Cable auto filling link | 19 | 17.42 | 19 | 17.94 | 4057749951526 | 0.025 | 0.023 | KG | 0.294 | CDM | 140 | 105 | 20 | MM | 84039090 | 1 |  |  | X | X | [5 empty] | B
8737709448 | Flexibele leiding | Tuyau flexible | Schlauch flexibel | Corrugated pipe | 18 | 15.38 | 18 | 15.84 | 4057749952356 | 0.084 | 0.079 | KG | 4.18 | CDM | 440 | 380 | 25 | MM | 84039090 | 1 |  |  | X | X | [5 empty] | B
8737709556 | afdekplaat | Cache verre | Blende Speicher links | Cover Tank LHS | 43 | 190.65 | 43 | 196.37 | 4057749981516 | 10.6 | 9.01 | KG | 139.299 | CDM | 1045 | 860 | 155 | MM | 84039090 | 1 |  |  | X | X | [5 empty] | B
8737710963 | Flexibele leiding | Tuyau flexible | Wellrohr | Corrugated pipe | 37 | 105.99 | 37 | 109.17 | 4062321137984 | 0.073 | 0.069 | KG | 2.75 | CDM | 220 | 220 | 50 | MM | 84039090 | 1 |  |  | X | X | [5 empty] | B
8737711155 | Afdekplaat HMI300 | Cache HMI300 | Maske | Facia Mask assy Bosch without stand-by | 29 | 50.47 | 29 | 51.98 | 4062321138004 | 0.143 | 0.135 | KG | 2.177 | CDM | 203 | 143 | 75 | MM | 84039090 | 1 |  |  | X | X | [5 empty] | B
8737712804 | Adapter | Adaptateur | Adapter SHU | Adaptor SHU | 22 | 23.52 | 22 | 24.23 | 4062321353278 | 0.75 | 0.7 | KG | 0.225 | CDM | 50 | 50 | 90 | MM | 84039090 | 1 |  |  | X | X | [5 empty] | B
8737712819 | Aardedraad L 140mm | Câble de mise à la terre L 140mm | Masseleitung | Ground cable | 13 | 7.25 | 13 | 7.47 | 4062321490294 | 0.006 | 0.005 | KG | 0.087 | CDM | 145 | 100 | 6 | MM | 85444290 | 1 |  |  | X | X | [5 empty] | B
8737713306 | Demper (5x) | Amortisseur de porte (5x) | Gummidämpfer (5x) | Rubber damper (5x) | 17 | 13.61 | 17 | 14.02 | 4062321405397 | 0.1 | 0.05 | KG | 0.3 | CDM | 90 | 60 | 5 | MM | 40169997 | 5 |  |  | X | X | [5 empty] | B
8737713744 | Beugel (Leiding) (rechts) | Support (Tube) (droit) | Halterung Fixing RH | Bracket Fixing RH | 13 | 7.25 | 13 | 7.47 | 4062321519612 | 0.021 | 0.02 | KG | 1.98 | CDM | 110 | 48 | 22 | MM | 83024900 | 1 |  |  | X | X | [5 empty] | B
8737713745 | Beugel (Leiding) (links) | Support (Tube) (gauche) | Halterung Fixing LH | Bracket Fixing LH | 13 | 7.25 | 13 | 7.47 | 4062321519629 | 0.021 | 0.02 | KG | 0.02 | CDM | 105 | 40 | 10 | MM | 83024900 | 1 |  |  | X | X | [5 empty] | B
8737716946 | Lipring DN250 | Joint DN250 | Lippendichtung DN250 | Lip seal DN250 | 27 | 39.64 | 27 | 40.83 | 4062321819460 | 70 | 69.89 | G | 0.834 | CDM | 400 | 400 | 120 | MM | 84039090 | 1 |  |  | X | X | [5 empty] | B
8737718305 | Schroef 4.8x13 ISO 14585 (10x) | Vis 4.8x13 ISO 14585 (10x) | Schraube 4.8x13 ISO 14585 (10x) | Screw 4.8x13 ISO 14585 (10x) | 12 | 5.71 | 12 | 5.88 | 4062321896324 | 0.024 | 0.022 | KG | 0.045 | CDM | 90 | 50 | 10 | MM | 84039090 | 10 |  |  | X | X | [5 empty] | B
8737718497 | Afdichtingsrubber 15mm (4x) | Joint D'Etanchéité 15mm (4x) | Dichtung 15mm (4x) | Seal 15mm (4x) | 14 | 8.84 | 14 | 9.11 | 4062321927028 | 0.02 | 0.015 | KG | 0.024 | CDM | 130 | 90 | 15 | MM | 84039090 | 4 |  |  | X | X | [5 empty] | B
8738105435 | Buderus Logo 3D | Buderus Logo 3D | Buderus Logo 3D everp | Label Buderus 3D | 12 | 5.71 | 12 | 5.88 | 4057749402356 | 0.011 | 0.01 | KG | 0.029 | CDM | 210 | 70 | 2 | MM | 84039090 | 1 |  |  | X | X | [5 empty] | B
8738206052 | afdekplaat Voor (s) | tôle de recouvrement avant (s) | Abdeckblech vorne Iv/Bu SP (s) | cover panel front Iv/Bu SP (s) | 50 | 336.82 | 50 | 346.92 | 4054925504781 | 2.885 | 2.452 | KG | 61.088 | CDM | 920 | 80 | 830 | MM | 84039090 | 1 |  |  | X | X | [5 empty] | B
8738206352 | Zeef DN 32 | Filtre WPS 140 & 170c DN 32 | Sieb DN 32 | Filter ball spare part kit DN 32 | 28 | 44.99 | 28 | 46.34 | 4054925935127 | 0.022 | 0.02 | KG | 0.33 | CDM | 100 | 110 | 30 | MM | 84039090 | 1 |  |  | X | X | [5 empty] | B
8738206790 | Afstandhouder Nylon 8,2x16,0x10,0 | Entretoise Nylon 8,2x16,0x10,0mm | Unterlegscheibe Nylon 8,2x16,0x10,0 | Washer Nylon 8,2x16,0x10,0 | 23 | 25.66 | 23 | 26.43 | 4054925935554 | 0.005 | 0.004 | KG | 0.002 | CDM | 15 | 15 | 10 | MM | 84039090 | 1 |  |  | X | X | [5 empty] | B
8738206878 | schroefkoppeling | raccord sonde sanitaire | Verschraubung | Adaptor for Ref.pipe inlet SP | 35 | 89.6 | 35 | 92.29 | 4054925781892 | 0.075 | 0.071 | KG | 0.02 | CDM | 25 | 25 | 32 | MM | 84039090 | 1 |  |  | X | X | [5 empty] | B
8738206880 | slang circulatiepomp | tuyau pompe de bouclage | Schlauch Zirkulationspumpe | hose DHW frigo circulation pump | 31 | 62.91 | 31 | 64.8 | 4054925781915 | 0.555 | 0.471 | KG | 1.386 | CDM | 410 | 50 | 40 | MM | 84039090 | 1 |  |  | X | X | [5 empty] | B
8738209081 | Keerklep | Clapet anti-retour | Rückschlagventil | None return valve SP | 31 | 62.91 | 31 | 64.8 | 4057749226204 | 0.04 | 0.038 | KG | 0.159 | CDM | 125 | 85 | 15 | MM | 84039090 | 1 |  |  | X | X | [5 empty] | B
8738209566 | Houder | Support | Halter | Hose support SP | 27 | 39.64 | 27 | 40.83 | 4057749411402 | 0.078 | 0.074 | KG | 0.315 | CDM | 150 | 105 | 20 | MM | 84039090 | 1 |  |  | X | X | [5 empty] | B
8738209651 | Printplaat CUHP AW IVT/Bu v2.03 | Circuit imprimé CUHP AW IVT/Bu v2.03 | Leiterplatte CUHP AW IVT/Bu v2.03 | CUHP Installer AW IVT/Bu v2.03 | 53 | 427.06 | 53 | 439.87 | 4057749632302 | 0.937 | 0.796 | KG | 8.223 | CDM | 325 | 230 | 110 | MM | 84039090 | 1 |  |  | X | X | [5 empty] | B
8738209804 | Deksel | Couvercle | Deckel Steuereinheit | Lid electrical box 9kW | 34 | 82.62 | 34 | 85.1 | 4057749946478 | 1.92 | 1.245 | KG | 67.893 | CDM | 545 | 450 | 140 | MM | 84039090 | 1 |  |  | X | X | [5 empty] | B
8738209931 | expansievat 11l, 0,75bar | vase d'expansion 11l, 0,75bar | Ausdehnungsgefäß 11l, 0,75bar | Expansion tank 11 liter 0,75 Bar | 37 | 105.99 | 37 | 109.17 | 4057749192684 | 5.546 | 4.714 | KG | 52.065 | CDM | 390 | 300 | 445 | MM | 84039090 | 1 |  |  | X | X | [5 empty] | B
8738210162 | Isolatie (l) | Isolation (l) | Isolierung (l) | Insul. Front Outside Mid SP | 42 | 171.59 | 42 | 176.74 | 4057749784278 | 3.34 | 2.839 | KG | 66.15 | CDM | 600 | 525 | 210 | MM | 84039090 | 1 |  |  | X | X | [5 empty] | B
8738210328 | afdekplaat Boven Iv/Bu V2 | tôle de recouvrement haut Iv/Bu V2 | Abdeckblech oben Iv/Bu V2 | Cover panel top Iv/Bu v.2 SP | 51 | 362.24 | 51 | 373.11 | 4057749812698 | 3 | 2.55 | KG | 46.332 | CDM | 990 | 90 | 530 | MM | 84039090 | 1 |  |  | X | X | [5 empty] | B
8738210330 | voorwand Iv/Bu SP (s) V2 | panneau avant Iv/Bu SP (s) V2 | Vorderwand Iv/Bu (s) V2 | front panel Iv/Bu v.2 SP (s) | 54 | 465.19 | 54 | 479.15 | 4057749812711 | 8.33 | 7.08 | KG | 93.5 | CDM | 800 | 85 | 1375 | MM | 84039090 | 1 |  |  | X | X | [5 empty] | B
8738210454 | Condensafvoer D18 1790mm | Écoulement des condensats D18 1790mm | Kondensatableitung D18 1790mm | Hose Condensate D18 1790mm SP | 25 | 31 | 25 | 31.93 | 4057749956910 | 0.102 | 0.096 | KG | 4.688 | CDM | 300 | 200 | 50 | MM | 84039090 | 1 |  |  | X | X | [5 empty] | B
8738211434 | Ontluchting G3/8 | Purge G3/8 | Entlüftung G3/8 manuell | De airing G3/8 manual | 27 | 39.64 | 27 | 40.83 | 4062321000202 | 0.032 | 0.03 | KG | 0.108 | CDM | 90 | 60 | 20 | MM | 84039090 | 1 |  |  | X | X | [5 empty] | B
8738211504 | O-ring 21,5x3 (4x) | Joint 21,5x3 (4x) | O-ring 21,5x3 (4x) | O-ring 21,5x3 (4x) SP | 21 | 21.6 | 21 | 22.25 | 4062321011611 | 0.003 | 0.002 | KG | 0.009 | CDM | 30 | 30 | 10 | MM | 40169300 | 4 |  |  | X | X | [5 empty] | B
8738211789 | Overstortventiel 3 bar | Soupape de sécurité 3 bar | Sicherheitsventil 3 bar | Valve Safety 3 bar | 24 | 28.21 | 24 | 29.06 | 4062321220495 | 0.123 | 0.117 | KG | 0.475 | CDM | 170 | 100 | 45 | MM | 84039090 | 1 |  |  | X | X | [5 empty] | B
8738211975 | EMC filter | Filtre EMC | Filter Emc Schaffner | Filter Emc Schaffner | 40 | 137.26 | 40 | 141.38 | 4062321312879 | 0.108 | 0.1 | KG | 0.473 | CDM | 143 | 105 | 60 | MM | 85480090 | 1 |  |  | X | X | [5 empty] | B
8738212282 | Afsluiter 22mm | Vanne d'arrêt 22mm | Absperrventil 22mm | Shut-off valve 22mm | 32 | 69.4 | 32 | 71.48 | 4062321391034 | 0.396 | 0.376 | KG | 0.871 | CDM | 143 | 105 | 58 | MM | 84818081 | 1 |  |  | X | X | [5 empty] | B
8738212285 | Elleboogbond met afwatering 1" | Raccordement du coude avec drainage 1" | Winkelverschraubung mit Drainage 1" | Elbow fitting 1" with drainage | 33 | 76.01 | 33 | 78.29 | 4062321391133 | 0.373 | 0.354 | KG | 0.901 | CDM | 143 | 105 | 60 | MM | 74122000 | 1 |  |  | X | X | [5 empty] | B
8738212366 | Montagemateriaal | Matériel de montage | Montagematerial | Installation material | 27 | 39.64 | 28 | 46.34 | 4062321397852 | 0.14 | 0.132 | KG | 0.36 | CDM | 150 | 120 | 20 | MM | 84189990 | 1 | Wijziging prijsgroep vanaf 01/02/2026, derhalve afwijkend van aangekondigde prijsstijging |  | X | X | [5 empty] | B
8738212373 | Ontluchter | Purgeur | Entlüfter | Connector Angle G1"with deair vent | 32 | 69.4 | 32 | 71.48 | 4062321399757 | 0.47 | 0.32 | KG | 0.39 | CDM | 85 | 85 | 54 | MM | 74122000 | 1 |  |  | X | X | [5 empty] | B
8738212388 | Wartelmoer 1 1/4" 29mm | Écrou-raccord 1 1/4" 29mm | Überwurfmutter 1 1/4" 29mm | Nut union G1¼ inch 29mm | 18 | 15.38 | 18 | 15.84 | 4062321404918 | 0.11 | 0.1 | KG | 0.054 | CDM | 60 | 60 | 15 | MM | 84039090 | 1 |  |  | X | X | [5 empty] | B
8738212393 | Vervangingsset Slang 260 mm | Kit de remplacement Tube 260 mm | Austausch-Set Schlauch 260 mm | Replacement set hose 260 mm | 34 | 82.62 | 34 | 85.1 | 4062321433215 | 0.383 | 0.283 | KG | 1.936 | CDM | 275 | 157 | 110 | MM | 73064020 | 1 |  |  | X | X | [5 empty] | B
8738212662 | Kabelboom 400V C 2-8kW | Faisceau de câbles 400V C 2-8kW | Kabelbaum 400V C 2-8kW | Cable harness 400V C 2-8kW | 52 | 392.74 | 52 | 404.52 | 4062321461690 | 1.794 | 1.524 | KG | 8.096 | CDM | 325 | 230 | 115 | MM | 85444290 | 1 |  |  | X | X | [5 empty] | B
8738212663 | Kabelboom 400V E 2-8kW | Faisceau de câbles 400V E 2-8kW | Kabelbaum 400V E 2-8kW | Cable harness 400V E 2-8kW | 59 | 686.33 | 59 | 706.92 | 4062321461706 | 1.55 | 1.4 | KG | 8.096 | CDM | 320 | 230 | 110 | MM | 85444290 | 1 |  |  | X | X | [5 empty] | B
8738212742 | Montagemateriaal | Matériel de montage | Montagematerial Abdeckhaube ODU | Mounting set for cover back ODU | 20 | 19.32 | 22 | 24.23 | 4062321457426 | 0.05 | 0.047 | KG | 0.3 | CDM | 125 | 20 | 10 | MM | 84189990 | 1 | Wijziging prijsgroep vanaf 01/02/2026, derhalve afwijkend van aangekondigde prijsstijging |  | X | X | [5 empty] | B
8738212765 | Tule (10x) | Gaine (10x) | Tülle (10x) | Grommet PVC (10x) | 12 | 5.71 | 15 | 10.61 | 4062321461713 | 0.015 | 0.01 | KG | 0.3 | CDM | 45 | 60 | 12 | MM | 39269097 | 10 | Wijziging prijsgroep vanaf 01/02/2026, derhalve afwijkend van aangekondigde prijsstijging |  | X | X | [5 empty] | B
8738212882 | Buis Cu 1/2" | Tube Cu 1/2" | Rohr Cu 1/2" | Pipe Cu 1/2" Inverter cooler | 22 | 23.52 | 22 | 24.23 | 4062321488765 | 0.245 | 0.134 | KG | 3.938 | CDM | 275 | 157 | 110 | MM | 74111090 | 1 |  |  | X | X | [5 empty] | B
8738213366 | Pakking AFM34-2 24x17x2 (10x) | Joint AFM34-2 24x17x2 (10x) | Dichtung AFM34-2 24x17x2 (10x) | Gasket AFM34-2 24x17x2 (10x) | 16 | 11.93 | 16 | 12.29 | 4062321561215 | 0.008 | 0.007 | KG | 0.012 | CDM | 90 | 60 | 15 | MM | 59119099 | 10 |  |  | X | X | [5 empty] | B
8738213369 | Kabelboom 5,85 kW | Faisceau de câbles 5,85 kW | Kabelbaum 5,85 kW | Cable harness 5,85 kW | 41 | 151.24 | 41 | 155.78 | 4062321576288 | 1.3 | 1.14 | KG | 8.096 | CDM | 330 | 230 | 115 | MM | 85369010 | 1 |  |  | X | X | [5 empty] | B
8738213370 | Kabelboom 9 kW | Faisceau de câbles 9 kW | Kabelbaum 9 kW | Cable harness 9 kW | 43 | 190.65 | 43 | 196.37 | 4062321595616 | 1.29 | 1.14 | KG | 8.096 | CDM | 320 | 230 | 110 | MM | 85369010 | 1 |  |  | X | X | [5 empty] | B
8738213371 | Knelkoppeling recht 7/16" | Raccord de compression droit 7/16" | Klemmverschraubung gerade 7/16" | Straight coupling 7/16" | 14 | 8.84 | 14 | 9.11 | 4062321595647 | 0.016 | 0.015 | KG | 0.144 | CDM | 45 | 60 | 12 | MM | 74122000 | 1 |  |  | X | X | [5 empty] | B
8738213372 | Knelkoppeling recht 5/8" | Raccord de compression droit 5/8" | Klemmverschraubung gerade 5/8" | Straight coupling 5/8" | 19 | 17.42 | 19 | 17.94 | 4062321629946 | 0.052 | 0.05 | KG | 0.24 | CDM | 100 | 120 | 20 | MM | 74122000 | 1 |  |  | X | X | [5 empty] | B
8738213373 | Kabelboom 24 V | Faisceau de câbles 24 V | Kabelbaum 24 V | Cable harness LV | 29 | 50.47 | 29 | 51.98 | 4062321595623 | 0.25 | 0.1 | KG | 8.096 | CDM | 325 | 230 | 110 | MM | 85444290 | 1 |  |  | X | X | [5 empty] | B
8738213375 | Isolatie 120 mm | Isolation 120 mm | Isolierung 120 mm | Insulation 120 mm | 13 | 7.25 | 13 | 7.47 | 4062321602598 | 0.026 | 0.025 | KG | 0.126 | CDM | 140 | 120 | 10 | MM | 40169997 | 1 |  |  | X | X | [5 empty] | B
8738213377 | Klem 1/4" (Temperatuursensor) | Clip 1/4" (Sonde de température) | Klammer 1/4" (Temperaturfühler) | Clip 1/4" (Temperature sensor) | 12 | 5.71 | 12 | 5.88 | 4062321596729 | 0.003 | 0.002 | KG | 0.12 | CDM | 45 | 60 | 10 | MM | 73269098 | 1 |  |  | X | X | [5 empty] | B
8738213380 | Leiding G 3/4" x 22 (heet water) | Tube G 3/4" x 22 (eau chaude) | Rohr G 3/4" x 22 (Warmwasser) | Pipe SS 22 DHW hot water ASM | 34 | 82.62 | 34 | 85.1 | 4062321596736 | 2 | 1.05 | KG | 36.637 | CDM | 140 | 220 | 1380 | MM | 73069000 | 1 |  |  | X | X | [5 empty] | B
8738213381 | Leiding G3/4" x 22 (koud water) | Tube G3/4" x 22 (eau froide) | Rohr G3/4" x 22 (Kaltwasser) | Pipe SS 22 DHW cold water ASM | 35 | 89.6 | 35 | 92.29 | 4062321596743 | 1.45 | 0.5 | KG | 36.637 | CDM | 1342 | 210 | 130 | MM | 73069000 | 1 |  |  | X | X | [5 empty] | B
8738213382 | Isolatie 578 mm | Isolation 578 mm | Isolierung 578 mm | Insulation 578 mm | 14 | 8.84 | 14 | 9.11 | 4062321596750 | 0.027 | 0.025 | KG | 4.956 | CDM | 270 | 200 | 40 | MM | 84039090 | 1 |  |  | X | X | [5 empty] | B
8738213384 | Pakking 30x21x4 (10x) | Joint 30x21x4 (10x) | Dichtung 30x21x4 (10x) | Gasket 30x21x4 (10x) | 23 | 25.66 | 23 | 26.43 | 4062321596774 | 0.12 | 0.1 | KG | 0.12 | CDM | 90 | 55 | 20 | MM | 59119099 | 10 |  |  | X | X | [5 empty] | B
8738213385 | Knelkoppeling recht 28 mm | Raccord de compression droit 28 mm | Klemmverschraubung gerade 28 mm | Straight coupling 28 mm | 21 | 21.6 | 22 | 24.23 | 4062321596781 | 0.157 | 0.149 | KG | 0.06 | CDM | 45 | 40 | 35 | MM | 74122000 | 1 | Wijziging prijsgroep vanaf 01/02/2026, derhalve afwijkend van aangekondigde prijsstijging |  | X | X | [5 empty] | B
8738213386 | Knelkoppeling recht 22 mm | Raccord de compression droit 22 mm | Klemmverschraubung gerade 22 mm | Straight coupling 22 mm | 19 | 17.42 | 24 | 29.06 | 4062321597252 | 0.22 | 0.2 | KG | 0.36 | CDM | 35 | 50 | 35 | MM | 74122000 | 1 | Wijziging prijsgroep vanaf 01/02/2026, derhalve afwijkend van aangekondigde prijsstijging |  | X | X | [5 empty] | B
8738213387 | Warmtewisselaar (m) | Échangeur thermique (m) | Wärmetauscher (m) | Heat exchanger (m) | 69 | 1169.31 | 69 | 1204.39 | 4062321597283 | 22.745 | 9.745 | KG | 172.8 | CDM | 600 | 800 | 320 | MM | 84195080 | 1 |  |  | X | X | [5 empty] | B
8738213392 | Afdekplaat HMC310 + Isolatie | Cache HMC310 + Isolation | Isolierung (Blende) | Insulation (Fascia) | 12 | 5.71 | 29 | 51.98 | 4062321632618 | 0.012 | 0.01 | KG | 2.205 | CDM | 360 | 155 | 40 | MM | 39199080 | 1 | Wijziging prijsgroep vanaf 01/02/2026, derhalve afwijkend van aangekondigde prijsstijging |  | X | X | [5 empty] | B
8738213398 | Vulinrichting G1 ¼" | Dispositif de remplissage G1 ¼" | Befülleinrichtung G1 ¼" | Appliance filling group G1 ¼" | 44 | 209.71 | 44 | 216 | 4062321568399 | 2.7 | 2.5 | KG | 8.096 | CDM | 325 | 230 | 115 | MM | 84818081 | 1 |  |  | X | X | [5 empty] | B
8738213619 | Kabelboom K30 | Faisceau de câbles K30 | Kabelbaum K30 | Harness K30 | 29 | 50.47 | 29 | 51.98 | 4062321646691 | 0.137 | 0.13 | KG | 1.751 | CDM | 80 | 110 | 105 | MM | 85444290 | 1 |  |  | X | X | [5 empty] | B
8738213620 | Borgveer D13 (5x) | Epingle D13 (5x) | Haltefeder D13 (5x) | Clip D13 (5x) | 15 | 10.3 | 15 | 10.61 | 4062321646707 | 0.02 | 0.01 | KG | 0.343 | CDM | 120 | 13 | 220 | MM | 73269098 | 5 |  |  | X | X | [5 empty] | B
8738213621 | Borgveer D18 (5x) | Epingle D18 (5x) | Haltefeder D18 (5x) | Clip D18 (5x) | 16 | 11.93 | 16 | 12.29 | 4062321646714 | 0.02 | 0.01 | KG | 0.343 | CDM | 90 | 60 | 15 | MM | 73269098 | 5 |  |  | X | X | [5 empty] | B
8738213623 | Leiding (3-wegklep) | Tube (Vanne 3 voies) | Rohr (3-Wege-Ventil) | Pipe (3-way valve) | 30 | 56.43 | 30 | 58.12 | 4062321646738 | 0.5 | 0.4 | KG | 1.44 | CDM | 145 | 120 | 115 | MM | 74111090 | 1 |  |  | X | X | [5 empty] | B
8738213625 | Klem D31/27,8 (5x) | Clip D31/27,8 (5x) | Klammer (5x) | Clip (5x) | 23 | 25.66 | 23 | 26.43 | 4062321646752 | 0.042 | 0.04 | KG | 0.408 | CDM | 100 | 70 | 30 | MM | 73269098 | 5 |  |  | X | X | [5 empty] | B
8738213664 | Zijpaneel | Panneau latéral | Seitenteil AW Basic | Panel Side AW Basic | 48 | 296.13 | 48 | 305.01 | 4062321645830 | 13 | 11.05 | KG | 82.963 | CDM | 730 | 150 | 1905 | MM | 84189990 | 1 |  |  | X | X | [5 empty] | B
8738213665 | Voorwand Boven | Panneau avant haut | Vorderwand oben Bosch LPP kpl. | Cover Front Top Bosch LPP cpl. | 46 | 251.65 | 46 | 259.2 | 4062321645991 | 6.5 | 6 | KG | 46.981 | CDM | 650 | 80 | 1200 | MM | 84189990 | 1 |  |  | X | X | [5 empty] | B
8738213666 | Voorwand Onder wit Bosch LPP | Panneau avant bas blanche Bosch LPP | Vorderwand unten weiß Bosch LPP | Front panel bottom white Bosch LPP | 45 | 230.04 | 45 | 236.94 | 4062321646004 | 3.6 | 3.2 | KG | 35.697 | CDM | 800 | 50 | 660 | MM | 84189990 | 1 |  |  | X | X | [5 empty] | B
8738213670 | Voorwand Boven | Panneau avant haut | Vorderwand oben Buderus LPP | Cover Front Top Buderus LPP | 45 | 230.04 | 48 | 305.01 | 4062321646042 | 6.5 | 6 | KG | 63.043 | CDM | 650 | 85 | 1320 | MM | 84189990 | 1 | Wijziging prijsgroep vanaf 01/02/2026, derhalve afwijkend van aangekondigde prijsstijging |  | X | X | [5 empty] | B
8738213671 | Voorpaneel onderkant metaal wit | Panneau frontal fond métal blanc | Vorderwand unten weiß Buderus LPP | Cover Front Bottom white Buderus LPP | 45 | 230.04 | 45 | 236.94 | 4062321646059 | 4.8 | 4.43 | KG | 35.697 | CDM | 800 | 55 | 665 | MM | 84189990 | 1 |  |  | X | X | [5 empty] | B
8738213676 | 3-wegklep U30-10 24DC | Vanne 3 voies U30-10 24DC | 3-Wege-Ventil U30-10 24DC | 3-way valve U30-10 24DC | 41 | 151.24 | 41 | 155.78 | 4062321646127 | 1.1 | 0.9 | KG | 1.82 | CDM | 150 | 120 | 115 | MM | 84818099 | 1 |  |  | X | X | [5 empty] | B
8738213677 | Bocht 90° 3WV | Coude 90° 3WV | Bogen 3WV | Elbow MnF - 3WV | 26 | 34.2 | 26 | 35.23 | 4062321646134 | 0.4 | 0.2 | KG | 1.82 | CDM | 105 | 75 | 105 | MM | 74122000 | 1 |  |  | X | X | [5 empty] | B
8738213678 | Adapter | Adaptateur | Adapter | Adapter | 27 | 39.64 | 27 | 40.83 | 4062321646141 | 0.155 | 0.152 | KG | 0.52 | CDM | 70 | 70 | 30 | MM | 74122000 | 1 |  |  | X | X | [5 empty] | B
8738213680 | Slang (440 mm) | Tube flexible (440 mm) | Schlauch (440 mm) | Hose (440 mm) | 31 | 62.91 | 31 | 64.8 | 4062321646165 | 0.08 | 0.03 | KG | 12.439 | CDM | 360 | 370 | 110 | MM | 84039090 | 1 |  |  | X | X | [5 empty] | B
8738213682 | Buffervat (16 L) | Ballon tampon (16 L) | Pufferspeicher (16 L) | Buffer cylinder (16 L) | 45 | 230.04 | 45 | 236.94 | 4062321646189 | 4 | 3.8 | KG | 62.706 | CDM | 300 | 300 | 780 | MM | 84798997 | 1 |  |  | X | X | [5 empty] | B
8738213683 | Slang (105mm x 27mm) | Tube flexible (105mm x 27mm) | Schlauch (105mm x 27mm) | Hose (105mm x 27mm) | 29 | 50.47 | 29 | 51.98 | 4062321646196 | 0.085 | 0.083 | KG | 0.562 | CDM | 110 | 70 | 25 | MM | 40091100 | 1 |  |  | X | X | [5 empty] | B
8738213684 | T-Stuk | Raccord en T | T-Stück | T-Piece | 35 | 89.6 | 35 | 92.29 | 4062321646202 | 0.48 | 0.478 | KG | 0.832 | CDM | 110 | 90 | 55 | MM | 74122000 | 1 |  |  | X | X | [5 empty] | B
8738213686 | Aansluitgroep (elektrisch) Toren | Groupe de raccordement (électrique) Tour | Kabelbaum (Tower ASM) | Cable harness (Tower ASM) | 47 | 274.53 | 47 | 282.77 | 4062321646226 | 4 | 3.8 | KG | 53.76 | CDM | 425 | 415 | 350 | MM | 85444290 | 1 |  |  | X | X | [5 empty] | B
8738213687 | Kabelboom (Service Key) | Faisceau de câbles (Service Key) | Anschlussleitung (Service Key) | Connecting cable (Service Key) | 22 | 23.52 | 22 | 24.23 | 4062321646233 | 0.02 | 0.019 | KG | 1.344 | CDM | 180 | 140 | 10 | MM | 85444290 | 1 |  |  | X | X | [5 empty] | B
8738213688 | Kabelboom (HMI) | Faisceau de câbles (HMI) | Kabelbaum (HMI-IDU Tower) | Cable harness (HMI-IDU Tower) | 31 | 62.91 | 31 | 64.8 | 4062321646240 | 0.019 | 0.017 | KG | 0.864 | CDM | 130 | 110 | 10 | MM | 85444290 | 1 |  |  | X | X | [5 empty] | B
8738213689 | Aansluitkabel communicatiemodule | Câble de connexion module de communicati | Kabelbaum K30 | Cable harness K30 | 35 | 89.6 | 35 | 92.29 | 4062321646257 | 0.07 | 0.05 | KG | 15.75 | CDM | 190 | 86 | 55 | MM | 85444290 | 1 |  |  | X | X | [5 empty] | B
8738213690 | Zekeringlastscheider THSI/5x20 | Levier de sectionnement de fusible | Sicherungstrennhebel THSI/5x20 | Lever Fuse Disconnect Wieland THSI/5x20 | 16 | 11.93 | 16 | 12.29 | 4062321646264 | 0.1 | 0.08 | KG | 0.378 | CDM | 45 | 60 | 5 | MM | 85369095 | 1 |  |  | X | X | [5 empty] | B
8738213691 | Relais PLC -RPT-24DC/1IC/ACT | Relais PLC -RPT-24DC/1IC/ACT | Relais PLC -RPT-24DC/1IC/ACT | Relay PLC -RPT-24DC/1IC/ACT | 27 | 39.64 | 27 | 40.83 | 4062321646271 | 0.1 | 0.08 | KG | 0.378 | CDM | 300 | 210 | 140 | MM | 85364900 | 1 |  |  | X | X | [5 empty] | B
8738213694 | Via terminal WKFN 2.5/35 GY | Borne de passage WKFN 2,5/35 GY | Durchgangsklemme WKFN 2,5/35 GY | Terminal WKFN 2,5/35 GY | 11 | 4.51 | 11 | 4.65 | 4062321646301 | 0.1 | 0.08 | KG | 0.378 | CDM | 60 | 45 | 5 | MM | 85369010 | 1 |  |  | X | X | [5 empty] | B
8738213695 | Via terminal WKFN 2.5/35 BU | Borne de passage WKFN 2,5/35 BU | Durchgangsklemme WKFN 2,5/35 BU | Terminal WKFN 2,5/35 BU | 11 | 4.51 | 11 | 4.65 | 4062321646318 | 0.02 | 0.019 | KG | 0.378 | CDM | 90 | 60 | 10 | MM | 85369010 | 1 |  |  | X | X | [5 empty] | B
8738213696 | Via terminal WKFN 2.5/35 GNYE | Borne de passage WKFN 2,5/35 GNYE | Durchgangsklemme WKFN 2,5/35 GNYE | Terminal Wieland WKFN 2,5/35 GNYE | 13 | 7.25 | 13 | 7.47 | 4062321646325 | 0.1 | 0.08 | KG | 0.378 | CDM | 45 | 60 | 2 | MM | 85369010 | 1 |  |  | X | X | [5 empty] | B
8738213697 | Voorwand Bo | Panneau avant Bo | Vorderwand Bo | Front panel Bo | 44 | 209.71 | 44 | 216 | 4062321646332 | 4 | 3.5 | KG | 83.198 | CDM | 398 | 268 | 780 | MM | 84189990 | 1 |  |  | X | X | [5 empty] | B
8738213699 | Voorwand Bu | Panneau avant Bu | Vorderwand Bu | Front panel Bu | 39 | 125.33 | 39 | 129.09 | 4062321646356 | 4.495 | 3.82 | KG | 83.198 | CDM | 410 | 280 | 805 | MM | 84189990 | 1 |  |  | X | X | [5 empty] | B
8738213701 | Adapter | Adaptateur | Adapter | Adapter | 20 | 19.32 | 20 | 19.9 | 4062321646387 | 0.05 | 0.047 | KG | 0.252 | CDM | 50 | 70 | 25 | MM | 74122000 | 1 |  |  | X | X | [5 empty] | B
8738213702 | Slang 70,5mm | Tube flexible 70,5mm | Schlauch 70,5mm | Hose 70,5mm | 15 | 10.3 | 15 | 10.61 | 4062321646677 | 0.04 | 0.03 | KG | 0.252 | CDM | 70 | 20 | 20 | MM | 39173900 | 1 |  |  | X | X | [5 empty] | B
8738213703 | Aansluitgroep (elektrisch) | Groupe de raccordement (électrique) | Anschlussgruppe (elektrisch) | Connection group (electrical) | 45 | 230.04 | 45 | 236.94 | 4062321646684 | 3.8 | 3.5 | KG | 33.818 | CDM | 488 | 210 | 330 | MM | 85444290 | 1 |  |  | X | X | [5 empty] | B
8738213705 | Aansluitstuk U30-10 | Raccordement U30-10 | Anschlussstück U30-10 | Manifold U30-10 | 35 | 89.6 | 35 | 92.29 | 4062321646103 | 1.2 | 1 | KG | 5.434 | CDM | 145 | 120 | 115 | MM | 84189990 | 1 |  |  | X | X | [5 empty] | B
8738213716 | Kabelboom IDU 9kW V3 | Faisceau de câbles IDU 9kW V3 | Kabelbaum IDU 9kW V3 | Cable harness IDU 9kW V3 | 46 | 251.65 | 46 | 259.2 | 4062321601423 | 1.29 | 1.14 | KG | 8.096 | CDM | 330 | 235 | 115 | MM | 85444290 | 1 |  |  | X | X | [5 empty] | B
8738213775 | Temperatuursensor NTC 500mm R40 molex | Sonde de température NTC 500mm R40 molex | Temperaturfühler NTC 500mm R40 molex | Temperature sensor NTC 500mm R40 molex | 17 | 13.61 | 20 | 19.9 | 4062321616298 | 0.012 | 0.01 | KG | 0.1 | CDM | 170 | 105 | 10 | MM | 90251900 | 1 | Wijziging prijsgroep vanaf 01/02/2026, derhalve afwijkend van aangekondigde prijsstijging |  | X | X | [5 empty] | B
8738213778 | Tule 50 mm | Passe-fil 50 mm | Tülle 50 mm | Grommet 50 mm | 13 | 7.25 | 13 | 7.47 | 4062321617264 | 0.02 | 0.01 | KG | 0.15 | CDM | 90 | 60 | 8 | MM | 40169300 | 1 |  |  | X | X | [5 empty] | B
8738213779 | Afdichting (zelfklevend) D85xD5,5 t=1,5 | Joint (autocollant) D85xD5,5 t=1,5 | Dichtung (selbstklebend) D85xD5,5 t=1,5 | Seal (self-adhesive) D85xD5,5 t=1,5 | 13 | 7.25 | 13 | 7.47 | 4062321617271 | 0.015 | 0.014 | KG | 0.026 | CDM | 170 | 85 | 15 | MM | 40169300 | 1 |  |  | X | X | [5 empty] | B
8738213783 | Schroef M5x12 + Gekartelde Ring (2x) | Vis M5x12 + Rondelle dentelée (2x) | Schraube M5x12 (10x) | Screw M5x12 (10x) | 12 | 5.71 | 12 | 5.88 | 4062321621988 | 0.022 | 0.02 | KG | 0.14 | CDM | 45 | 60 | 10 | MM | 73181595 | 2 |  |  | X | X | [5 empty] | B
8738213784 | Slangklem Ø 1/4" | Collier tube Ø 1/4" | Schlauchschelle Ø 1/4" | Hose clamp Ø 1/4" | 16 | 11.93 | 16 | 12.29 | 4062321634995 | 0.101 | 0.09 | KG | 0.063 | CDM | 90 | 140 | 5 | MM | 73269098 | 1 |  |  | X | X | [5 empty] | B
8738213785 | Isolering 340 mm | Isolation 340 mm | Isolierung 340 mm | Insulation 340 mm | 13 | 7.25 | 13 | 7.47 | 4062321635008 | 0.025 | 0.015 | KG | 0.936 | CDM | 360 | 520 | 5 | MM | 40169997 | 1 |  |  | X | X | [5 empty] | B
8738213786 | Kabel set (Elekt. Verwarming 5,85 kW) | Jeu de câbles (Chauffage élect. 5,85 kW) | Kabel-Set (Elektrischer Zuheizer 5,85kW) | Cable set (Electric heater 5,85 kW) | 29 | 50.47 | 29 | 51.98 | 4062321643041 | 0.507 | 0.17 | KG | 0.374 | CDM | 230 | 160 | 25 | MM | 85444290 | 1 |  |  | X | X | [5 empty] | B
8738213787 | Kabel set (Waterpomp) | Jeu de câbles (Pompe à eau) | Kabel set (Pumpe) | Cable set (Pump) | 30 | 56.43 | 30 | 58.12 | 4062321643294 | 0.156 | 0.056 | KG | 0.16 | CDM | 170 | 150 | 18 | MM | 85444290 | 1 |  |  | X | X | [5 empty] | B
8738213788 | Kabelboom E | Faisceau de câblage E | Kabelbaum E | Harness E | 27 | 39.64 | 27 | 40.83 | 4062321643300 | 0.185 | 0.085 | KG | 0.16 | CDM | 220 | 190 | 35 | MM | 85444290 | 1 |  |  | X | X | [5 empty] | B
8738213790 | Afdruiprek B | Plateaux à drainage B | Auffangwanne B | Drip tray B | 27 | 39.64 | 27 | 40.83 | 4062321635015 | 0.927 | 0.788 | KG | 11.598 | CDM | 490 | 220 | 365 | MM | 84189990 | 1 |  |  | X | X | [5 empty] | B
8738213791 | Afdruiprek E | Plateaux à drainage E | Auffangwanne E | Drip tray E | 27 | 39.64 | 27 | 40.83 | 4062321635022 | 0.953 | 0.81 | KG | 11.598 | CDM | 490 | 220 | 365 | MM | 84189990 | 1 |  |  | X | X | [5 empty] | B
8738213792 | Schroevenset (EPP) | Jeu des vis (EPP) | Schrauben-Set (EPP) | Screw kit (EPP) | 15 | 10.3 | 15 | 10.61 | 4062321635039 | 0.013 | 0.003 | KG | 0.063 | CDM | 80 | 110 | 10 | MM | 39269097 | 1 |  |  | X | X | [5 empty] | B
8738213793 | Kabel set (HMI-CUHP) | Jeu de câbles (HMI-CUHP) | Kabel-Set (HMI-CUHP) | Cable set (HMI-CUHP) | 20 | 19.32 | 20 | 19.9 | 4062321643065 | 0.27 | 0.17 | KG | 0.16 | CDM | 160 | 140 | 15 | MM | 85444290 | 1 |  |  | X | X | [5 empty] | B
8738213794 | Isolatie Ø 56 mm | Isolation Ø 56 mm | Isolierung Ø 56 mm | Insulation Ø 56 mm | 14 | 8.84 | 14 | 9.11 | 4062321635329 | 0.023 | 0.013 | KG | 0.063 | CDM | 90 | 95 | 5 | MM | 84039090 | 1 |  |  | X | X | [5 empty] | B
8738213795 | Kabel set (Sensor) | Jeu de câbles (Sensor) | Kabel-Set (Sensor) | Cable set (Sensor) | 21 | 21.6 | 21 | 22.25 | 4062321643072 | 0.04 | 0.03 | KG | 0.063 | CDM | 150 | 105 | 5 | MM | 85444290 | 1 |  |  | X | X | [5 empty] | B
8738213800 | Kabel set (Elekt. Verwarming 9 kW) | Jeu de câbles (Chauffage élect. 9 kW) | Kabel set (Elektrischer Zuheizer 9 kW) | Cable set (Electric heater 9 kW) | 35 | 89.6 | 35 | 92.29 | 4062321643058 | 0.18 | 0.17 | KG | 0.936 | CDM | 220 | 160 | 35 | MM | 85444290 | 1 |  |  | X | X | [5 empty] | B
8738213801 | Afdichting (zelfklevend) D85xD26 t=1,5 | Joint (autocollant) D85xD26 t=1,5 | Dichtung (selbstklebend) D85xD26 t=1,5 | Seal (self-adhesive) D85xD26 t=1,5 | 23 | 25.66 | 23 | 26.43 | 4062321623975 | 0.05 | 0.03 | KG | 0.03 | CDM | 86 | 86 | 25 | MM | 84039090 | 1 |  |  | X | X | [5 empty] | B
8738213802 | Afdichting (zelfklevend) D85xD15 t=1.5 | Joint (autocollant) D85xD15 t=1.5 | Dichtung (selbstklebend) D85xD15 t=1.5 | Seal (self-adhesive) D85xD15 t=1.5 | 23 | 25.66 | 23 | 26.43 | 4062321623982 | 0.015 | 0.013 | KG | 0.03 | CDM | 170 | 87 | 20 | MM | 84039090 | 1 |  |  | X | X | [5 empty] | B
8738213804 | Klem (Temperatuursensor) Ø 1/4" | Clip (Sonde de température) Ø 1/4" | Klammer (Temperaturfühler) Ø 1/4" | Clip (Temperature sensor) Ø 1/4" | 11 | 4.51 | 11 | 4.65 | 4062321635046 | 0.031 | 0.02 | KG | 0.063 | CDM | 90 | 140 | 5 | MM | 73269098 | 1 |  |  | X | X | [5 empty] | B
8738213806 | Kabel 375 mm (Temperatuursensor) | Câble 375 mm (Capteur de température) | Kabel 375 mm (Temperatursensor) | Cable 375 mm (Temperature sensor) | 17 | 13.61 | 17 | 14.02 | 4062321643232 | 0.025 | 0.015 | KG | 0.063 | CDM | 140 | 105 | 5 | MM | 85444290 | 1 |  |  | X | X | [5 empty] | B
8738213807 | Kabel 300 mm (Temperatuursensor) | Câble 300 mm (Capteur de température) | Kabel 300 mm (Temperatursensor) | Cable 300 mm (Temperature sensor) | 18 | 15.38 | 18 | 15.84 | 4062321643249 | 0.025 | 0.015 | KG | 0.063 | CDM | 140 | 110 | 10 | MM | 85444290 | 1 |  |  | X | X | [5 empty] | B
8738213809 | Kabel (Smart Grid) | Câble (Smart Grid) | Kabel (Smart Grid) | Cable (Smart Grid) | 18 | 15.38 | 18 | 15.84 | 4062321643317 | 0.025 | 0.015 | KG | 0.063 | CDM | 135 | 115 | 10 | MM | 85444290 | 1 |  |  | X | X | [5 empty] | B
8738213810 | Klem (Slang) | Clip Pour Tube flexible | Klammer (Schlauch) | Clip (Hose) | 13 | 7.25 | 14 | 9.11 | 4062321662462 | 0.22 | 0.2 | KG | 0.105 | CDM | 70 | 100 | 15 | MM | 73269098 | 1 | Wijziging prijsgroep vanaf 01/02/2026, derhalve afwijkend van aangekondigde prijsstijging |  | X | X | [5 empty] | B
8738213811 | Drukverschilschakelaar | Interrupteur pression | Druckschalter | Pressure switch | 27 | 39.64 | 27 | 40.83 | 4062321662509 | 0.05 | 0.04 | KG | 2.94 | CDM | 200 | 210 | 70 | MM | 85365019 | 1 |  |  | X | X | [5 empty] | B
8738213812 | Klem 3/8 10 mm | Collier 3/8 10 mm | Rohrschelle 3/8 10 mm | Pipe clip 3/8 10 mm | 12 | 5.71 | 12 | 5.88 | 4062321662516 | 0.32 | 0.03 | KG | 0.21 | CDM | 45 | 60 | 17 | MM | 73269098 | 1 |  |  | X | X | [5 empty] | B
8738213813 | Druksensor | Capteur de pression | Druckfühler | Pressure sensor | 29 | 50.47 | 30 | 58.12 | 4062321662523 | 0.057 | 0.04 | KG | 0.483 | CDM | 135 | 65 | 55 | MM | 90262020 | 1 | Wijziging prijsgroep vanaf 01/02/2026, derhalve afwijkend van aangekondigde prijsstijging |  | X | X | [5 empty] | B
8738213814 | Reservoir 1,5 L | Ballon de stockage 1,5 L | Behälter Kältemittel 1,5 L | Accumulator Refrigerant 1.5L | 40 | 137.26 | 40 | 141.38 | 4062321694456 | 1.97 | 1.7 | KG | 21.938 | CDM | 605 | 165 | 110 | MM | 84213985 | 1 |  |  | X | X | [5 empty] | B
8738213815 | Platenwisselaar 7 kW | Échangeur A Plaques 7kW | Plattenwärmetauscher 7 kW | Plate heat exchanger 7 kW | 54 | 465.19 | 54 | 479.15 | 4062321694449 | 6.08 | 5.64 | KG | 24.14 | CDM | 400 | 295 | 250 | MM | 84195080 | 1 |  |  | X | X | [5 empty] | B
8738213816 | Klem | Clip | Klammer | Clip | 12 | - | 15 | - | 4062321662530 | 0.007 | 0.005 | KG | 0.14 | CDM | 70 | 100 | 20 | MM | 73269098 | 1 | Phased out | 8738216970 | X | X | [5 empty] | B
8738213817 | Verdamper 7kW | Évaporateur 7kW | Verdampfer 7kW 5R | Evaporator 7kW 5R | 65 | 965.97 | 65 | 994.95 | 4062321701215 | 25.6 | 11.4 | KG | 336 | CDM | 829 | 684 | 96 | MM | 84189910 | 1 |  |  | X | X | [5 empty] | B
8738213819 | Isolatie 450 mm | Isolation 450mm | Isolierung 450 mm | Insulation 450 mm | 15 | 10.3 | 15 | 10.61 | 4062321662554 | 0.12 | 0.1 | KG | 3.308 | CDM | 450 | 210 | 35 | MM | 40169997 | 1 |  |  | X | X | [5 empty] | B
8738213820 | Isolatie 270 mm | Isolation 270mm | Isolierung 270 mm | Insulation 270 mm | 14 | 8.84 | 14 | 9.11 | 4062321662561 | 0.12 | 0.1 | KG | 1.418 | CDM | 270 | 210 | 25 | MM | 40169997 | 1 |  |  | X | X | [5 empty] | B
8738213821 | Klem (Temperatuursensor) | Clip Pour Sonde De Température | Klammer (Temperaturfühler) | Clip (Temperature sensor) | 12 | 5.71 | 12 | 5.88 | 4062321662578 | 0.006 | 0.004 | KG | 0.07 | CDM | 100 | 70 | 10 | MM | 73269098 | 1 |  |  | X | X | [5 empty] | B
8738213822 | Isolatie 145 mm | Isolation 145mm | Isolierung 145 mm | Insulation 145 mm | 13 | 7.25 | 13 | 7.47 | 4062321662592 | 0.12 | 0.1 | KG | 0.761 | CDM | 145 | 210 | 25 | MM | 40169997 | 1 |  |  | X | X | [5 empty] | B
8738213823 | Isolatie 120 mm | Isolation 120mm | Isolierung 120 mm | Insulation 120 mm | 14 | 8.84 | 14 | 9.11 | 4062321662585 | 0.12 | 0.1 | KG | 0.756 | CDM | 120 | 210 | 30 | MM | 40169997 | 1 |  |  | X | X | [5 empty] | B
8738213824 | Slang D = 29 mm | Tuyau Souple Diamètre De 29mm | Schlauch D = 29 mm | Hose D = 29 mm | 26 | 34.2 | 26 | 35.23 | 4062321664640 | 0.608 | 0.506 | KG | 3.136 | CDM | 150 | 150 | 175 | MM | 40091100 | 1 |  |  | X | X | [5 empty] | B
8738213828 | Isolatie (Compressor) | Isolation Pour Compresseur | Isolierung (Kompressor) | Insulation (Compressor) | 32 | 69.4 | 32 | 71.48 | 4062321694470 | 0.7 | 0.3 | KG | 21.6 | CDM | 450 | 320 | 150 | MM | 39269097 | 1 |  |  | X | X | [5 empty] | B
8738213830 | Isolatie 180 mm | Isolation 180mm | Isolierung 180 mm | Insulation 180 mm | 13 | 7.25 | 13 | 7.47 | 4062321684389 | 0.102 | 0.1 | KG | 1.134 | CDM | 180 | 55 | 25 | MM | 40169997 | 1 |  |  | X | X | [5 empty] | B
8738213831 | Klem | Collier | Rohrklemme | Pipe clamp | 14 | 8.84 | 14 | 9.11 | 4062321680206 | 0.012 | 0.01 | KG | 0.075 | CDM | 90 | 60 | 30 | MM | 39269097 | 1 |  |  | X | X | [5 empty] | B
8738213832 | Beugel | Support | Halterung | Bracket | 15 | 10.3 | 15 | 10.61 | 4062321680213 | 0.07 | 0.068 | KG | 0.525 | CDM | 100 | 150 | 35 | MM | 83024900 | 1 |  |  | X | X | [5 empty] | B
8738213833 | Borgveer | Epingle | Haltefeder | Retaining spring | 14 | 8.84 | 14 | 9.11 | 4062321680220 | 0.022 | 0.02 | KG | 0.396 | CDM | 330 | 120 | 10 | MM | 73182400 | 1 |  |  | X | X | [5 empty] | B
8738213834 | Aardclip | Mise à la terre | Erdung | Strip EMC | 18 | 15.38 | 18 | 15.84 | 4062321680312 | 0.02 | 0.018 | KG | 0.075 | CDM | 100 | 150 | 5 | MM | 85369095 | 1 |  |  | X | X | [5 empty] | B
8738213836 | Kabelbinder (10x) | Attache de câbles (10x) | Kabelbinder (10x) | Cable tie (10x) | 14 | 8.84 | 14 | 9.11 | 4062321680701 | 0.17 | 0.15 | KG | 0.3 | CDM | 100 | 150 | 20 | MM | 39269097 | 10 |  |  | X | X | [5 empty] | B
8738213837 | Rookgasverbindingsstuk 1" | Pièce de raccordement 1" | Verbindungsstück 1" | Connection piece 1" | 24 | 28.21 | 26 | 35.23 | 4062321680718 | 0.33 | 0.32 | KG | 0.6 | CDM | 100 | 150 | 40 | MM | 74122000 | 1 | Wijziging prijsgroep vanaf 01/02/2026, derhalve afwijkend van aangekondigde prijsstijging |  | X | X | [5 empty] | B
8738213838 | Slang D = 29 mm, l = 245 mm | Tuyau Souple Diamètre De 29mm, l = 245mm | Schlauch D = 29 mm | Hose D = 29 mm | 27 | 39.64 | 27 | 40.83 | 4062321694807 | 0.6 | 0.489 | KG | 3.136 | CDM | 150 | 150 | 180 | MM | 40091100 | 1 |  |  | X | X | [5 empty] | B
8738213839 | Haakse schroefverbinding 1" | Raccord à vis coudé 1" | Winkelverschraubung 1" | Elbow fitting 1" | 21 | 21.6 | 21 | 22.25 | 4062321680749 | 0.157 | 0.155 | KG | 0.45 | CDM | 100 | 150 | 30 | MM | 74122000 | 1 |  |  | X | X | [5 empty] | B
8738213840 | T-stuk | Raccord en T | T-Stück | Tee | 23 | 25.66 | 23 | 26.43 | 4062321680756 | 0.217 | 0.215 | KG | 0.45 | CDM | 100 | 150 | 30 | MM | 74122000 | 1 |  |  | X | X | [5 empty] | B
8738213841 | Ventilator D450 | Ventilateur D450 | Gebläse D450 | Fan D450 | 53 | 427.06 | 57 | 613.98 | 4062321699734 | 3.372 | 3.122 | KG | 52.703 | CDM | 600 | 620 | 235 | MM | 84149000 | 1 | Wijziging prijsgroep vanaf 01/02/2026, derhalve afwijkend van aangekondigde prijsstijging |  | X | X | [5 empty] | B
8738213843 | Compressor Highly WHP07600 | Compresseur Highly WHP07600 | Kompressor Highly WHP07600 | Compressor Highly WHP07600 | 58 | 641.86 | 58 | 661.12 | 4062321701482 | 20 | 17.6 | KG | 28.097 | CDM | 295 | 240 | 395 | MM | 84148073 | 1 |  |  | X | X | [5 empty] | B
8738213844 | Trillingsdemper | Plot antivibratile | Schwingungsdämpfer | Anti-vibration coupling | 13 | 7.25 | 16 | 12.29 | 4062321681494 | 0.077 | 0.075 | KG | 0.6 | CDM | 100 | 150 | 40 | MM | 40169997 | 1 | Wijziging prijsgroep vanaf 01/02/2026, derhalve afwijkend van aangekondigde prijsstijging |  | X | X | [5 empty] | B
8738213845 | Afdekking (Compressor-set) | Couvercle De Jeu Compresseur | Kompressor Set | Compressor set | 19 | 17.42 | 23 | 26.43 | 4062321684402 | 0.053 | 0.051 | KG | 1.008 | CDM | 120 | 210 | 40 | MM | 84149000 | 1 | Wijziging prijsgroep vanaf 01/02/2026, derhalve afwijkend van aangekondigde prijsstijging |  | X | X | [5 empty] | B
8738213846 | Thermische zekering (Compressor) | Disjoncteur Thermique Du Compresseur | Thermosicherung (Kompressor) | Thermal cut out (Compressor) | 19 | - | 22 | - | 4062321680244 | 0.188 | 0.037 | KG | 0.39 | CDM | 85 | 85 | 54 | MM | 85365019 | 1 | Phased out | 8738217096 | X | X | [5 empty] | B
8738213848 | Druksensor | Capteur de pression | Druckfühler | Pressure sensor | 29 | 50.47 | 30 | 58.12 | 4062321681500 | 0.045 | 0.04 | KG | 0.9 | CDM | 135 | 65 | 55 | MM | 90262020 | 1 | Wijziging prijsgroep vanaf 01/02/2026, derhalve afwijkend van aangekondigde prijsstijging |  | X | X | [5 empty] | B
8738213850 | Behuizing Ventilator EPP | Carter Ventilateur EPP | Dämmung EPP | Insulation EPP air channel (SC) | 45 | 230.04 | 45 | 236.94 | 4062321701222 | 4.6 | 3.15 | KG | 402.875 | CDM | 787 | 747 | 401 | MM | 39269097 | 1 |  |  | X | X | [5 empty] | B
8738213851 | Isolatie EPP | Isolation EPP | Isolierung EPP | Insulation EPP | 19 | 17.42 | 19 | 17.94 | 4062321684419 | 0.334 | 0.083 | KG | 8.914 | CDM | 604 | 157 | 94 | MM | 39269097 | 1 |  |  | X | X | [5 empty] | B
8738213852 | Isolatie EPP zijkant | Isolation EPP côté | Isolierung EPP seitlich | Insulation EPP side | 17 | 13.61 | 17 | 14.02 | 4062321684440 | 0.451 | 0.05 | KG | 6.859 | CDM | 190 | 190 | 190 | MM | 39269097 | 1 |  |  | X | X | [5 empty] | B
8738213853 | Isolatie EPP zijkant | Isolation EPP côté | Isolierung EPP seitlich | Insulation EPP side | 19 | 17.42 | 25 | 31.93 | 4062321684457 | 0.544 | 0.143 | KG | 21.6 | CDM | 450 | 320 | 150 | MM | 39269097 | 1 | Wijziging prijsgroep vanaf 01/02/2026, derhalve afwijkend van aangekondigde prijsstijging |  | X | X | [5 empty] | B
8738213854 | Houder Ventilator | Support De Ventilateur | Halter Gebläse | Holder Fan | 40 | 137.26 | 40 | 141.38 | 4062321693299 | 2.3 | 2.2 | KG | 32 | CDM | 740 | 720 | 120 | MM | 83024900 | 1 |  |  | X | X | [5 empty] | B
8738213855 | Isolatie (Difusor) | Isolation Du Diffuseur | Isolierung (Difusor) | Insulation (Difusor) | 30 | 56.43 | 30 | 58.12 | 4062321699741 | 0.769 | 0.319 | KG | 63.006 | CDM | 665 | 635 | 170 | MM | 39269097 | 1 |  |  | X | X | [5 empty] | B
8738213856 | Isolatie EPP | Isolation EPP | Isolierung EPP | Insulation EPP | 13 | 7.25 | 16 | 12.29 | 4062321684464 | 0.013 | 0.011 | KG | 2.52 | CDM | 120 | 210 | 100 | MM | 39269097 | 1 | Wijziging prijsgroep vanaf 01/02/2026, derhalve afwijkend van aangekondigde prijsstijging |  | X | X | [5 empty] | B
8738213857 | Isolatie EPP | Isolation EPP | Dämmung EPP | Insulation EPP top evaporator (SC) | 25 | 31 | 25 | 31.93 | 4062321701239 | 0.75 | 0.2 | KG | 31.6 | CDM | 790 | 250 | 160 | MM | 39269097 | 1 |  |  | X | X | [5 empty] | B
8738213858 | Pakking Behuizing (EPP) | Joint Pour Carter (EPP) | Dichtung Gehäuse (EPP) | Gasket Casing (EPP) | 21 | - | 21 | - | 4062321684877 | 0.022 | 0.02 | KG | 0.441 | CDM | 210 | 210 | 10 | MM | 39269097 | 1 | Phased out |  | X | X | [5 empty] | B
8738213860 | Condensaat aftapplug | Prise d'évacuation des condensats | Tülle | Grommet | 12 | 5.71 | 16 | 12.29 | 4062321683030 | 0.016 | 0.015 | KG | 0.9 | CDM | 100 | 150 | 60 | MM | 39269097 | 1 | Wijziging prijsgroep vanaf 01/02/2026, derhalve afwijkend van aangekondigde prijsstijging |  | X | X | [5 empty] | B
8738213861 | Borgplaat | Tôle de sécurité | Sicherungsblech | Locking plate | 14 | 8.84 | 14 | 9.11 | 4062321683047 | 0.082 | 0.08 | KG | 0.03 | CDM | 100 | 150 | 2 | MM | 84189990 | 1 |  |  | X | X | [5 empty] | B
8738213862 | Sling L = 753 mm | Sangle De Levage Longueur De 753mm | Hebegurt L = 753 mm | Belt lifting L = 753 mm | 19 | 17.42 | 19 | 17.94 | 4062321683054 | 0.102 | 0.1 | KG | 0.945 | CDM | 150 | 70 | 40 | MM | 39269097 | 1 |  |  | X | X | [5 empty] | B
8738213863 | Pakking (PE) | Joint (PE) | Dichtung (PE) | Gasket (PE) | 12 | 5.71 | 12 | 5.88 | 4062321683061 | 0.008 | 0.006 | KG | 0.6 | CDM | 100 | 150 | 40 | MM | 39269097 | 1 |  |  | X | X | [5 empty] | B
8738213864 | Spanband Achter | Sangle arrière | Spannband hinten | Fixing strap back | 26 | 34.2 | 26 | 35.23 | 4062321683078 | 0.072 | 0.07 | KG | 1.575 | CDM | 50 | 80 | 30 | MM | 39269097 | 1 |  |  | X | X | [5 empty] | B
8738213865 | Spanband Voor | Sangle avant | Spannband vorne | Fixing strap front | 22 | 23.52 | 22 | 24.23 | 4062321683276 | 0.026 | 0.025 | KG | 1.575 | CDM | 50 | 90 | 30 | MM | 39269097 | 1 |  |  | X | X | [5 empty] | B
8738213866 | Geluidsdemping Voor | Isolation acoustique avant | Schalldämmung vorne | Sound insulation front | 26 | 34.2 | 26 | 35.23 | 4062321683283 | 1.6 | 1.2 | KG | 9.75 | CDM | 650 | 500 | 30 | MM | 39269097 | 1 |  |  | X | X | [5 empty] | B
8738213867 | Geluidsdemping Achter | Isolation acoustique arrière | Schalldämmung hinten | Sound insulation back | 21 | 21.6 | 21 | 22.25 | 4062321683290 | 0.92 | 0.52 | KG | 9.75 | CDM | 650 | 500 | 30 | MM | 39269097 | 1 |  |  | X | X | [5 empty] | B
8738213868 | Geluidsdemping Links (276 x 565) | Isolation acoustique gauche (276 x 565) | Schalldämmung links (276 x 565) | Sound insulation left (276 x 565) | 26 | 34.2 | 26 | 35.23 | 4062321683306 | 1.4 | 1 | KG | 9.75 | CDM | 650 | 500 | 30 | MM | 39269097 | 1 |  |  | X | X | [5 empty] | B
8738213869 | Geluidsdemping Links (148 x 565) | Isolation acoustique gauche (148 x 565) | Schalldämmung links (148 x 565) | Sound insulation left (148 x 565) | 22 | 23.52 | 22 | 24.23 | 4062321683313 | 1.4 | 1 | KG | 9.75 | CDM | 650 | 500 | 30 | MM | 39269097 | 1 |  |  | X | X | [5 empty] | B
8738213870 | Geluidsdemping Links (106 x 565) | Isolation acoustique gauche (106 x 565) | Schalldämmung links (106 x 565) | Sound insulation left (106 x 565) | 19 | 17.42 | 19 | 17.94 | 4062321684884 | 0.75 | 0.35 | KG | 9.75 | CDM | 650 | 500 | 30 | MM | 39269097 | 1 |  |  | X | X | [5 empty] | B
8738213871 | Geluidsdemping Rechts | Isolation acoustique droite | Schalldämmung rechts | Sound insulation right | 26 | 34.2 | 26 | 35.23 | 4062321684891 | 1.7 | 1.3 | KG | 10.452 | CDM | 670 | 520 | 30 | MM | 39269097 | 1 |  |  | X | X | [5 empty] | B
8738213872 | Isolatie zijkant | Isolation côté | Isolierung seitlich | Insulation side | 17 | 13.61 | 17 | 14.02 | 4062321684914 | 0.412 | 0.012 | KG | 3.484 | CDM | 670 | 520 | 10 | MM | 39269097 | 1 |  |  | X | X | [5 empty] | B
8738213873 | Geluidsdemping Boven | Isolation acoustique haut | Schalldämmung oben | Sound insulation top | 21 | 21.6 | 21 | 22.25 | 4062321684921 | 0.84 | 0.54 | KG | 7.308 | CDM | 580 | 420 | 30 | MM | 39269097 | 1 |  |  | X | X | [5 empty] | B
8738213874 | Isolatie Boven | Isolation haut | Isolierung oben | Insulation top | 17 | 13.61 | 17 | 14.02 | 4062321684938 | 0.313 | 0.013 | KG | 1.949 | CDM | 580 | 420 | 8 | MM | 39211900 | 1 |  |  | X | X | [5 empty] | B
8738213875 | Afdichtband l = 570 mm | Bande D'Etanchéité Longueur De 570mm | Dichtband l = 570 mm | Sealing tape l = 570 mm | 12 | 5.71 | 12 | 5.88 | 4062321685324 | 0.01 | 0.009 | KG | 0.315 | CDM | 300 | 210 | 5 | MM | 40169300 | 1 |  |  | X | X | [5 empty] | B
8738213876 | Afdichtplaat | Plaque de scellement | Dichtplatte | Sealing plate | 12 | 5.71 | 12 | 5.88 | 4062321685331 | 0.022 | 0.021 | KG | 0.048 | CDM | 200 | 120 | 2 | MM | 40169300 | 1 |  |  | X | X | [5 empty] | B
8738213877 | Handgreep M5x20, kop D25 (4x) | Poignée M5x20, Tête D25 (4x) | Sterngriff D25 M5x20 (4x) | Handle M5x20, Head D25 (4x) | 15 | 10.3 | 15 | 10.61 | 4062321680251 | 0.122 | 0.12 | KG | 0.45 | CDM | 100 | 150 | 30 | MM | 73181900 | 4 |  |  | X | X | [5 empty] | B
8738213878 | Afdekking | Couvercle | Abdeckung | Cover | 33 | 76.01 | 33 | 78.29 | 4062321685737 | 1.58 | 0.974 | KG | 5.92 | CDM | 740 | 400 | 20 | MM | 84189990 | 1 |  |  | X | X | [5 empty] | B
8738213889 | Doorvoertule | Passe-câbles | Kabeldurchführung | Cable feedthrough | 21 | 21.6 | 21 | 22.25 | 4062321685744 | 0.003 | 0.002 | KG | 0.084 | CDM | 70 | 100 | 12 | MM | 39269097 | 1 |  |  | X | X | [5 empty] | B
8738213890 | Doorvoertule M32 | Passe-câbles M32 | Kabeldurchführung M32 | Cable feedthrough M32 | 13 | 7.25 | 15 | 10.61 | 4062321685751 | 0.012 | 0.01 | KG | 0.105 | CDM | 70 | 100 | 15 | MM | 39269097 | 1 | Wijziging prijsgroep vanaf 01/02/2026, derhalve afwijkend van aangekondigde prijsstijging |  | X | X | [5 empty] | B
8738213895 | Montageset (Toestelmantel) | Kit De Montage Pour Habillage | Montage-Set (Verkleidung) | Installation set (Casing) | 14 | 8.84 | 14 | 9.11 | 4062321693336 | 0.18 | 0.17 | KG | 0.14 | CDM | 45 | 60 | 10 | MM | 73181595 | 1 |  |  | X | X | [5 empty] | B
8738213900 | Kabelboom | Faisceau de câbles | Kabelbaum | Harness IWI 7Kw | 46 | 251.65 | 46 | 259.2 | 4062321694517 | 1.45 | 1.3 | KG | 8.096 | CDM | 322 | 232 | 110 | MM | 85444290 | 1 |  |  | X | X | [5 empty] | B
8738213902 | Spoel | Serpentin | Drosselspule | Choke | 26 | 34.2 | 26 | 35.23 | 4062321685768 | 2.685 | 2.585 | KG | 1.936 | CDM | 160 | 110 | 110 | MM | 85044085 | 1 |  |  | X | X | [5 empty] | B
8738213903 | Kabelboom | Faisceau de câbles | Kabelbaum | Cable harness | 24 | 28.21 | 24 | 29.06 | 4062321694524 | 0.3 | 0.25 | KG | 0.741 | CDM | 130 | 100 | 57 | MM | 85444290 | 1 |  |  | X | X | [5 empty] | B
8738213904 | Kabelboom Compressor 7 kW | Faisceau De Câbles Pour Compresseur 7kW | Kabelbaum Kompressor 7 kW | Cable harness Compressor 7 kW | 37 | 105.99 | 37 | 109.17 | 4062321694784 | 0.4 | 0.25 | KG | 8.096 | CDM | 320 | 230 | 110 | MM | 85444290 | 1 |  |  | X | X | [5 empty] | B
8738213905 | Kabelboom 7 kW (LV) | Faisceau De Câbles 7kW (LV) | Kabelbaum 7 kW (LV) | Cable harness 7 kW (LV) | 47 | 274.53 | 47 | 282.77 | 4062321694791 | 1.776 | 1.51 | KG | 14.08 | CDM | 445 | 325 | 120 | MM | 85444290 | 1 |  |  | X | X | [5 empty] | B
8738213910 | Kabelboom B | Faisceau de câblage B | Kabelbaum B | Harness B | 16 | 11.93 | 16 | 12.29 | 4062321643263 | 0.025 | 0.015 | KG | 0.063 | CDM | 90 | 60 | 17 | MM | 85444290 | 1 |  |  | X | X | [5 empty] | B
8738213912 | Kabel (Druksensor) | Câble (Capteur de pression) | Kabel (Drucksensor) | Cable (Pressure sensor) | 10 | 3.32 | 10 | 3.42 | 4062321643287 | 0.025 | 0.015 | KG | 0.063 | CDM | 145 | 160 | 20 | MM | 85444290 | 1 |  |  | X | X | [5 empty] | B
8738213931 | Wartelmoer 7/16" | Ecrou union 7/16" | Überwurfmutter 7/16" | Union nut 7/16" | 14 | 8.84 | 14 | 9.11 | 4062321635053 | 0.064 | 0.054 | KG | 0.063 | CDM | 20 | 20 | 15 | MM | 74122000 | 1 |  |  | X | X | [5 empty] | B
8738213933 | Montageset voor voor- en zij-panelen | Matériel de montage | Montagematerial Vorder- und Seitenwand | Installation kit front/side cover LW | 13 | 7.25 | 18 | 15.84 | 4062321635312 | 0.236 | 0.234 | KG | 0.45 | CDM | 70 | 60 | 10 | MM | 84189990 | 1 | Wijziging prijsgroep vanaf 01/02/2026, derhalve afwijkend van aangekondigde prijsstijging |  | X | X | [5 empty] | B
8738213948 | Kabel (+ Samensmelten) | Câble (+ Fusible) | Leitung (+ Sicherung) | Cable (+ Fuse) | 25 | 31 | 25 | 31.93 | 4062321645984 | 0.064 | 0.054 | KG | 0.063 | CDM | 90 | 140 | 5 | MM | 85444290 | 1 |  |  | X | X | [5 empty] | B
8738214156 | Magneetschakelaar LC1D09BL | Contacteur LC1D09BL | Schütz LC1D09BL | Contactor LC1D09BL | 32 | 69.4 | 32 | 71.48 | 4062321817503 | 0.53 | 0.48 | KG | 0.329 | CDM | 95 | 45 | 77 | MM | 85364900 | 1 |  |  | X | X | [5 empty] | B
8738214157 | Magneetschakelaar LC1K0901BDS335 | Contacteur LC1K0901BDS335 | Schütz LC1K0901BDS335 | Contactor LC1K0901BDS335 | 36 | 96.97 | 36 | 99.88 | 4062321817510 | 0.235 | 0.225 | KG | 0.149 | CDM | 57 | 45 | 58 | MM | 85364900 | 1 |  |  | X | X | [5 empty] | B
8738214158 | Isolatie (Boiler) | Isolation (Ballon) | Isolierung (Speicher) | Insulation (Storage tank) | 36 | 96.97 | 36 | 99.88 | 4062321660284 | 38.4 | 35 | KG | 480 | CDM | 1200 | 800 | 500 | MM | 39269097 | 1 |  |  | X | X | [5 empty] | B
8738214236 | Afdekking Boven Voor | Revêtement haut avant | Abdeckung oben vorne | Cover top front | 26 | 34.2 | 28 | 46.34 | 4062321663797 | 1.42 | 1 | KG | 48.576 | CDM | 420 | 50 | 460 | MM | 84189990 | 1 | Wijziging prijsgroep vanaf 01/02/2026, derhalve afwijkend van aangekondigde prijsstijging |  | X | X | [5 empty] | B
8738214265 | Afdekmantel Elektrische Aansluitbox | Couvercle (Tableau électrique) | Abdeckung (Steuereinheit) | Cover (Control unit) | 29 | 50.47 | 29 | 51.98 | 4062321671358 | 2.3 | 1.8 | KG | 21.56 | CDM | 980 | 440 | 50 | MM | 84189990 | 1 |  |  | X | X | [5 empty] | B
8738214417 | Aansluitstekker EMS (2p) | Borne de raccordement EMS (2p) | Anschlussklemme EMS (2p) | Connector EMS (2p) | 12 | 5.71 | 12 | 5.88 | 4062321700812 | 0.038 | 0.036 | KG | 0.2 | CDM | 100 | 100 | 20 | MM | 85366990 | 1 |  |  | X | X | [5 empty] | B
8738214421 | Ventilator | Ventilateur | Gebläse | Fan | 61 | 768.96 | 61 | 792.03 | 4062321698126 | 8.2 | 6.2 | KG | 56.852 | CDM | 562 | 562 | 180 | MM | 84145925 | 1 |  |  | X | X | [5 empty] | B
8738214431 | Isolatie | Isolation | Isolierung | Insulation | 23 | 25.66 | 23 | 26.43 | 4062321695033 | 0.02 | 0.01 | KG | 0.031 | CDM | 160 | 115 | 20 | MM | 40169997 | 1 |  |  | X | X | [5 empty] | B
8738214432 | Massademper 13.7 x 38.1mm | Amortisseur de masse 13.7 x 38.1mm | Massedämpfer 15.6 x 43.0mm | Mass damper 15.6 x 43.0mm | 22 | 23.52 | 22 | 24.23 | 4062321695002 | 0.06 | 0.05 | KG | 0.6 | CDM | 45 | 60 | 40 | MM | 40169997 | 1 |  |  | X | X | [5 empty] | B
8738214433 | Massademper 7.8 x 33.0mm | Amortisseur De Masse 7.8 x 33.0 mm | Masse-Dämpfer 9.3 x 38.0mm | Mass damper 9.3 x 38.0mm | 22 | 23.52 | 22 | 24.23 | 4062321695019 | 0.07 | 0.05 | KG | 0.6 | CDM | 45 | 60 | 40 | MM | 84039090 | 1 |  |  | X | X | [5 empty] | B
8738214434 | Isolatie Voor | Isolation avant | Isolierung vorne | Insulation front | 15 | 10.3 | 15 | 10.61 | 4062321695026 | 0.004 | 0.002 | KG | 0.075 | CDM | 100 | 150 | 5 | MM | 39269097 | 1 |  |  | X | X | [5 empty] | B
8738214435 | Isolatie Achter | Isolation arrière | Isolierung hinten | Insulation back | 15 | 10.3 | 15 | 10.61 | 4062321695040 | 0.004 | 0.002 | KG | 0.075 | CDM | 100 | 150 | 5 | MM | 39269097 | 1 |  |  | X | X | [5 empty] | B
8738214436 | Isolatie Rechts | Isolation droite | Isolierung rechts | Insulation right | 15 | 10.3 | 15 | 10.61 | 4062321695057 | 0.004 | 0.002 | KG | 0.105 | CDM | 100 | 210 | 5 | MM | 39269097 | 1 |  |  | X | X | [5 empty] | B
8738214437 | Isolatie Links | Isolation gauche | Isolierung links | Insulation left | 20 | 19.32 | 20 | 19.9 | 4062321695064 | 0.06 | 0.058 | KG | 10.14 | CDM | 260 | 260 | 150 | MM | 40169997 | 1 |  |  | X | X | [5 empty] | B
8738214465 | Compressor Highly WHP013300 | Compresseur Highly WHP013300 | Kompressor Highly WHP013300 | Compressor Highly WHP013300 | 62 | 826.14 | 62 | 850.92 | 4062321802073 | 21.5 | 18.9 | KG | 36.902 | CDM | 320 | 255 | 466 | MM | 84148073 | 1 |  |  | X | X | [5 empty] | B
8738214466 | Isolatie Compressor | Isolation Compresseur | Isolierung Kompressor | Insulation compressor | 35 | 89.6 | 35 | 92.29 | 4062321764760 | 1.2 | 0.8 | KG | 21.6 | CDM | 450 | 330 | 175 | MM | 39269097 | 1 |  |  | X | X | [5 empty] | B
8738214467 | Platenwisselaar 12 kW | Échangeur à plaques 12 kW | Plattenwärmetauscher 12 kW | Plate heat exchanger 12kW | 63 | 876.99 | 63 | 903.3 | 4062321733667 | 9.7 | 9.27 | KG | 24.14 | CDM | 400 | 295 | 250 | MM | 84195080 | 1 |  |  | X | X | [5 empty] | B
8738214468 | Expansieventiel | Détendeur | Expansionsventil | Expansion valve | 27 | 39.64 | 27 | 40.83 | 4062321769116 | 0.085 | 0.042 | KG | 0.741 | CDM | 130 | 100 | 57 | MM | 84818099 | 1 |  |  | X | X | [5 empty] | B
8738214469 | Expansieventiel | Détendeur | Expansionsventil | Expansion valve | 28 | 44.99 | 28 | 46.34 | 4062321769123 | 0.084 | 0.042 | KG | 0.741 | CDM | 130 | 100 | 57 | MM | 84818099 | 1 |  |  | X | X | [5 empty] | B
8738214470 | Reservoir 2,5 L | Ballon de stockage 2,5 L | Behälter Kältemittel 1,5 L | Accumulator Refrigerant 2,5 L | 42 | 171.59 | 42 | 176.74 | 4062321785369 | 2.92 | 2.65 | KG | 14.398 | CDM | 790 | 135 | 135 | MM | 84213985 | 1 |  |  | X | X | [5 empty] | B
8738214471 | Verdamper 12kW 5R | Évaporateur 12kW 5R | Verdampfer 12kW 5R | Evaporator 12kW 5R | 82 | 2135.28 | 82 | 2199.34 | 4062321802080 | 36 | 21.8 | KG | 595.2 | CDM | 1090 | 335 | 1220 | MM | 84189910 | 1 |  |  | X | X | [5 empty] | B
8738214473 | Isolatie 245 mm | Isolation 245 mm | Isolierung 245 mm | Insulation 245 mm | 21 | 21.6 | 21 | 22.25 | 4062321747190 | 0.019 | 0.018 | KG | 0.882 | CDM | 245 | 55 | 30 | MM | 40169997 | 1 |  |  | X | X | [5 empty] | B
8738214474 | Isolatie 350 mm | Isolation 350 mm | Isolierung 350 mm | Insulation Pipe Compressor_4WV_2 | 22 | 23.52 | 22 | 24.23 | 4062321747206 | 0.12 | 0.1 | KG | 1.47 | CDM | 170 | 210 | 50 | MM | 40169997 | 1 |  |  | X | X | [5 empty] | B
8738214475 | Isolatie 155 mm | Isolation 155 mm | Isolierung 155 mm | Insulation 155 mm | 20 | 19.32 | 20 | 19.9 | 4062321747213 | 0.06 | 0.057 | KG | 0.42 | CDM | 250 | 55 | 30 | MM | 40169997 | 1 |  |  | X | X | [5 empty] | B
8738214476 | Isolatie 70 mm | Isolation 70 mm | Isolierung 70 mm | Insulation 70 mm | 19 | 17.42 | 19 | 17.94 | 4062321747237 | 0.12 | 0.1 | KG | 0.48 | CDM | 85 | 50 | 35 | MM | 40169997 | 1 |  |  | X | X | [5 empty] | B
8738214477 | Isolatie 230 mm | Isolation 230 mm | Isolierung 230 mm | Insulation 230 mm | 22 | 23.52 | 22 | 24.23 | 4062321747244 | 0.12 | 0.1 | KG | 1.932 | CDM | 230 | 55 | 30 | MM | 40169997 | 1 |  |  | X | X | [5 empty] | B
8738214481 | Verwarmingslint | Ruban chauffant | Heizband | Heater (drip tray) | 29 | 50.47 | 30 | 58.12 | 4062321764777 | 1.25 | 1 | KG | 6.143 | CDM | 910 | 135 | 50 | MM | 85168080 | 1 | Wijziging prijsgroep vanaf 01/02/2026, derhalve afwijkend van aangekondigde prijsstijging |  | X | X | [5 empty] | B
8738214483 | Cablaggio IWI 10 & 12kW | Mazo de cables IWI 10 & 12kW | Kabelbaum IWI 12kW | Cable harness IWI 12kW | 44 | 209.71 | 44 | 216 | 4062321764784 | 1.018 | 0.867 | KG | 8.096 | CDM | 330 | 230 | 120 | MM | 85444290 | 1 |  |  | X | X | [5 empty] | B
8738214484 | Cablaggio EL-box 10 & 12kW | Mazo de cables EL-box 10 & 12kW | Kabelbaum EL-box 12kW | Cable harness EL-box 12kW | 28 | 44.99 | 28 | 46.34 | 4062321768577 | 0.085 | 0.082 | KG | 4.2 | CDM | 210 | 170 | 20 | MM | 85444290 | 1 |  |  | X | X | [5 empty] | B
8738214485 | Kabelboom (Compressor) 10 & 12 kW | Faisceau de câbles (Compresseur) 10 & 12 | Kabelbaum (Kompressor) 12 kW | Cable harness (Compressor) 12 kW | 41 | 151.24 | 41 | 155.78 | 4062321830113 | 0.49 | 0.33 | KG | 6.48 | CDM | 270 | 300 | 80 | MM | 85444290 | 1 |  |  | X | X | [5 empty] | B
8738214486 | Kabelboom LV 10 & 12kW | Faisceau de câbles LV 10 & 12kW | Kabelbaum LV 12kW | Cable harness LV 12kW | 49 | 316.47 | 49 | 325.96 | 4062321764791 | 1.7 | 1.34 | KG | 14.08 | CDM | 440 | 320 | 100 | MM | 85444290 | 1 |  |  | X | X | [5 empty] | B
8738214489 | Isolatie EPP | Isolation EPP | Dämmung EPP | Insulation EPP air channel | 52 | 392.74 | 52 | 404.52 | 4062321802189 | 8.29 | 5.9 | KG | 446.74 | CDM | 1054 | 1014 | 418 | MM | 39269097 | 1 |  |  | X | X | [5 empty] | B
8738214490 | Isolatie EPP zijkant | Isolation EPP côté | Isolierung EPP seitlich | Insulation EPP side | 29 | 50.47 | 31 | 64.8 | 4062321775162 | 0.22 | 0.07 | KG | 28.875 | CDM | 255 | 258 | 270 | MM | 39269097 | 1 | Wijziging prijsgroep vanaf 01/02/2026, derhalve afwijkend van aangekondigde prijsstijging |  | X | X | [5 empty] | B
8738214491 | Isolatie EPP zijkant | Isolation EPP côté | Isolierung EPP seitlich | Insulation EPP side | 20 | 19.32 | 26 | 35.23 | 4062321775155 | 0.75 | 0.15 | KG | 28.875 | CDM | 375 | 225 | 220 | MM | 39269097 | 1 | Wijziging prijsgroep vanaf 01/02/2026, derhalve afwijkend van aangekondigde prijsstijging |  | X | X | [5 empty] | B
8738214492 | Isolatie (Difusor) | Isolation (Difusor) | Isolierung (Difusor) | Insulation (Difusor) | 52 | 392.74 | 52 | 404.52 | 4062321764814 | 0.34 | 0.24 | KG | 54.52 | CDM | 595 | 595 | 154 | MM | 39269097 | 1 |  |  | X | X | [5 empty] | B
8738214493 | Isolatie EPP | Isolation EPP | Dämmung EPP (Halter Gebläse) | Insulation EPP (cover fan holder) | 28 | 44.99 | 28 | 46.34 | 4062321753368 | 0.007 | 0.005 | KG | 0.72 | CDM | 80 | 60 | 50 | MM | 39269097 | 1 |  |  | X | X | [5 empty] | B
8738214494 | Isolatie EPP Boven | Isolation EPP haut | Dämmung EPP oben | Insulation EPP top | 31 | 62.91 | 31 | 64.8 | 4062321775643 | 2 | 0.495 | KG | 138.935 | CDM | 790 | 300 | 355 | MM | 39269097 | 1 |  |  | X | X | [5 empty] | B
8738214495 | Isolatie EPP | Isolation EPP | Dämmung EPP | Insulation EPP shelf insert | 22 | 23.52 | 22 | 24.23 | 4062321795344 | 0.044 | 0.042 | KG | 1.932 | CDM | 220 | 75 | 70 | MM | 39269097 | 1 |  |  | X | X | [5 empty] | B
8738214496 | Isolatie EPP Boven Verdamper | Isolation EPP haut Évaporateur | Dämmung EPP oben Verdampfer | Insulation EPP top Evaporator | 29 | 50.47 | 29 | 51.98 | 4062321775186 | 1.2 | 0.25 | KG | 36.637 | CDM | 200 | 130 | 1342 | MM | 39269097 | 1 |  |  | X | X | [5 empty] | B
8738214497 | Pakking Behuizing (EPP) | Joint Carter (EPP) | Dichtung Gehäuse (EPP) | Gasket Casing (EPP) | 22 | - | 22 | - | 4062321767129 | 0.032 | 0.03 | KG | 1.764 | CDM | 200 | 150 | 25 | MM | 40169300 | 1 | Phased out |  | X | X | [5 empty] | B
8738214498 | Achterwand wit | Panneau arrière blanc | Rückwand weiß | Back panel white | 52 | 392.74 | 52 | 404.52 | 4062321802196 | 13.39 | 9.154 | KG | 210.81 | CDM | 1200 | 123 | 1450 | MM | 84189990 | 1 |  |  | X | X | [5 empty] | B
8738214499 | Afdekking Boven | Revêtement haut | Abdeckung oben | Cover top | 50 | 336.82 | 50 | 346.92 | 4062321802202 | 15.55 | 7.059 | KG | 151.9 | CDM | 1199 | 645 | 164 | MM | 84189990 | 1 |  |  | X | X | [5 empty] | B
8738214500 | Zijpaneel zilver | Panneau latéral argent | Seitenteil silber | Side panel silver | 49 | 316.47 | 49 | 325.96 | 4062321802219 | 10.37 | 6.59 | KG | 99.333 | CDM | 1130 | 650 | 150 | MM | 84189990 | 1 |  |  | X | X | [5 empty] | B
8738214509 | Achterwand zwart | Panneau arrière noir | Rückwand schwarz | Backpanel black | 52 | 392.74 | 52 | 404.52 | 4062321802226 | 13.185 | 8.96 | KG | 210.81 | CDM | 1250 | 123 | 1720 | MM | 84189990 | 1 |  |  | X | X | [5 empty] | B
8738214510 | Afdekking Boven | Revêtement haut | Abdeckung oben | Cover top | 50 | 336.82 | 50 | 346.92 | 4062321802929 | 10.11 | 7.12 | KG | 151.9 | CDM | 645 | 164 | 1439 | MM | 84189990 | 1 |  |  | X | X | [5 empty] | B
8738214511 | Voorwand wit | Panneau avant blanc | Vorderwand weiß | Front panel white | 52 | 392.74 | 52 | 404.52 | 4062321802936 | 15.2 | 12.146 | KG | 210.81 | CDM | 1200 | 123 | 1445 | MM | 84189990 | 1 |  |  | X | X | [5 empty] | B
8738214512 | Diffuser wit | Diffuseur blanc | Diffusor weiß | Diffuser white | 44 | 209.71 | 45 | 236.94 | 4062321802943 | 2.4 | 1.77 | KG | 24.446 | CDM | 760 | 760 | 45 | MM | 84189990 | 1 | Wijziging prijsgroep vanaf 01/02/2026, derhalve afwijkend van aangekondigde prijsstijging |  | X | X | [5 empty] | B
8738214516 | Voorwand zwart | Panneau avant noir | Vorderwand schwarz | Front panel black | 52 | 392.74 | 52 | 404.52 | 4062321802950 | 16.93 | 14.8 | KG | 210.81 | CDM | 1199 | 123 | 1182 | MM | 84189990 | 1 |  |  | X | X | [5 empty] | B
8738214517 | Diffuser zwart | Diffuseur noir | Diffusor schwarz | Diffuser black | 42 | 171.59 | 43 | 196.37 | 4062321802974 | 2.4 | 1.77 | KG | 24.446 | CDM | 754 | 43 | 750 | MM | 84189990 | 1 | Wijziging prijsgroep vanaf 01/02/2026, derhalve afwijkend van aangekondigde prijsstijging |  | X | X | [5 empty] | B
8738214518 | Afdekking | Couvercle | Abdeckung | Cover | 33 | 76.01 | 35 | 92.29 | 4062321764821 | 1.7 | 1.3 | KG | 16.15 | CDM | 850 | 20 | 300 | MM | 84189990 | 1 | Wijziging prijsgroep vanaf 01/02/2026, derhalve afwijkend van aangekondigde prijsstijging |  | X | X | [5 empty] | B
8738214519 | Geluidsdemping (185x760) | Isolation acoustique (185x760) | Schalldämmung (185x760) | Sound insulation (185x760) | 30 | 56.43 | 30 | 58.12 | 4062321768584 | 1 | 0.6 | KG | 14.592 | CDM | 760 | 480 | 40 | MM | 39269097 | 1 |  |  | X | X | [5 empty] | B
8738214520 | Geluidsdemping (280x760) Links | Isolation acoustique (280x760) gauche | Schalldämmung (280x760) links | Sound insulation (280x760) left | 27 | 39.64 | 27 | 40.83 | 4062321768591 | 1.75 | 1.35 | KG | 10.944 | CDM | 760 | 480 | 30 | MM | 39269097 | 1 |  |  | X | X | [5 empty] | B
8738214521 | Geluidsdemping (95x760) | Isolation acoustique (95x760) | Schalldämmung (95x760) | Sound insulation (95x760) | 24 | 28.21 | 24 | 29.06 | 4062321768607 | 0.8 | 0.39 | KG | 10.944 | CDM | 760 | 480 | 30 | MM | 39269097 | 1 |  |  | X | X | [5 empty] | B
8738214522 | Geluidsdemping Voor | Isolation acoustique avant | Schalldämmung vorne | Sound insulation front | 32 | 69.4 | 32 | 71.48 | 4062321768614 | 2.7 | 2.3 | KG | 14.592 | CDM | 760 | 480 | 40 | MM | 39269097 | 1 |  |  | X | X | [5 empty] | B
8738214523 | Geluidsdemping Achter | Isolation acoustique arrière | Schalldämmung hinten | Sound insulation back | 25 | 31 | 25 | 31.93 | 4062321768621 | 1.05 | 0.65 | KG | 10.944 | CDM | 760 | 480 | 30 | MM | 39269097 | 1 |  |  | X | X | [5 empty] | B
8738214524 | Isolamento acustico sopra | Isolation acoustique haut | Schalldämmung oben | Sound insulation top | 26 | 34.2 | 26 | 35.23 | 4062321768638 | 1 | 0.7 | KG | 9.744 | CDM | 580 | 420 | 40 | MM | 39269097 | 1 |  |  | X | X | [5 empty] | B
8738214525 | Isolatie Boven | Isolation haut | Isolierung oben | Insulation top | 22 | - | 22 | - | 4062321768645 | 0.414 | 0.014 | KG | 3.484 | CDM | 670 | 520 | 10 | MM | 84039090 | 1 | Phased out |  | X | X | [5 empty] | B
8738214526 | Geluidsdemping (336x720) zijkant | Isolation acoustique (336x720) côté | Schalldämmung (336x720) seitlich | Sound insulation (336x720) side | 31 | 62.91 | 33 | 78.29 | 4062321795573 | 2 | 1.6 | KG | 14.592 | CDM | 760 | 480 | 40 | MM | 39269097 | 1 | Wijziging prijsgroep vanaf 01/02/2026, derhalve afwijkend van aangekondigde prijsstijging |  | X | X | [5 empty] | B
8738214527 | Isolatie (209.5x773) zijkant | Isolation (209.5x773) côté | Isolierung (209.5x773) seitlich | Insulation (209.5x773) side | 25 | 31 | 25 | 31.93 | 4062321768652 | 0.52 | 0.013 | KG | 8.624 | CDM | 980 | 440 | 20 | MM | 39211900 | 1 |  |  | X | X | [5 empty] | B
8738214529 | Pakking (PE) | Joint (PE) | Dichtung (PE) | Gasket (PE) | 15 | 10.3 | 15 | 10.61 | 4062321768560 | 0.008 | 0.006 | KG | 0.6 | CDM | 100 | 150 | 40 | MM | 39239000 | 1 |  |  | X | X | [5 empty] | B
8738214607 | Relais REL-MR-24DC/21 | Relais REL-MR-24DC/21 | Relais REL-MR-24DC/21 | Relay REL-MR-24DC/21 | 25 | 31 | 25 | 31.93 | 4062321701512 | 0.02 | 0.01 | KG | 0.035 | CDM | 70 | 100 | 5 | MM | 85364900 | 1 |  |  | X | X | [5 empty] | B
8738214764 | Klem (Dompelhuls) | Clip (Support de sonde) | Clip (Sensor pocket) | Klammer Tauchhülse) | 19 | 17.42 | 19 | 17.94 | 4062321791940 | 0.004 | 0.003 | KG | 0.075 | CDM | 150 | 100 | 5 | MM | 73269098 | 1 |  |  | X | X | [5 empty] | B
8738214765 | Beugel NTC | Support NTC | Halterung NTC | Bracket NTC | 20 | 19.32 | 20 | 19.9 | 4062321862138 | 0.005 | 0.004 | KG | 0.003 | CDM | 25 | 25 | 4.3 | MM | 83024900 | 1 |  |  | X | X | [5 empty] | B
8738214806 | Voorwand wit | Panneau avant blanc | Vorderwand weiß | Front panel white | 47 | 274.53 | 47 | 282.77 | 4062321732028 | 9.228 | 7.8 | KG | 9.825 | CDM | 1200 | 900 | 125 | MM | 84189990 | 1 |  |  | X | X | [5 empty] | B
8738214807 | Voorwand zwart | Panneau avant noir | Vorderwand schwarz | Front panel black | 45 | 230.04 | 46 | 259.2 | 4062321732035 | 11.3 | 9.605 | KG | 9.825 | CDM | 990 | 95 | 1700 | MM | 84189990 | 1 | Wijziging prijsgroep vanaf 01/02/2026, derhalve afwijkend van aangekondigde prijsstijging |  | X | X | [5 empty] | B
8738214808 | Diffuser wit | Diffuseur blanc | Diffusor weiss | Diffuser white SP | 44 | 209.71 | 44 | 216 | 4062321731052 | 3.55 | 1.708 | KG | 106.56 | CDM | 750 | 740 | 230 | MM | 84189990 | 1 |  |  | X | X | [5 empty] | B
8738214809 | Diffuser zwart | Diffuseur noir | Diffusor schwarz | Diffuser black | 42 | 171.59 | 42 | 176.74 | 4062321731069 | 4.586 | 3.898 | KG | 106.56 | CDM | 695 | 700 | 40 | MM | 84189990 | 1 |  |  | X | X | [5 empty] | B
8738214810 | Afdekking Boven | Revêtement haut | Abdeckung oben | Cover top | 43 | 190.65 | 43 | 196.37 | 4062321732042 | 8.119 | 6 | KG | 164.462 | CDM | 660 | 150 | 1280 | MM | 84189990 | 1 |  |  | X | X | [5 empty] | B
8738214811 | Afdekking Boven | Revêtement haut | Abdeckung oben | Cover top | 43 | 190.65 | 43 | 196.37 | 4062321732059 | 9 | 7.65 | KG | 164.462 | CDM | 725 | 145 | 1200 | MM | 84189990 | 1 |  |  | X | X | [5 empty] | B
8738214812 | Zijpaneel zilver | Panneau latéral argent | Seitenteil silber | Side panel silver | 40 | 137.26 | 40 | 141.38 | 4062321732066 | 6.628 | 4.8 | KG | 106.56 | CDM | 860 | 660 | 135 | MM | 84189990 | 1 |  |  | X | X | [5 empty] | B
8738214813 | Achterwand wit | Panneau arrière blanc | Rückwand weiß | Back panel white | 41 | 151.24 | 41 | 155.78 | 4062321732073 | 7.384 | 6 | KG | 9.825 | CDM | 900 | 130 | 1250 | MM | 84189990 | 1 |  |  | X | X | [5 empty] | B
8738214814 | Achterwand zwart | Panneau arrière noir | Rückwand schwarz | Backpanel black | 41 | 151.24 | 42 | 176.74 | 4062321732080 | 7.384 | 6 | KG | 9.825 | CDM | 1000 | 90 | 1300 | MM | 84189990 | 1 | Wijziging prijsgroep vanaf 01/02/2026, derhalve afwijkend van aangekondigde prijsstijging |  | X | X | [5 empty] | B
8738214815 | Deksel Achter zwart | Couvercle arrière noir | Deckel hinten schwarz | Cover back black | 23 | 25.66 | 23 | 26.43 | 4062321731137 | 0.65 | 0.48 | KG | 7.2 | CDM | 305 | 200 | 130 | MM | 84189990 | 1 |  |  | X | X | [5 empty] | B
8738214816 | Deksel Achter wit | Couvercle arrière blanc | Deckel hinten weiß | Cover back white | 23 | 25.66 | 23 | 26.43 | 4062321731144 | 0.65 | 0.48 | KG | 7.2 | CDM | 305 | 203 | 135 | MM | 84189990 | 1 |  |  | X | X | [5 empty] | B
8738214963 | Logo Bosch l = 150 mm | Logo Bosch Longueur 150mm | Logo Bosch l = 150 mm | Logo Bosch l = 150 mm | 20 | 19.32 | 20 | 19.9 | 4062321755010 | 0.095 | 0.05 | KG | 0.167 | CDM | 147 | 122 | 117 | MM | 39269097 | 1 |  |  | X | X | [5 empty] | B
8738214964 | Logo Buderus l = 185 mm | Logo Buderus l = 185 mm | Logo Buderus l = 185 mm | Logo Buderus l = 185 mm | 20 | 19.32 | 20 | 19.9 | 4062321755027 | 0.05 | 0.047 | KG | 0.167 | CDM | 150 | 120 | 115 | MM | 39191080 | 1 |  |  | X | X | [5 empty] | B
8738215024 | Spoel | Serpentin | Drosselspule | Choke | 33 | 76.01 | 33 | 78.29 | 4062321785376 | 4.098 | 3.483 | KG | 3.136 | CDM | 150 | 145 | 180 | MM | 85045000 | 1 |  |  | X | X | [5 empty] | B
8738215025 | Massademper | Amortisseur de masse | Massedämpfer | Mass damper | 15 | 10.3 | 15 | 10.61 | 4062321785383 | 0.27 | 0.25 | KG | 0.405 | CDM | 90 | 90 | 50 | MM | 40169997 | 1 |  |  | X | X | [5 empty] | B
8738215131 | Buis D = 28 mm 194.9x228.3 mm | Tube D = 28 mm 194.9x228.3 mm | Rohr D = 28 mm 194.9x228.3 mm | Pipe D = 28 mm 194.9x228.3 mm | 35 | 89.6 | 37 | 109.17 | 4062321807337 | 0.85 | 0.7 | KG | 8.096 | CDM | 320 | 230 | 110 | MM | 74111090 | 1 | Wijziging prijsgroep vanaf 01/02/2026, derhalve afwijkend van aangekondigde prijsstijging |  | X | X | [5 empty] | B
8738215175 | Zijpaneel EPP > 10 kW V2 | Panneau latéral EPP > 10 kW V2 | Seitenteil EPP > 10 kW V2 | Side panel EPP > 10 kW V2 | 36 | 96.97 | 36 | 99.88 | 4062321814816 | 1.069 | 0.9 | KG | 67.972 | CDM | 605 | 210 | 535 | MM | 39269097 | 1 |  |  | X | X | [5 empty] | B
8738215176 | Voorwand EPP > 10 kW V2 | Panneau avant EPP > 10 kW V2 | Vorderwand EPP > 10 kW V2 | Front panel EPP > 10 kW V2 | 47 | 274.53 | 47 | 282.77 | 4062321814823 | 5.602 | 4.761 | KG | 38.903 | CDM | 955 | 290 | 600 | MM | 84189990 | 1 |  |  | X | X | [5 empty] | B
8738215177 | Luchtomspoelde ruimte (l) V2 | Caisson (l) V2 | Luftkasten (l) V2 | Air box (l) V2 | 52 | 392.74 | 52 | 404.52 | 4062321814830 | 36.6 | 31.11 | KG | 1228.8 | CDM | 1200 | 800 | 1280 | MM | 84039090 | 1 |  |  | X | X | [5 empty] | B
8738215178 | Opvangkuip L V2 | Collecteur L V2 | Auffangwanne L V2 | Drip pan L V2 | 36 | 96.97 | 36 | 99.88 | 4062321814854 | 1.11 | 0.944 | KG | 12.69 | CDM | 940 | 50 | 270 | MM | 84189990 | 1 |  |  | X | X | [5 empty] | B
8738215179 | Isolatie (l) V2 | Isolation (l) V2 | Isolierung (l) V2 | Insulation front outside mid V2 | 42 | 171.59 | 42 | 176.74 | 4062321814861 | 3.34 | 2.839 | KG | 66.15 | CDM | 540 | 30 | 1080 | MM | 68079000 | 1 |  |  | X | X | [5 empty] | B
8738215277 | Klem | Clip | Klammer | Clip | 10 | 3.32 | 10 | 3.42 | 4062321832759 | 1 | 0.9 | KG | 18.802 | CDM | 330 | 265 | 215 | MM | 73269098 | 1 |  |  | X | X | [5 empty] | B
8738215278 | Klem (temp. sensor) | Clip (Sonde de température) | Klammer (Temperaturfühler) | Clip (Temperature sensor) | 10 | 3.32 | 10 | 3.42 | 4062321832766 | 1 | 0.9 | KG | 18.802 | CDM | 30 | 30 | 160 | MM | 73269098 | 1 |  |  | X | X | [5 empty] | B
8738215279 | Slang | Tube flexible | Schlauch | Hose | 31 | 62.91 | 31 | 64.8 | 4062321832773 | 1 | 0.9 | KG | 328.05 | CDM | 810 | 810 | 500 | MM | 39173200 | 1 |  |  | X | X | [5 empty] | B
8738215281 | Afvoerslang | Tuyau d'évacuation | Ablaufschlauch | Drain hose | 10 | 3.32 | 10 | 3.42 | 4062321832797 | 1 | 0.9 | KG | 18.802 | CDM | 230 | 170 | 100 | MM | 84039090 | 1 |  |  | X | X | [5 empty] | B
8738215284 | Slang | Tube flexible | Schlauch | Hose | 34 | 82.62 | 34 | 85.1 | 4062321832827 | 0.146 | 0.138 | KG | 43.725 | CDM | 330 | 265 | 500 | MM | 83071000 | 1 |  |  | X | X | [5 empty] | B
8738215285 | Slang | Tube flexible | Schlauch | Hose | 34 | 82.62 | 34 | 85.1 | 4062321832834 | 0.15 | 0.142 | KG | 787.32 | CDM | 1200 | 810 | 810 | MM | 83071000 | 1 |  |  | X | X | [5 empty] | B
8738215286 | Isolatie | Isolation | Isolierung | Insulation | 10 | 3.32 | 10 | 3.42 | 4062321832841 | 0.005 | 0.004 | KG | 127.5 | CDM | 51 | 50 | 50 | MM | 39269097 | 1 |  |  | X | X | [5 empty] | B
8738215288 | Rooster | Grille de protection | Schutzgitter | Grille | 41 | 151.24 | 41 | 155.78 | 4062321832865 | 1.2 | 1.02 | KG | 600 | CDM | 1200 | 1000 | 500 | MM | 84189990 | 1 |  |  | X | X | [5 empty] | B
8738215289 | Dop | Couvercle | Deckel | Cap | 13 | 7.25 | 13 | 7.47 | 4062321832872 | 0.005 | 0.004 | KG | 18.802 | CDM | 330 | 265 | 215 | MM | 84189990 | 1 |  |  | X | X | [5 empty] | B
8738215291 | Deksel | Couvercle | Abdeckung | Cover | 24 | 28.21 | 24 | 29.06 | 4062321832896 | 0.5 | 0.425 | KG | 57.6 | CDM | 330 | 160 | 130 | MM | 84189990 | 1 |  |  | X | X | [5 empty] | B
8738215292 | Bevestigingspaneel | Tôle de protection | Befestigungsblech | Fixing panel | 13 | 7.25 | 13 | 7.47 | 4062321832902 | 3 | 2.7 | KG | 57.6 | CDM | 360 | 400 | 400 | MM | 84189990 | 1 |  |  | X | X | [5 empty] | B
8738215294 | Bevestigingspaneel | Cloison | Trennwand | Partition board | 29 | 50.47 | 29 | 51.98 | 4062321832926 | 1.25 | 1.062 | KG | 486 | CDM | 670 | 250 | 100 | MM | 84189990 | 1 |  |  | X | X | [5 empty] | B
8738215299 | Behuizing | Carter | Gehäuse | Casing | 32 | 69.4 | 32 | 71.48 | 4062321832971 | 5 | 4.5 | KG | 531.441 | CDM | 350 | 230 | 370 | MM | 84189990 | 1 |  |  | X | X | [5 empty] | B
8738215300 | Montage plaat | Plaque du montage pour le raccordement | Montageanschlussplatte | Mounting plate | 28 | 44.99 | 28 | 46.34 | 4062321832988 | 0.75 | 0.637 | KG | 202.5 | CDM | 280 | 360 | 210 | MM | 84189990 | 1 |  |  | X | X | [5 empty] | B
8738215301 | Montage plaat | Plaque du montage pour le raccordement | Montageanschlussplatte | Mounting plate | 29 | 50.47 | 29 | 51.98 | 4062321832995 | 0.85 | 0.722 | KG | 328.05 | CDM | 270 | 310 | 90 | MM | 84189990 | 1 |  |  | X | X | [5 empty] | B
8738215303 | Montage plaat | Plaque du montage pour le raccordement | Montageanschlussplatte | Mounting plate | 30 | 56.43 | 30 | 58.12 | 4062321833015 | 0.5 | 0.425 | KG | 127.5 | CDM | 280 | 360 | 220 | MM | 84189990 | 1 |  |  | X | X | [5 empty] | B
8738215312 | Houder | Support | Halterung | Support | 38 | 115.16 | 38 | 118.61 | 4062321833107 | 0.85 | 0.722 | KG | 787.32 | CDM | 390 | 360 | 40 | MM | 84039090 | 1 |  |  | X | X | [5 empty] | B
8738215325 | Houder | Support | Halterung | Support | 13 | 7.25 | 13 | 7.47 | 4062321833237 | 1 | 0.9 | KG | 18.802 | CDM | 330 | 265 | 215 | MM | 84189990 | 1 |  |  | X | X | [5 empty] | B
8738215336 | Houder (Motor) | Support (Moteur) | Halter (Motor) | Support (Motor) | 41 | 151.24 | 41 | 155.78 | 4062321833367 | 5 | 4.5 | KG | 300 | CDM | 1200 | 500 | 500 | MM | 84189990 | 1 |  |  | X | X | [5 empty] | B
8738215338 | Houder (Motor) | Support (Moteur) | Halter (Motor) | Support (Motor) | 41 | 151.24 | 41 | 155.78 | 4062321833381 | 5 | 4.5 | KG | 300 | CDM | 1200 | 500 | 500 | MM | 84189990 | 1 |  |  | X | X | [5 empty] | B
8738215339 | Beugel (compressor) | Clip faisceau (Compresseur) | Halterung (Kompressor) | Bracket (Compressor) | 33 | 76.01 | 33 | 78.29 | 4062321833398 | 5 | 4.5 | KG | 102 | CDM | 510 | 500 | 400 | MM | 84039090 | 1 |  |  | X | X | [5 empty] | B
8738215346 | Houder | Support | Halter | Holder | 27 | 39.64 | 27 | 40.83 | 4062321833466 | 5 | 4.5 | KG | 328.05 | CDM | 810 | 810 | 500 | MM | 90329000 | 1 |  |  | X | X | [5 empty] | B
8738215347 | Montageplaat | Plaque de montage | Montageplatte | Mounting plate | 27 | 39.64 | 27 | 40.83 | 4062321833473 | 5 | 4.5 | KG | 328.05 | CDM | 810 | 810 | 500 | MM | 84039090 | 1 |  |  | X | X | [5 empty] | B
8738215348 | Houder | Support | Halter | Holder | 30 | 56.43 | 30 | 58.12 | 4062321833480 | 5 | 4.5 | KG | 127.5 | CDM | 510 | 500 | 500 | MM | 90329000 | 1 |  |  | X | X | [5 empty] | B
8738215349 | Houder | Support | Halter | Holder | 26 | 34.2 | 26 | 35.23 | 4062321833497 | 5 | 4.5 | KG | 102 | CDM | 510 | 500 | 400 | MM | 90329000 | 1 |  |  | X | X | [5 empty] | B
8738215351 | Scheidingswand | Plaque intermédiaire | Trennwand | Partition board | 34 | 82.62 | 34 | 85.1 | 4062321833510 | 5 | 4.5 | KG | 300 | CDM | 1200 | 500 | 500 | MM | 84189990 | 1 |  |  | X | X | [5 empty] | B
8738215356 | Scheidingswand | Plaque intermédiaire | Trennwand | Partition board | 33 | 76.01 | 33 | 78.29 | 4062321833565 | 3 | 2.7 | KG | 486 | CDM | 1200 | 810 | 500 | MM | 84189990 | 1 |  |  | X | X | [5 empty] | B
8738215360 | Connectie stuk | Pièce de raccordement | Verbindungsstück | Connection piece | 15 | 10.3 | 15 | 10.61 | 4062321833602 | 3 | 2.7 | KG | 72 | CDM | 360 | 400 | 500 | MM | 85389099 | 1 |  |  | X | X | [5 empty] | B
8738215362 | Beugel (platenwisselaar) | Support (Échangeur à plaques) | Halterung (Plattenwärmetauscher) | Bracket (Plate heat exchanger) | 18 | 15.38 | 18 | 15.84 | 4062321833626 | 0.463 | 0.439 | KG | 127.5 | CDM | 450 | 315 | 25 | MM | 84039090 | 1 |  |  | X | X | [5 empty] | B
8738215363 | Beugel (platenwisselaar) | Support (Échangeur à plaques) | Halterung (Plattenwärmetauscher) | Bracket (Plate heat exchanger) | 18 | 15.38 | 18 | 15.84 | 4062321833633 | 3 | 2.7 | KG | 57.6 | CDM | 320 | 180 | 40 | MM | 84189990 | 1 |  |  | X | X | [5 empty] | B
8738215364 | Beugel (platenwisselaar) | Support (Échangeur à plaques) | Halterung (Plattenwärmetauscher) | Bracket (Plate heat exchanger) | 18 | 15.38 | 18 | 15.84 | 4062321833640 | 0.478 | 0.454 | KG | 127.5 | CDM | 400 | 180 | 150 | MM | 83024900 | 1 |  |  | X | X | [5 empty] | B
8738215365 | Beugel (platenwisselaar) | Support (Échangeur à plaques) | Halterung (Plattenwärmetauscher) | Bracket (Plate heat exchanger) | 28 | 44.99 | 28 | 46.34 | 4062321833657 | 1 | 0.9 | KG | 202.5 | CDM | 380 | 200 | 120 | MM | 83024900 | 1 |  |  | X | X | [5 empty] | B
8738215366 | Beugel (platenwisselaar) | Support (Échangeur à plaques) | Halterung (Plattenwärmetauscher) | Bracket (Plate heat exchanger) | 28 | 44.99 | 28 | 46.34 | 4062321833664 | 1 | 0.9 | KG | 127.5 | CDM | 510 | 500 | 500 | MM | 83024900 | 1 |  |  | X | X | [5 empty] | B
8738215367 | Onderkant (rubber) | Base en caoutchouc | Gummisockel | Rubber base | 13 | 7.25 | 13 | 7.47 | 4062321833671 | 0.027 | 0.025 | KG | 18.802 | CDM | 330 | 265 | 215 | MM | 40169997 | 1 |  |  | X | X | [5 empty] | B
8738215368 | Onderkant (rubber) | Base en caoutchouc | Gummisockel | Rubber base | 10 | 3.32 | 10 | 3.42 | 4062321833688 | 0.005 | 0.004 | KG | 127.5 | CDM | 20 | 20 | 10 | MM | 40169997 | 1 |  |  | X | X | [5 empty] | B
8738215369 | Pakking | Joint | Dichtung | Gasket | 10 | 3.32 | 10 | 3.42 | 4062321833695 | 0.003 | 0.002 | KG | 18.802 | CDM | 120 | 95 | 2 | MM | 39269097 | 1 |  |  | X | X | [5 empty] | B
8738215370 | Pakking | Joint | Dichtung | Gasket | 10 | 3.32 | 10 | 3.42 | 4062321833701 | 0.003 | 0.002 | KG | 18.802 | CDM | 160 | 100 | 2 | MM | 39269097 | 1 |  |  | X | X | [5 empty] | B
8738215371 | Manchet rubber | Manchon de caoutchouc | Gummihülse | Rubber sleeve | 25 | 31 | 25 | 31.93 | 4062321833718 | 0.04 | 0.038 | KG | 18.802 | CDM | 60 | 70 | 35 | MM | 40169997 | 1 |  |  | X | X | [5 empty] | B
8738215372 | Dop | Couvercle | Deckel | Cap | 12 | 5.71 | 12 | 5.88 | 4062321833725 | 0.03 | 0.028 | KG | 18.802 | CDM | 60 | 50 | 30 | MM | 40169300 | 1 |  |  | X | X | [5 empty] | B
8738215373 | Stop | Bouchon | Stopfen | Plug | 12 | 5.71 | 12 | 5.88 | 4062321833732 | 0.02 | 0.019 | KG | 18.802 | CDM | 330 | 265 | 215 | MM | 85366990 | 1 |  |  | X | X | [5 empty] | B
8738215374 | Afdichting | Joint | Dichtung | Seal | 11 | 4.51 | 11 | 4.65 | 4062321833749 | 0.085 | 0.08 | KG | 66 | CDM | 250 | 150 | 10 | MM | 84039090 | 1 |  |  | X | X | [5 empty] | B
8738215375 | Afdichting | Joint | Dichtung | Seal | 13 | 7.25 | 13 | 7.47 | 4062321833756 | 0.115 | 0.109 | KG | 141.062 | CDM | 350 | 220 | 10 | MM | 84039090 | 1 |  |  | X | X | [5 empty] | B
8738215379 | Warmteafleider | Dissipateurs thermiques | Kühlkörper | Heat sink | 32 | 69.4 | 32 | 71.48 | 4062321833794 | 3 | 2.7 | KG | 262.44 | CDM | 810 | 810 | 400 | MM | 84039090 | 1 |  |  | X | X | [5 empty] | B
8738215381 | Pijp | Tube | Rohr | Pipe | 26 | 34.2 | 26 | 35.23 | 4062321833817 | 3 | 2.7 | KG | 202.5 | CDM | 810 | 500 | 500 | MM | 84039090 | 1 |  |  | X | X | [5 empty] | B
8738215382 | Pijp | Tube | Rohr | Pipe | 26 | 34.2 | 26 | 35.23 | 4062321833824 | 0.065 | 0.061 | KG | 202.5 | CDM | 120 | 80 | 20 | MM | 84039090 | 1 |  |  | X | X | [5 empty] | B
8738215386 | Huls (temp sensor) | Manche (Sonde de température) | Hülse (Temperaturfühler) | Sleeve (temperature sensor) | 18 | 15.38 | 18 | 15.84 | 4062321834364 | 0.07 | 0.066 | KG | 18.802 | CDM | 330 | 265 | 215 | MM | 90259000 | 1 |  |  | X | X | [5 empty] | B
8738215387 | Afvoerpijp compleet | Tuyau de sortie compl. | Auslassleitung kompl. | Outlet pipe compl. | 48 | 296.13 | 48 | 305.01 | 4062321834371 | 5 | 4.5 | KG | 90 | CDM | 380 | 360 | 260 | MM | 73069000 | 1 |  |  | X | X | [5 empty] | B
8738215388 | Afvoerpijp compleet | Tuyau de sortie compl. | Auslassleitung kompl. | Outlet pipe compl. | 50 | 336.82 | 50 | 346.92 | 4062321834388 | 2.5 | 2.125 | KG | 127.5 | CDM | 380 | 360 | 260 | MM | 84039090 | 1 |  |  | X | X | [5 empty] | B
8738215389 | Reservoir | Ballon de stockage | Behälter | Reservoir | 40 | 137.26 | 40 | 141.38 | 4062321834395 | 1.85 | 1.572 | KG | 90 | CDM | 360 | 170 | 100 | MM | 84039090 | 1 |  |  | X | X | [5 empty] | B
8738215390 | Reservoir | Ballon de stockage | Behälter | Reservoir | 41 | 151.24 | 41 | 155.78 | 4062321834418 | 3.75 | 3.187 | KG | 129.6 | CDM | 750 | 300 | 200 | MM | 84039090 | 1 |  |  | X | X | [5 empty] | B
8738215395 | Afvoerpijp compleet | Tuyau de sortie compl. | Auslassleitung kompl. | Outlet pipe compl. | 41 | 151.24 | 41 | 155.78 | 4062321834913 | 1.5 | 1.275 | KG | 57.6 | CDM | 230 | 340 | 210 | MM | 84039090 | 1 |  |  | X | X | [5 empty] | B
8738215396 | Inlaatpijp | Tuyau d'admission compl. | Einlassleitung kompl. | Inlet pipe compl. | 38 | 115.16 | 38 | 118.61 | 4062321834944 | 0.5 | 0.425 | KG | 57.6 | CDM | 300 | 140 | 60 | MM | 84039090 | 1 |  |  | X | X | [5 empty] | B
8738215397 | Afvoerpijp compleet | Tuyau de sortie compl. | Auslassleitung kompl. | Outlet pipe compl. | 42 | 171.59 | 42 | 176.74 | 4062321834975 | 1 | 0.85 | KG | 787.32 | CDM | 370 | 150 | 110 | MM | 84039090 | 1 |  |  | X | X | [5 empty] | B
8738215398 | Toevoerleiding compleet | Tuyau d'admission compl. | Einlassleitung kompl. | Inlet pipe compl. | 40 | 137.26 | 40 | 141.38 | 4062321834999 | 1 | 0.9 | KG | 127.5 | CDM | 300 | 130 | 60 | MM | 84039090 | 1 |  |  | X | X | [5 empty] | B
8738215399 | Zuigleiding | Conduite d'admission compl. | Ansaugleitung kompl. | Suction pipe compl. | 40 | 137.26 | 40 | 141.38 | 4062321835026 | 0.75 | 0.637 | KG | 127.5 | CDM | 400 | 270 | 150 | MM | 84039090 | 1 |  |  | X | X | [5 empty] | B
8738215400 | Zuigleiding | Conduite d'admission compl. | Ansaugleitung kompl. | Suction pipe compl. | 40 | 137.26 | 40 | 141.38 | 4062321835040 | 0.8 | 0.68 | KG | 127.5 | CDM | 500 | 240 | 170 | MM | 84818099 | 1 |  |  | X | X | [5 empty] | B
8738215401 | Zuigleiding | Conduite d'admission compl. | Ansaugleitung kompl. | Suction pipe compl. | 42 | 171.59 | 42 | 176.74 | 4062321835071 | 1.12 | 0.952 | KG | 328.05 | CDM | 450 | 230 | 120 | MM | 84818099 | 1 |  |  | X | X | [5 empty] | B
8738215402 | 4 weg ventiel | Vanne 4 voies compl. | 4-Wege-Ventil kompl. | 4-way valve compl. | 51 | 362.24 | 51 | 373.11 | 4062321835101 | 1.74 | 1.479 | KG | 127.5 | CDM | 10 | 50 | 100 | MM | 84818099 | 1 |  |  | X | X | [5 empty] | B
8738215403 | Expansieventiel | Détendeur compl. | Expansionsventil kompl | Expansion valve compl | 42 | 171.59 | 42 | 176.74 | 4062321835125 | 1.25 | 1.062 | KG | 206.55 | CDM | 300 | 120 | 120 | MM | 84818099 | 1 |  |  | X | X | [5 empty] | B
8738215404 | 4 weg ventiel | Vanne 4 voies compl. | 4-Wege-Ventil kompl. | 4-way valve compl. | 51 | 362.24 | 51 | 373.11 | 4062321835156 | 1.64 | 1.394 | KG | 328.05 | CDM | 700 | 350 | 350 | MM | 84818099 | 1 |  |  | X | X | [5 empty] | B
8738215405 | Expansieventiel | Détendeur compl. | Expansionsventil kompl | Expansion valve compl | 42 | 171.59 | 42 | 176.74 | 4062321835170 | 0.42 | 0.399 | KG | 127.5 | CDM | 200 | 200 | 70 | MM | 84818099 | 1 |  |  | X | X | [5 empty] | B
8738215406 | Expansieventiel | Détendeur compl. | Expansionsventil kompl. | Expansion valve compl. | 42 | 171.59 | 42 | 176.74 | 4062321835194 | 0.8 | 0.68 | KG | 81.6 | CDM | 400 | 200 | 80 | MM | 84818099 | 1 |  |  | X | X | [5 empty] | B
8738215411 | Gas vloeistof scheider | Séparateur gaz-liquide | Gas-Flüssigkeitsabscheider | Gas-liquid separator | 38 | 115.16 | 38 | 118.61 | 4062321835255 | 1.7 | 1.445 | KG | 57.6 | CDM | 360 | 400 | 400 | MM | 84213985 | 1 |  |  | X | X | [5 empty] | B
8738215412 | Gas vloeistof scheider | Séparateur gaz-liquide | Gas-Flüssigkeitsabscheider | Gas-liquid separator | 40 | 137.26 | 40 | 141.38 | 4062321835262 | 1 | 0.9 | KG | 72 | CDM | 360 | 400 | 500 | MM | 84213985 | 1 |  |  | X | X | [5 empty] | B
8738215413 | Scheider | Séparateur | Abscheider | Separator | 39 | 125.33 | 39 | 129.09 | 4062321835279 | 1 | 0.9 | KG | 129.6 | CDM | 570 | 180 | 15 | MM | 84213985 | 1 |  |  | X | X | [5 empty] | B
8738215416 | Platenwisselaar | Échangeur à plaques | Plattenwärmetauscher | Plate heat exchanger | 70 | 1213.81 | 70 | 1250.22 | 4062321835323 | 5 | 4.5 | KG | 102 | CDM | 320 | 280 | 150 | MM | 84195080 | 1 |  |  | X | X | [5 empty] | B
8738215419 | Platenwisselaar | Échangeur thermique compl. | Wärmetauscher kompl. | Heat exchanger compl. | 81 | 2020.88 | 81 | 2081.51 | 4062321835378 | 5 | 4.5 | KG | 202.5 | CDM | 810 | 500 | 500 | MM | 84195080 | 1 |  |  | X | X | [5 empty] | B
8738215420 | Platenwisselaar | Échangeur thermique compl. | Wärmetauscher kompl. | Heat exchanger compl. | 81 | 2020.88 | 81 | 2081.51 | 4062321835392 | 20 | 18 | KG | 656.1 | CDM | 750 | 300 | 300 | MM | 84195080 | 1 |  |  | X | X | [5 empty] | B
8738215424 | Verdamper | Évaporateur | Verdampfer | Evaporator | 65 | 965.97 | 65 | 994.95 | 4062321835477 | 20 | 18 | KG | 1200 | CDM | 1050 | 450 | 770 | MM | 84189910 | 1 |  |  | X | X | [5 empty] | B
8738215425 | Verdamper | Évaporateur | Verdampfer | Evaporator | 66 | 1016.78 | 66 | 1047.28 | 4062321835484 | 56.8 | 48.28 | KG | 972 | CDM | 1075 | 1075 | 650 | MM | 84189910 | 1 |  |  | X | X | [5 empty] | B
8738215426 | Verdamper | Évaporateur | Verdampfer | Evaporator | 78 | 1766.67 | 78 | 1819.67 | 4062321835507 | 60.4 | 51.34 | KG | 972 | CDM | 1075 | 1075 | 650 | MM | 84189910 | 1 |  |  | X | X | [5 empty] | B
8738215427 | Printplaat (Switch board) | Circuit imprimé (Switch board) | Filter | Filter | 29 | 50.47 | 29 | 51.98 | 4062321835521 | 1 | 0.9 | KG | 18.802 | CDM | 160 | 110 | 90 | MM | 85045000 | 1 |  |  | X | X | [5 empty] | B
8738215430 | Regelaar | Controleur complet | Regelung | Controller complete | 82 | 2135.28 | 82 | 2199.34 | 4062321835606 | 5 | 4.5 | KG | 127.5 | CDM | 510 | 500 | 500 | MM | 85371098 | 1 |  |  | X | X | [5 empty] | B
8738215432 | Smoorspoelkast | Boîtier de bobine d'accélérateur | Drosselspulenkasten | Choke coil box | 47 | 274.53 | 47 | 282.77 | 4062321835651 | 14 | 11.9 | KG | 127.5 | CDM | 400 | 300 | 220 | MM | 85045000 | 1 |  |  | X | X | [5 empty] | B
8738215433 | Regelaar | Controleur complet | Regelung | Controller complete | 52 | 392.74 | 52 | 404.52 | 4062321835675 | 3 | 2.7 | KG | 102 | CDM | 390 | 370 | 250 | MM | 85371098 | 1 |  |  | X | X | [5 empty] | B
8738215434 | Regelaar | Controleur complet | Regelung | Controller complete | 52 | 392.74 | 52 | 404.52 | 4062321835699 | 3 | 2.7 | KG | 127.5 | CDM | 460 | 460 | 220 | MM | 85371098 | 1 |  |  | X | X | [5 empty] | B
8738215435 | Regelaar | Controleur complet | Regelung | Controller complete | 53 | 427.06 | 53 | 439.87 | 4062321835705 | 10 | 9 | KG | 127.5 | CDM | 390 | 370 | 270 | MM | 85371098 | 1 |  |  | X | X | [5 empty] | B
8738215436 | Regelaar | Controleur complet | Regelung | Controller complete | 63 | 876.99 | 63 | 903.3 | 4062321835712 | 20 | 18 | KG | 531.441 | CDM | 810 | 810 | 810 | MM | 85371098 | 1 |  |  | X | X | [5 empty] | B
8738215437 | Regelaar | Controleur complet | Regelung | Controller complete | 63 | 876.99 | 63 | 903.3 | 4062321835729 | 5 | 4.5 | KG | 531.441 | CDM | 810 | 810 | 810 | MM | 85371098 | 1 |  |  | X | X | [5 empty] | B
8738215438 | Reactantiespoel | Bobine d'arrêt | Drosselspule | Reactance Coil | 41 | 151.24 | 41 | 155.78 | 4062321835750 | 1 | 0.9 | KG | 18.802 | CDM | 330 | 265 | 215 | MM | 85045000 | 1 |  |  | X | X | [5 empty] | B
8738215440 | Spoel | Clip | Spule | Coil | 42 | 171.59 | 42 | 176.74 | 4062321835774 | 3.88 | 3.298 | KG | 328.05 | CDM | 810 | 810 | 500 | MM | 85045000 | 1 |  |  | X | X | [5 empty] | B
8738215441 | Aansluiting | Connecteur | Anschlussklemme | Connector | 17 | 13.61 | 17 | 14.02 | 4062321835798 | 0.13 | 0.123 | KG | 18.802 | CDM | 130 | 100 | 350 | MM | 85369010 | 1 |  |  | X | X | [5 empty] | B
8738215442 | Aansluiting | Connecteur | Anschlussklemme | Connector | 17 | 13.61 | 17 | 14.02 | 4062321835866 | 0.091 | 0.086 | KG | 18.802 | CDM | 330 | 265 | 215 | MM | 85369010 | 1 |  |  | X | X | [5 empty] | B
8738215445 | Drukschakelaar | Contrôleur de pression | Druckwächter | Pressure switch | 28 | 44.99 | 28 | 46.34 | 4062321835897 | 0.066 | 0.062 | KG | 18.802 | CDM | 330 | 265 | 215 | MM | 85365080 | 1 |  |  | X | X | [5 empty] | B
8738215446 | Verwarmingslint | Ruban chauffant | Heizband | Heating band | 29 | 50.47 | 29 | 51.98 | 4062321835903 | 0.064 | 0.06 | KG | 57.6 | CDM | 240 | 120 | 35 | MM | 85168080 | 1 |  |  | X | X | [5 empty] | B
8738215447 | Verwarmingslint | Ruban chauffant | Heizband | Heating band | 29 | 50.47 | 29 | 51.98 | 4062321835910 | 0.082 | 0.077 | KG | 57.6 | CDM | 250 | 200 | 20 | MM | 85168080 | 1 |  |  | X | X | [5 empty] | B
8738215449 | Rooster | Grille de protection | Schutzgitter | Grille | 45 | 230.04 | 45 | 236.94 | 4062321835934 | 3 | 2.7 | KG | 141.062 | CDM | 810 | 810 | 215 | MM | 84189990 | 1 |  |  | X | X | [5 empty] | B
8738215458 | Klem | Clip | Klammer | Clip | 10 | 3.32 | 10 | 3.42 | 4062321833329 | 0.01 | 0.009 | KG | 18.802 | CDM | 190 | 120 | 15 | MM | 39269097 | 1 |  |  | X | X | [5 empty] | B
8738215459 | Handvat | Manette | Griff | Handle | 10 | 3.32 | 10 | 3.42 | 4062321835965 | 0.04 | 0.038 | KG | 18.802 | CDM | 160 | 130 | 50 | MM | 84189990 | 1 |  |  | X | X | [5 empty] | B
8738215461 | Zijpaneel rechts achter | Panneau latéral droit arrière | Seitenteil rechts hinten | Side panel right back | 30 | 56.43 | 30 | 58.12 | 4062321835989 | 5 | 4.5 | KG | 787.32 | CDM | 1200 | 810 | 810 | MM | 84189990 | 1 |  |  | X | X | [5 empty] | B
8738215462 | Zijpaneel links | Panneau latéral gauche | Seitenabdeckung links | Side panel left | 27 | 39.64 | 27 | 40.83 | 4062321835996 | 3 | 2.7 | KG | 388.8 | CDM | 1200 | 810 | 400 | MM | 84189990 | 1 |  |  | X | X | [5 empty] | B
8738215468 | Hydraulische module | Module hydraulique compl. | Hydraulisches Modul kompl. | Hydraulic module compl. | 96 | 3876.53 | 96 | 3992.83 | 4062321836054 | 20 | 18 | KG | 787.32 | CDM | 1200 | 799 | 810 | MM | 84189990 | 1 |  |  | X | X | [5 empty] | B
8738215469 | Hydraulische module | Module hydraulique compl. | Hydraulisches Modul kompl. | Hydraulic module compl. | 96 | 3876.53 | 96 | 3992.83 | 4062321836061 | 36.5 | 31.02 | KG | 656.1 | CDM | 930 | 620 | 620 | MM | 84195080 | 1 |  |  | X | X | [5 empty] | B
8738215470 | Zijpaneel | Panneau latéral | Seitenabdeckung | Side panel | 32 | 69.4 | 32 | 71.48 | 4062321836122 | 3 | 2.7 | KG | 388.8 | CDM | 1200 | 810 | 400 | MM | 84189990 | 1 |  |  | X | X | [5 empty] | B
8738215471 | Scheidingswand | Cloison | Trennwand | Partition board | 37 | 105.99 | 37 | 109.17 | 4062321836139 | 10 | 9 | KG | 787.32 | CDM | 1200 | 810 | 810 | MM | 84189990 | 1 |  |  | X | X | [5 empty] | B
8738215472 | Houder | Support | Halter | Holder | 33 | 76.01 | 33 | 78.29 | 4062321836146 | 1.75 | 1.487 | KG | 262.44 | CDM | 370 | 660 | 60 | MM | 84189990 | 1 |  |  | X | X | [5 empty] | B
8738215473 | Hydraulische module | Module hydraulique compl. | Hydraulisches Modul kompl. | Hydraulic module compl. | 95 | 3673.17 | 95 | 3783.37 | 4062321836153 | 36.5 | 31.02 | KG | 972 | CDM | 930 | 620 | 620 | MM | 84195080 | 1 |  |  | X | X | [5 empty] | B
8738215474 | Zijpaneel | Panneau latéral | Seitenabdeckung | Side panel | 34 | 82.62 | 34 | 85.1 | 4062321836160 | 3 | 2.7 | KG | 208.98 | CDM | 1200 | 810 | 215 | MM | 84189990 | 1 |  |  | X | X | [5 empty] | B
8738215475 | Zijpaneel rechts | Panneau latéral droit | Seitenteil rechts | Side panel right | 31 | 62.91 | 31 | 64.8 | 4062321836177 | 3 | 2.7 | KG | 486 | CDM | 1200 | 810 | 500 | MM | 84189990 | 1 |  |  | X | X | [5 empty] | B
8738215476 | Handvat | Manette | Griff | Handle | 25 | 31 | 25 | 31.93 | 4062321836184 | 0.532 | 0.452 | KG | 102 | CDM | 450 | 315 | 40 | MM | 84189990 | 1 |  |  | X | X | [5 empty] | B
8738215477 | Zijpaneel rechts | Panneau latéral droit | Seitenteil rechts | Side panel right | 37 | 105.99 | 37 | 109.17 | 4062321836191 | 5 | 4.5 | KG | 480 | CDM | 1200 | 1000 | 400 | MM | 84189990 | 1 |  |  | X | X | [5 empty] | B
8738215478 | Montage beugel | Support de montage | Haltewinkel | Mounting bracket | 17 | 13.61 | 17 | 14.02 | 4062321836207 | 0.33 | 0.313 | KG | 20.511 | CDM | 250 | 180 | 80 | MM | 84039090 | 1 |  |  | X | X | [5 empty] | B
8738215479 | Montage beugel | Support de montage | Haltewinkel | Mounting bracket | 39 | 125.33 | 39 | 129.09 | 4062321836214 | 5 | 4.5 | KG | 486 | CDM | 830 | 380 | 70 | MM | 84189990 | 1 |  |  | X | X | [5 empty] | B
8738215480 | Handvat | Manette | Griff | Handle | 16 | 11.93 | 16 | 12.29 | 4062321836221 | 1 | 0.9 | KG | 57.6 | CDM | 250 | 140 | 30 | MM | 84189990 | 1 |  |  | X | X | [5 empty] | B
8738215481 | Zijpaneel rechts achter | Panneau latéral droit arrière | Seitenteil rechts hinten | Side panel right back | 39 | 125.33 | 39 | 129.09 | 4062321836238 | 5 | 4.5 | KG | 486 | CDM | 1200 | 810 | 500 | MM | 84189990 | 1 |  |  | X | X | [5 empty] | B
8738215483 | Deksel | Panneau supérieur compl. | Abdeckung oben kompl. | Cover top compl. | 40 | 137.26 | 40 | 141.38 | 4062321836252 | 5 | 4.5 | KG | 388.8 | CDM | 1200 | 810 | 400 | MM | 84189990 | 1 |  |  | X | X | [5 empty] | B
8738215484 | Deksel | Panneau supérieur compl. | Abdeckung oben kompl | Cover top compl | 38 | 115.16 | 38 | 118.61 | 4062321836269 | 5 | 4.5 | KG | 240 | CDM | 1200 | 500 | 400 | MM | 84189990 | 1 |  |  | X | X | [5 empty] | B
8738215486 | Paneel bodem | Tôle de fond | Bodenblech | Bottom panel | 45 | 230.04 | 45 | 236.94 | 4062321836290 | 20 | 18 | KG | 388.8 | CDM | 1200 | 810 | 400 | MM | 84189990 | 1 |  |  | X | X | [5 empty] | B
8738215487 | Paneel bodem | Tôle de fond | Bodenblech | Bottom panel | 41 | 151.24 | 41 | 155.78 | 4062321836306 | 3 | 2.7 | KG | 388.8 | CDM | 1200 | 810 | 400 | MM | 84189990 | 1 |  |  | X | X | [5 empty] | B
8738215488 | Paneel bodem | Tôle de fond | Bodenblech | Bottom panel | 44 | 209.71 | 44 | 216 | 4062321836313 | 20 | 18 | KG | 480 | CDM | 1200 | 1000 | 400 | MM | 84189990 | 1 |  |  | X | X | [5 empty] | B
8738215489 | Paneel voorkant | Panneau avant | Vorderwand | Front panel | 36 | 96.97 | 36 | 99.88 | 4062321836320 | 3 | 2.7 | KG | 240 | CDM | 1200 | 500 | 400 | MM | 84189990 | 1 |  |  | X | X | [5 empty] | B
8738215490 | Paneel voorkant | Panneau avant | Vorderwand | Front panel | 40 | 137.26 | 40 | 141.38 | 4062321836337 | 3 | 2.7 | KG | 600 | CDM | 1200 | 1000 | 500 | MM | 84189990 | 1 |  |  | X | X | [5 empty] | B
8738215491 | Zijpaneel rechts | Panneau latéral droit | Seitenteil rechts | Side panel right | 32 | 69.4 | 32 | 71.48 | 4062321836344 | 5 | 4.5 | KG | 388.8 | CDM | 1200 | 810 | 400 | MM | 84189990 | 1 |  |  | X | X | [5 empty] | B
8738215493 | Paneel voorzijde | Panneau avant | Vorderwand | Front panel | 34 | 82.62 | 34 | 85.1 | 4062321836368 | 5 | 4.5 | KG | 486 | CDM | 1200 | 810 | 500 | MM | 84189990 | 1 |  |  | X | X | [5 empty] | B
8738215592 | Massademper 19.05 x 19.8mm | Amortisseur de masse 19.05 x 19.8mm | Massedämpfer 19.05 x 19.8mm | Mass damper 19.05 x 19.8mm | 18 | 15.38 | 18 | 15.84 | 4062321865214 | 0.15 | 0.14 | KG | 0.39 | CDM | 100 | 150 | 26 | MM | 40169997 | 1 |  |  | X | X | [5 empty] | B
8738215593 | Klem 20/12 mm (2x) | Collier 20/12 mm (2x) | Schelle 20/12 mm (2x) | Pipe Clamp 20/12 mm (2x) | 19 | 17.42 | 19 | 17.94 | 4062321864866 | 0.11 | 0.1 | KG | 0.105 | CDM | 70 | 100 | 15 | MM | 73269098 | 2 |  |  | X | X | [5 empty] | B
8738215594 | Massademper 9.52 x 32.5mm | Amortisseur de masse 9.52 x 32.5mm | Massedämpfer 9.52 x 32.5mm | Mass damper 9.52 x 32.5mm | 17 | 13.61 | 17 | 14.02 | 4062321864873 | 0.06 | 0.05 | KG | 0.21 | CDM | 70 | 100 | 30 | MM | 40169997 | 1 |  |  | X | X | [5 empty] | B
8738215595 | Isolatie 100 mm | Isolation100 mm | Isolierung 100 mm | Insulation 100 mm | 17 | 13.61 | 17 | 14.02 | 4062321865221 | 0.11 | 0.1 | KG | 0.063 | CDM | 100 | 25 | 25 | MM | 40169997 | 1 |  |  | X | X | [5 empty] | B
8738215596 | Spoel C02W25B00-01 | Serpentin C02W25B00-01 | Drosselspule C02W25B00-01 | Choke C02W25B00-01 | 25 | 31 | 26 | 35.23 | 4062321865238 | 0.45 | 0.38 | KG | 0.741 | CDM | 130 | 100 | 57 | MM | 85045000 | 1 | Wijziging prijsgroep vanaf 01/02/2026, derhalve afwijkend van aangekondigde prijsstijging |  | X | X | [5 empty] | B
8738215623 | Kabelboom smoorspoelen | Harnais de câbles bobines de starter | Kabelbaum Drosselspulen | Harness choke coils AW | 27 | 39.64 | 27 | 40.83 | 4062321875305 | 0.158 | 0.156 | KG | 3.68 | CDM | 230 | 320 | 50 | MM | 84039090 | 1 |  |  | X | X | [5 empty] | B
8738215631 | Beugel (4x) | Support (4x) | Halterung (4x) | Bracket (4x) | 27 | 39.64 | 27 | 40.83 | 4062321879235 | 1.359 | 1.155 | KG | 1.667 | CDM | 190 | 75 | 117 | MM | 83024900 | 4 |  |  | X | X | [5 empty] | B
8738215670 | Montagemateriaal (beschermrooster) | Matériel de montage (grille) | Montagematerial (Schutzgitter) | Mounting material (protective grille) | 14 | 8.84 | 18 | 15.84 | 4062321886097 | 0.035 | 0.034 | KG | 0.14 | CDM | 50 | 70 | 20 | MM | 73181595 | 1 | Wijziging prijsgroep vanaf 01/02/2026, derhalve afwijkend van aangekondigde prijsstijging |  | X | X | [5 empty] | B
8738215681 | Deksel | Couvercle | Deckel | Cover | 25 | 31 | 25 | 31.93 | 4062321891916 | 0.35 | 0.131 | KG | 5.033 | CDM | 220 | 305 | 75 | MM | 84039090 | 1 |  |  | X | X | [5 empty] | B
8738215771 | Wartel M20 LAPP | Presse-étoupe M20 LAPP | Kabelverschraubung M20 LAPP | Cable Gland M20 LAPP | 14 | 8.84 | 14 | 9.11 | 4062321939687 | 0.051 | 0.05 | KG | 0.041 | CDM | 45 | 30 | 30 | MM | 84039090 | 1 |  |  | X | X | [5 empty] | B
8738216081 | Tubo l = 564.9 mm | Tuyau Longueur 564.9 mm | Rohr l = 564.9 mm | Pipe l = 564.9 mm | 32 | 69.4 | 32 | 71.48 | 4069143056011 | 1.1 | 0.7 | KG | 21.938 | CDM | 585 | 250 | 150 | MM | 74111090 | 1 |  |  | X | X | [5 empty] | B
8738216082 | Verbindingspijp (pomp-klep) | Tuyau de raccordement (pompe-vanne) | Verbindungsrohr (Pumpe-Ventil) | Pipe Cu 28 Diverter valve-Pump ASM | 38 | 115.16 | 38 | 118.61 | 4069143056028 | 1.6 | 1.2 | KG | 24.14 | CDM | 385 | 285 | 220 | MM | 74111090 | 1 |  |  | X | X | [5 empty] | B
8738216084 | Beugelset (links/rechts) | Kit de support (gauche/droite) | Halterungssatz (links/rechts) | Bracket L,R kit | 28 | 44.99 | 28 | 46.34 | 4069143056042 | 0.35 | 0.3 | KG | 2.338 | CDM | 220 | 125 | 85 | MM | 83024900 | 1 |  |  | X | X | [5 empty] | B
8738216115 | HMC310 [NF73.06] + Afdekplaat Bu/AW/LW | HMC310 [NF73.06] + couvercle Bu/AW/LW | HMC310 [NF73.06] + Blende Bu/AW/LW | HMC310 [NF73.06] + facia Bu/AW/LW | 49 | 316.47 | 49 | 325.96 | 4069143122600 | 0.767 | 0.651 | KG | 12.898 | CDM | 335 | 220 | 175 | MM | 90321020 | 1 |  |  | X | X | [5 empty] | B
8738712794 | Galvanische isolatie 3/4 | Isolation galvanique 3/4 | Galvanische Isolation 3/4 | Bushing galvanic insulating 3/4 | 19 | 17.42 | 19 | 17.94 | 4057749207920 | 0.036 | 0.034 | KG | 1.008 | CDM | 60 | 70 | 40 | MM | 84039090 | 1 |  |  | X | X | [5 empty] | B
8738712798 | Muurbeugel | Support mural | Halterung Wandmontage | Wall bracket | 24 | 28.21 | 24 | 29.06 | 4057749207951 | 0.427 | 0.405 | KG | 1.575 | CDM | 500 | 70 | 45 | MM | 84039090 | 1 |  |  | X | X | [5 empty] | B
8738713044 | Thermostat | Termostato | Thermostat | Thermostat/Int TSE 16A T115 | 31 | 62.91 | 31 | 64.8 | 4057749201690 | 0.097 | 0.092 | KG | 1.007 | CDM | 305 | 60 | 55 | MM | 84039090 | 1 |  |  | X | X | [5 empty] | B
8738716630 | Power cord | Power cord | Anschlusskabel | Power cord | 22 | 23.52 | 22 | 24.23 | 4057749618078 | 0.119 | 0.113 | KG | 0.66 | CDM | 145 | 130 | 35 | MM | 84039090 | 1 |  |  | X | X | [5 empty] | B
8738716711 | Adapter | Adapter | Adapter | Adapter | 13 | 7.25 | 13 | 7.47 | 4057749618092 | 0.019 | 0.018 | KG | 0.05 | CDM | 55 | 30 | 30 | MM | 84039090 | 1 |  |  | X | X | [5 empty] | B
8738716712 | Housing part | Housing part | Gehäuseteil | Housing part | 24 | 28.21 | 24 | 29.06 | 4057749618108 | 1.29 | 1.096 | KG | 38.981 | CDM | 495 | 225 | 350 | MM | 84039090 | 1 |  |  | X | X | [5 empty] | B
8738716713 | Lock-mechanical | Lock-mechanical | Verriegelung-mechanisch | Lock-mechanical | 12 | 5.71 | 12 | 5.88 | 4057749618115 | 0.017 | 0.016 | KG | 0.056 | CDM | 85 | 55 | 12 | MM | 84039090 | 1 |  |  | X | X | [5 empty] | B
8738716717 | Fixing kit | Fixing kit | Befestigungssatz | Fixing kit | 14 | 8.84 | 14 | 9.11 | 4057749618122 | 0.04 | 0.038 | KG | 0.272 | CDM | 160 | 85 | 20 | MM | 84039090 | 1 |  |  | X | X | [5 empty] | B
8738716718 | Sieve | Sieve | Sieb | Sieve | 17 | 13.61 | 17 | 14.02 | 4057749618139 | 0.003 | 0.002 | KG | 0.003 | CDM | 10 | 10 | 25 | MM | 84039090 | 1 |  |  | X | X | [5 empty] | B
8738716719 | Cable harness / LED | Cable harness / LED | Kabelbaum / Signallampe | Cable harness / LED | 22 | 23.52 | 22 | 24.23 | 4057749618146 | 0.029 | 0.027 | KG | 0.089 | CDM | 170 | 35 | 15 | MM | 84039090 | 1 |  |  | X | X | [5 empty] | B
8738716735 | Button | Button | Knopf | Button | 11 | 4.51 | 11 | 4.65 | 4057749618160 | 0.003 | 0.002 | KG | 0.007 | CDM | 20 | 20 | 18 | MM | 84039090 | 1 |  |  | X | X | [5 empty] | B
8738716736 | Ball (backflow protection) | Ball (backflow protection) | Kugel | Ball (backflow protection) | 14 | 8.84 | 14 | 9.11 | 4057749618177 | 0.003 | 0.002 | KG | 0.012 | CDM | 30 | 20 | 20 | MM | 84039090 | 1 |  |  | X | X | [5 empty] | B
8738716737 | Knob-temperature | Croisillons-Température | Drehgriff-Temperatur | Knob-temperature | 12 | 5.71 | 12 | 5.88 | 4057749618184 | 0.013 | 0.012 | KG | 0.051 | CDM | 45 | 45 | 25 | MM | 84039090 | 1 |  |  | X | X | [5 empty] | B
8738716768 | Housing part | Housing part | Gehäuseteil | Housing part | 24 | 28.21 | 24 | 29.06 | 4057749618207 | 1.3 | 1.105 | KG | 37.73 | CDM | 490 | 220 | 350 | MM | 84039090 | 1 |  |  | X | X | [5 empty] | B
8738716769 | Insulation shell frontside | Insulation shell frontside | Isolierteil | Insulation shell frontside | 20 | 19.32 | 20 | 19.9 | 4057749618214 | 0.71 | 0.603 | KG | 29.504 | CDM | 405 | 310 | 235 | MM | 84039090 | 1 |  |  | X | X | [5 empty] | B
8738717240 | Adapter | Adapter | Adapter | Adapter | 14 | 8.84 | 14 | 9.11 | 4057749618221 | 0.009 | 0.008 | KG | 0.05 | CDM | 55 | 30 | 30 | MM | 84039090 | 1 |  |  | X | X | [5 empty] | B
8738717241 | Cable harness / LED | Cable harness / LED | Kabelbaum / Signallampe | Cable harness / LED | 22 | 23.52 | 22 | 24.23 | 4057749618238 | 3 | 2 | KG | 0.378 | CDM | 90 | 140 | 30 | MM | 84039090 | 1 |  |  | X | X | [5 empty] | B
8738717242 | Insert | Insert | Einsatz | Insert | 16 | 11.93 | 16 | 12.29 | 4057749618245 | 0.012 | 0.011 | KG | 0.113 | CDM | 75 | 50 | 30 | MM | 84039090 | 1 |  |  | X | X | [5 empty] | B
8738717293 | Power cord | Power cord | Anschlusskabel | Power cord | 16 | 11.93 | 16 | 12.29 | 4057749614575 | 0.143 | 0.136 | KG | 1.368 | CDM | 170 | 150 | 40 | MM | 84039090 | 1 |  |  | X | X | [5 empty] | B
8738717294 | Limiter-temperature | Limiter-temperature | Temperaturbegrenzer | Limiter-temperature | 26 | 34.2 | 26 | 35.23 | 4057749614582 | 0.05 | 0.047 | KG | 0.903 | CDM | 215 | 120 | 35 | MM | 84039090 | 1 |  |  | X | X | [5 empty] | B
8738717295 | Limiter-temperature | Limiter-temperature | Temperaturbegrenzer | Limiter-temperature | 20 | 19.32 | 20 | 19.9 | 4057749614599 | 0.018 | 0.017 | KG | 1.32 | CDM | 190 | 40 | 15 | MM | 84039090 | 1 |  |  | X | X | [5 empty] | B
8738717296 | Lid | Lid | Deckel | Lid | 14 | 8.84 | 14 | 9.11 | 4057749614605 | 0.006 | 0.005 | KG | 0.075 | CDM | 45 | 60 | 20 | MM | 84039090 | 1 |  |  | X | X | [5 empty] | B
8738717297 | Sieve | Sieve | Sieb | Sieve | 12 | 5.71 | 12 | 5.88 | 4057749614612 | 0.003 | 0.002 | KG | 0.005 | CDM | 45 | 60 | 18 | MM | 84039090 | 1 |  |  | X | X | [5 empty] | B
8738717298 | Sensor | Sensor | Sensor | Sensor | 24 | 28.21 | 24 | 29.06 | 4057749614629 | 0.008 | 0.007 | KG | 0.028 | CDM | 40 | 35 | 20 | MM | 84039090 | 1 |  |  | X | X | [5 empty] | B
8738717299 | Tube | Tube | Rohr | Tube | 27 | 39.64 | 27 | 40.83 | 4057749614636 | 0.12 | 0.1 | KG | 2.64 | CDM | 120 | 100 | 20 | MM | 84039090 | 1 |  |  | X | X | [5 empty] | B
8738717311 | Clip | Clip | Bügel | Clip | 11 | 4.51 | 11 | 4.65 | 4057749614643 | 0.003 | 0.002 | KG | 0.001 | CDM | 22 | 15 | 2 | MM | 84039090 | 1 |  |  | X | X | [5 empty] | B
8738717312 | Connection | Connection | Anschluss | Connection | 15 | 10.3 | 15 | 10.61 | 4057749614650 | 0.042 | 0.039 | KG | 0.025 | CDM | 40 | 25 | 25 | MM | 74198090 | 1 |  |  | X | X | [5 empty] | B
8738717313 | Sealing | Sealing | Dichtung | Sealing | 11 | 4.51 | 11 | 4.65 | 4057749614667 | 0.003 | 0.002 | KG | 0.004 | CDM | 27 | 27 | 6 | MM | 84039090 | 1 |  |  | X | X | [5 empty] | B
8738717314 | Sealing | Sealing | Dichtung | Sealing | 11 | 4.51 | 11 | 4.65 | 4057749614674 | 0.003 | 0.002 | KG | 0.004 | CDM | 27 | 27 | 5 | MM | 84039090 | 1 |  |  | X | X | [5 empty] | B
8738717315 | O-Ring 12,30 x 8,74 x 1,78 mm | O-Ring 12,30 x 8,74 x 1,78 mm | Dichtung 12,30 x 8,74 x 1,78 mm | O-Ring 12,30 x 8,74 x 1,78 mm | 10 | 3.32 | 10 | 3.42 | 4057749614681 | 0.003 | 0.002 | KG | 0.001 | CDM | 20 | 20 | 2 | MM | 84039090 | 1 |  |  | X | X | [5 empty] | B
8738717317 | Distributor | Distributor | Verteiler | Distributor | 13 | 7.25 | 13 | 7.47 | 4057749614698 | 0.003 | 0.002 | KG | 0.024 | CDM | 40 | 30 | 20 | MM | 84039090 | 1 |  |  | X | X | [5 empty] | B
8738717318 | Sleeve | Passe-câbles | Tülle | Sleeve | 13 | 7.25 | 13 | 7.47 | 4057749614704 | 0.004 | 0.003 | KG | 0.006 | CDM | 25 | 25 | 10 | MM | 84039090 | 1 |  |  | X | X | [5 empty] | B
8738717319 | Contact bridge | Contact bridge | Kontaktbrücke | Contact bridge | 11 | 4.51 | 11 | 4.65 | 4057749614711 | 0.003 | 0.002 | KG | 0.001 | CDM | 15 | 15 | 3 | MM | 84039090 | 1 |  |  | X | X | [5 empty] | B
8738717320 | Terminal 4 polos | Terminal 4 polos | Klemme 4-polig | Terminal 4 polos | 14 | 8.84 | 14 | 9.11 | 4057749614728 | 0.02 | 0.019 | KG | 0.02 | CDM | 43 | 23 | 20 | MM | 84039090 | 1 |  |  | X | X | [5 empty] | B
8738717334 | Cable harness / LED | Cable harness / LED | Kabelbaum / Signallampe | Cable harness / LED | 22 | 23.52 | 22 | 24.23 | 4057749618283 | 0.028 | 0.026 | KG | 0.048 | CDM | 80 | 30 | 20 | MM | 84039090 | 1 |  |  | X | X | [5 empty] | B
8738717338 | Adapter | Adapter | Adapter | Adapter | 22 | 23.52 | 22 | 24.23 | 4057749618320 | 0.05 | 0.04 | KG | 1.26 | CDM | 90 | 140 | 100 | MM | 84039090 | 1 |  |  | X | X | [5 empty] | B
8738717343 | Lens | Lens | Linse | Lens | 11 | 4.51 | 11 | 4.65 | 4057749618368 | 0.003 | 0.002 | KG | 0.001 | CDM | 10 | 10 | 5 | MM | 84039090 | 1 |  |  | X | X | [5 empty] | B
8738717344 | Adapter | Adapter | Adapter 1/2" rot+blau | Adapter | 16 | 11.93 | 16 | 12.29 | 4057749618375 | 0.03 | 0.028 | KG | 0.162 | CDM | 90 | 60 | 30 | MM | 84039090 | 1 |  |  | X | X | [5 empty] | B
8738718274 | Thermostat Capillary | Thermostat Capillary | Temperaturregler | Thermostat Capillary | 22 | 23.52 | 22 | 24.23 | 4057749700148 | 0.12 | 0.114 | KG | 0.75 | CDM | 100 | 100 | 75 | MM | 84039090 | 1 |  |  | X | X | [5 empty] | B
8738718289 | Heating element 2.2kw (Container) | Heating element 2.2kw (Container) | Heizelement 2.2kw (Behälter) | Heating element 2.2kw (Container | 35 | 89.6 | 35 | 92.29 | 4057749700186 | 1.95 | 1.657 | KG | 38.588 | CDM | 490 | 225 | 350 | MM | 84039090 | 1 |  |  | X | X | [5 empty] | B
8738718293 | Frame | Frame | Rahmen | Frame | 19 | 17.42 | 19 | 17.94 | 4057749706096 | 0.19 | 0.18 | KG | 4.383 | CDM | 195 | 155 | 145 | MM | 84039090 | 1 |  |  | X | X | [5 empty] | B
8738718316 | Flow_regulator 2l/min | Flow_regulator 2l/min | Regler 2l/min | Flow_regulator 2l/min | 15 | 10.3 | 15 | 10.61 | 4057749706133 | 0.003 | 0.002 | KG | 0.001 | CDM | 15 | 15 | 5 | MM | 84039090 | 1 |  |  | X | X | [5 empty] | B
8738718321 | Flow_regulator 3l/min | Flow_regulator 3l/min | Regler 3l/min | Flow_regulator 3l/min | 15 | 10.3 | 15 | 10.61 | 4057749706140 | 0.004 | 0.003 | KG | 0.008 | CDM | 30 | 25 | 10 | MM | 84039090 | 1 |  |  | X | X | [5 empty] | B
8738718322 | Control module | Control module | Steuerungsmodul | Control module | 32 | 69.4 | 32 | 71.48 | 4057749706157 | 0.119 | 0.113 | KG | 2.001 | CDM | 145 | 120 | 115 | MM | 84039090 | 1 |  |  | X | X | [5 empty] | B
8738718331 | O-ring 12,83 x 7,59 x 2,62mm | O-ring 12,83 x 7,59 x 2,62mm | Dichtung 12,83 x 7,59 x 2,62mm | O-ring 12,83 x 7,59 x 2,62mm | 11 | 4.51 | 11 | 4.65 | 4057749706171 | 0.003 | 0.002 | KG | 0.01 | CDM | 95 | 105 | 1 | MM | 84039090 | 1 |  |  | X | X | [5 empty] | B
8738718332 | Bushing - temperature conductor | Bushing - temperature conductor | Platte | Bushing - temperature conductor | 18 | 15.38 | 18 | 15.84 | 4057749706188 | 0.01 | 0.009 | KG | 0.003 | CDM | 20 | 15 | 10 | MM | 84039090 | 1 |  |  | X | X | [5 empty] | B
8738718336 | Control module | Control module | Steuerungsmodul | Control module | 32 | 69.4 | 32 | 71.48 | 4057749706225 | 0.138 | 0.131 | KG | 2.07 | CDM | 150 | 120 | 115 | MM | 84039090 | 1 |  |  | X | X | [5 empty] | B
8738718338 | Terminal 3 pole | Connecteur 3 contacts | Klemme | Terminal 3 pole | 13 | 7.25 | 13 | 7.47 | 4057749700216 | 0.017 | 0.016 | KG | 0.012 | CDM | 30 | 20 | 20 | MM | 84039090 | 1 |  |  | X | X | [5 empty] | B
8738719724 | Hood | Hood | Haube | Hood | 21 | 21.6 | 21 | 22.25 | 4057749760685 | 0.265 | 0.251 | KG | 4.495 | CDM | 200 | 155 | 145 | MM | 85169000 | 1 |  |  | X | X | [5 empty] | B
8738719983 | Hood cpl. | Hood cpl. | Haube kpl. | Hood cpl. | 30 | 56.43 | 30 | 58.12 | 4057749765086 | 1.26 | 1.071 | KG | 30.104 | CDM | 420 | 305 | 235 | MM | 84039090 | 1 |  |  | X | X | [5 empty] | B
8738719986 | Hood cpl. | Hood cpl. | Haube kpl. | Hood cpl. | 29 | 50.47 | 29 | 51.98 | 4057749765116 | 1.718 | 1.46 | KG | 37.879 | CDM | 485 | 220 | 355 | MM | 84039090 | 1 |  |  | X | X | [5 empty] | B
8738719987 | Knob | Poignée tournante-température | Drehgriff-Temperatur | Knob | 12 | 5.71 | 12 | 5.88 | 4057749765123 | 0.01 | 0.009 | KG | 0.071 | CDM | 45 | 45 | 35 | MM | 84039090 | 1 |  |  | X | X | [5 empty] | B
8738719988 | Fascia | Fascia | Klappe | Fascia | 16 | 11.93 | 16 | 12.29 | 4057749765130 | 0.024 | 0.022 | KG | 2.475 | CDM | 165 | 100 | 150 | MM | 84039090 | 1 |  |  | X | X | [5 empty] | B
8738719989 | Hood cpl. | Hood cpl. | Haube kpl. | Hood cpl. | 29 | 50.47 | 29 | 51.98 | 4057749765147 | 1.715 | 1.457 | KG | 37.879 | CDM | 485 | 220 | 355 | MM | 84039090 | 1 |  |  | X | X | [5 empty] | B
8738719990 | Fascia | Fascia | Klappe | Fascia | 16 | 11.93 | 16 | 12.29 | 4057749765154 | 0.024 | 0.022 | KG | 2.475 | CDM | 165 | 100 | 150 | MM | 84039090 | 1 |  |  | X | X | [5 empty] | B
8738720125 | Aansluitflens | Trappe de visite | Flansch | Flange | 19 | 17.42 | 19 | 17.94 | 4062321392154 | 0.025 | 0.01 | KG | 0.403 | CDM | 142 | 142 | 20 | MM | 85169000 | 1 |  |  | X | X | [5 empty] | B
8738723156 | Kap wit | Capot blanc | Shutzabdeckung (weiss) | Cover (white) | 30 | 56.43 | 30 | 58.12 | 4057749902092 | 0.15 | 0.14 | KG | 45.6 | CDM | 400 | 600 | 190 | MM | 84039090 | 1 |  |  | X | X | [5 empty] | B
8738723157 | Steunbeugel | Support | Halterung Wandmontage | Fixing bracket | 29 | 50.47 | 29 | 51.98 | 4057749902108 | 0.2 | 0.19 | KG | 0.54 | CDM | 360 | 60 | 25 | MM | 84039090 | 1 |  |  | X | X | [5 empty] | B
8738723158 | Thermostat | Termostato | Thermostat | Thermostat | 42 | 171.59 | 42 | 176.74 | 4057749902115 | 0.11 | 0.1 | KG | 15.392 | CDM | 260 | 370 | 160 | MM | 84039090 | 1 |  |  | X | X | [5 empty] | B
8738723159 | Lamp | Lampe | Lampe | Lamp | 26 | 34.2 | 26 | 35.23 | 4057749902122 | 0.003 | 0.002 | KG | 0.054 | CDM | 90 | 60 | 10 | MM | 84039090 | 1 |  |  | X | X | [5 empty] | B
8738723160 | Handregelknop | Poignée de réglage | Bedienknopf | Control knob | 27 | 39.64 | 27 | 40.83 | 4057749902139 | 0.02 | 0.01 | KG | 0.24 | CDM | 80 | 60 | 50 | MM | 84039090 | 1 |  |  | X | X | [5 empty] | B
8738723161 | Netsnoer | Câble d'alimentation | Netzkabel | Power supply cord | 20 | 19.32 | 20 | 19.9 | 4057749902146 | 0.097 | 0.092 | KG | 0.306 | CDM | 225 | 170 | 8 | MM | 84039090 | 1 |  |  | X | X | [5 empty] | B
8738723162 | Verwarmingslichaam 2kw | Corps de chauffe 2kw | Heizeinsatz 2kw | Heating element kit 2kw | 44 | 209.71 | 44 | 216 | 4057749902153 | 1.1 | 1 | KG | 5.76 | CDM | 120 | 400 | 120 | MM | 84039090 | 1 |  |  | X | X | [5 empty] | B
8738723163 | Pakkingring | Joint | Dichtung | Flat gasket (heating element) | 28 | 44.99 | 28 | 46.34 | 4057749902160 | 0.08 | 0.07 | KG | 0.469 | CDM | 125 | 125 | 30 | MM | 84039090 | 1 |  |  | X | X | [5 empty] | B
8738723164 | Pakkingring | Joint | Dichtung | Lip gasket | 26 | 34.2 | 26 | 35.23 | 4057749902177 | 0.08 | 0.07 | KG | 0.469 | CDM | 125 | 125 | 30 | MM | 84039090 | 1 |  |  | X | X | [5 empty] | B
8738723165 | Anode | Anode | Anode | Anode | 30 | 56.43 | 30 | 58.12 | 4057749902184 | 0.1 | 0.09 | KG | 0.4 | CDM | 111 | 60 | 60 | MM | 84039090 | 1 |  |  | X | X | [5 empty] | B
8738723168 | Muurklem | Patin mural | Wandabstandshalter | Wall spacer | 20 | 19.32 | 20 | 19.9 | 4057749902214 | 0.08 | 0.07 | KG | 0.384 | CDM | 80 | 80 | 60 | MM | 84039090 | 1 |  |  | X | X | [5 empty] | B
8738723173 | Print regeling mono+ batterij | Carte de regulation mono+ batterie | Steuerkarte + Batterie | Control PCB + battery | 43 | 190.65 | 43 | 196.37 | 4057749902269 | 0.13 | 0.12 | KG | 2.64 | CDM | 220 | 120 | 100 | MM | 84039090 | 1 |  |  | X | X | [5 empty] | B
8738723177 | Temperatuursonde tec1 | Sonde de temperature tec1 | Temperaturfühler | Temperature probe | 34 | 82.62 | 34 | 85.1 | 4057749902306 | 0.5 | 0.4 | KG | 0.9 | CDM | 150 | 100 | 60 | MM | 84039090 | 1 |  |  | X | X | [5 empty] | B
8738723181 | Warmtewisselaar + dichting | Corps de chauffe + joint | Heizkörper + Dichtung | Heating body + gasket | 46 | 251.65 | 46 | 259.2 | 4057749902337 | 0.35 | 0.33 | KG | 28.125 | CDM | 450 | 250 | 250 | MM | 84039090 | 1 |  |  | X | X | [5 empty] | B
8738723183 | Schroef | Vis fixation bride | Schraube | Screw | 18 | 15.38 | 18 | 15.84 | 4057749902351 | 0.014 | 0.013 | KG | 0.054 | CDM | 90 | 60 | 10 | MM | 84039090 | 1 |  |  | X | X | [5 empty] | B
8738723184 | Moer | Ecrou fixation bride | Muttern | Nut | 18 | 15.38 | 18 | 15.84 | 4057749902368 | 0.04 | 0.03 | KG | 0.25 | CDM | 100 | 50 | 50 | MM | 84039090 | 1 |  |  | X | X | [5 empty] | B
8738723185 | Anode | Anode ACI + bouchon | Anode + Kappe | Anode + cap | 34 | 82.62 | 34 | 85.1 | 4057749902375 | 0.12 | 0.11 | KG | 0.828 | CDM | 230 | 60 | 60 | MM | 84039090 | 1 |  |  | X | X | [5 empty] | B
8738724071 | Besturingsunit EIHC 3L30A Tronic 5001 | Tableau électrique EIHC 3L30A | Steuergerät EIHC 3L30A | Control unit EIHC 3L30A | 43 | 190.65 | 43 | 196.37 | 4062321442323 | 0.95 | 0.5 | KG | 10.791 | CDM | 345 | 240 | 145 | MM | 85371091 | 1 |  |  | X | X | [5 empty] | B
8738724072 | Besturingsunit EIHC 3L40A | Tableau électrique EIHC 3L40A | Steuergerät EIHC 3L40A | Control unit EIHC 3L40A | 43 | 190.65 | 43 | 196.37 | 4062321442316 | 0.95 | 0.5 | KG | 10.791 | CDM | 345 | 240 | 150 | MM | 85371091 | 1 |  |  | X | X | [5 empty] | B
8738724391 | Drain Body cpl. 2020 | Wanne | Wanne | Drain Body cpl. 2020 | 18 | 15.38 | 18 | 15.84 | 4062321442200 | 0.14 | 0.136 | KG | 2.352 | CDM | 280 | 210 | 40 | MM | 85169000 | 1 |  |  | X | X | [5 empty] | B
8738738960 | Deksel | Couvercle | Deckel | Cover | 23 | 25.66 | 23 | 26.43 | 4062321652593 | 0.255 | 0.242 | KG | 10.5 | CDM | 455 | 285 | 60 | MM | 84039090 | 1 |  |  | X | X | [5 empty] | B
8738738962 | Klem | Fil de fixation | Klammer | Clip - fixation | 13 | 7.25 | 13 | 7.47 | 4062321652616 | 0.01 | 0.009 | KG | 0.011 | CDM | 20 | 60 | 20 | MM | 84039090 | 1 |  |  | X | X | [5 empty] | B
8738738963 | Galvanische isolatie 3/4 | Isolation galvanique 3/4 | Galvanische Isolation 3/4 | Lvanic insulation Nipples 3/4 | 21 | 21.6 | 21 | 22.25 | 4062321652623 | 0.1 | 0.095 | KG | 0.062 | CDM | 70 | 50 | 40 | MM | 84039090 | 1 |  |  | X | X | [5 empty] | B
8738738964 | Thermostat ELECTRO KITABLE 230V | Termostato ELECTRO KITABLE 230V | Thermostat ELECTRO KITABLE 230V | Thermostat ELECTRO KITABLE 230V | 40 | 137.26 | 40 | 141.38 | 4062321652630 | 0.42 | 0.399 | KG | 3.84 | CDM | 400 | 120 | 90 | MM | 90321020 | 1 |  |  | X | X | [5 empty] | B
8738739060 | Beugel (links) | Support (gauche) | Halterung (links) | Bracket (left) | 20 | 19.32 | 20 | 19.9 | 4062321680268 | 0.243 | 0.23 | KG | 4.502 | CDM | 350 | 160 | 100 | MM | 84039090 | 1 |  |  | X | X | [5 empty] | B
8738739061 | Beugel (rechts) | Support (droit) | Halterung (rechts) | Bracket (right) | 20 | 19.32 | 20 | 19.9 | 4062321680275 | 0.245 | 0.232 | KG | 1.958 | CDM | 145 | 150 | 90 | MM | 84039090 | 1 |  |  | X | X | [5 empty] | B
8738739065 | Isolatie (voor) | Isolation (avant) | Isolierung (vorne) | Insulation (front) | 30 | 56.43 | 30 | 58.12 | 4062321680305 | 1.82 | 0.1 | KG | 31.2 | CDM | 650 | 300 | 160 | MM | 39269097 | 1 |  |  | X | X | [5 empty] | B
8738739066 | Isolatie (onder) | Isolation (inférieur) | Isolierung (unten) | Insulation (bottom) | 24 | 28.21 | 24 | 29.06 | 4062321680343 | 0.42 | 0.2 | KG | 8.345 | CDM | 380 | 244 | 90 | MM | 39269097 | 1 |  |  | X | X | [5 empty] | B
8738739074 | Bovenpaneel | Panneau supérieur | Abdeckung oben | Top panel | 30 | 56.43 | 30 | 58.12 | 4062321680336 | 2.27 | 0.7 | KG | 31.2 | CDM | 650 | 300 | 160 | MM | 84039090 | 1 |  |  | X | X | [5 empty] | B
8738739075 | Klem | Clip | Klammer | Clip | 15 | 10.3 | 15 | 10.61 | 4062321680329 | 0.039 | 0.037 | KG | 0.66 | CDM | 80 | 60 | 20 | MM | 84039090 | 1 |  |  | X | X | [5 empty] | B
8738743694 | Bedieningspaneel | Panneau HMI | HMI-Bedienfeld | Panel HMI | 13 | 7.25 | 13 | 7.47 | 4062321972394 | 50 | 48.5 | G | 0.357 | CDM | 145 | 145 | 17 | MM | 85169000 | 1 |  |  | X | X | [5 empty] | B
8738743695 | Pijp SUS304+PE Wit | Tube SUS304+PE Blanc | Rohr SUS304+PE Weiß | Pipe SUS304+PE White | 12 | 5.71 | 12 | 5.88 | 4062321972417 | 60 | 55 | G | 0.066 | CDM | 9 | 9 | 735 | MM | 84039090 | 1 |  |  | X | X | [5 empty] | B
8738743697 | Pijp SUS304+PE Wit | Tube SUS304+PE Blanc | Rohr SUS304+PE Weiß | Pipe SUS304+PE White | 12 | 5.71 | 12 | 5.88 | 4062321972431 | 57 | 52 | G | 0.062 | CDM | 9 | 9 | 682 | MM | 84039090 | 1 |  |  | X | X | [5 empty] | B
8738743700 | Pijp SUS304+PE Rood | Tube SUS304+PE Rouge | Rohr SUS304+PE Rot | Pipe SUS304+PE Red | 12 | 5.71 | 12 | 5.88 | 4062321972462 | 67 | 62 | G | 0.073 | CDM | 9 | 9 | 807 | MM | 84039090 | 1 |  |  | X | X | [5 empty] | B
8738743702 | Pijp SUS304+PE Rood | Tube SUS304+PE Rouge | Rohr SUS304+PE Rot | Pipe SUS304+PE Red | 12 | 5.71 | 12 | 5.88 | 4062321972486 | 63 | 58 | G | 0.067 | CDM | 9 | 9 | 745 | MM | 84039090 | 1 |  |  | X | X | [5 empty] | B
8738743703 | Display | Tableau d'affichage électronique | Elektronische Anzeigetafel | Display PCB | 30 | 56.43 | 30 | 58.12 | 4062321972400 | 65 | 60 | G | 0.149 | CDM | 115 | 111 | 11 | MM | 90321020 | 1 |  |  | X | X | [5 empty] | B
8738743704 | Pijpschot PE Blauw | Déflecteur de tuyau PE Bleu | Rohrleitblech PE Blau | Pipe baffle PE Blue | 10 | 3.32 | 10 | 3.42 | 4062321971748 | 15 | 11 | G | 0.043 | CDM | 16 | 16 | 168 | MM | 84039090 | 1 |  |  | X | X | [5 empty] | B
8738743705 | Pijpschot PE Donkerblauw | Déflecteur de tuyau PE Bleu foncé | Rohrleitblech PE Dunkelblau | Pipe baffle PE Dark Blue | 11 | 4.51 | 11 | 4.65 | 4062321972752 | 14 | 11.5 | G | 0.028 | CDM | 16 | 16 | 111 | MM | 84039090 | 1 |  |  | X | X | [5 empty] | B
8738743706 | Galvanische isolatie (2x) | Isolation galvanique (2x) | Galvanische Isolierung (2x) | Galvanic insulation (2x) | 13 | 7.25 | 13 | 7.47 | 4062321971779 | 20 | 17.5 | G | 0.031 | CDM | 30 | 26 | 39 | MM | 84039090 | 2 |  |  | X | X | [5 empty] | B
8738743707 | Veiligheidsklep 0,8 Mpa | Clapet anti-retour 0,8 Mpa | Überdruckventil 0,8 MPa prüfen | Check relief valve 0.8Mpa | 19 | 17.42 | 19 | 17.94 | 4062321971786 | 85 | 82 | G | 0.075 | CDM | 60 | 44 | 28 | MM | 84039090 | 1 |  |  | X | X | [5 empty] | B
8738743708 | Schroef ST6,3*16-C-H (4x) | Vis ST6.3*16-C-H (4x) | Schraube ST6,3*16-C-H (4x) | Screw ST6.3*16-C-H (4x) | 10 | 3.32 | 10 | 3.42 | 4062321972769 | 0.007 | 0.006 | KG | 0.024 | CDM | 40 | 30 | 20 | MM | 84039090 | 4 |  |  | X | X | [5 empty] | B
8738743709 | Ophangbeugel (2x) | Support de suspension (2x) | Aufhängebügel (2x) | Hanging Bracket (2x) | 16 | 11.93 | 16 | 12.29 | 4062321972783 | 720 | 698 | G | 0.535 | CDM | 470 | 65 | 17 | MM | 84039090 | 2 |  |  | X | X | [5 empty] | B
8738743710 | Kabelbevestiging | Fixation de câble | Kabelbefestigung | Cable fastener | 10 | 3.32 | 10 | 3.42 | 4062321972813 | 10 | 0.8 | G | 0.002 | CDM | 28 | 6 | 8 | MM | 84039090 | 1 |  |  | X | X | [5 empty] | B
8738743711 | Omslag | Couverture | Abdeckung | Cover | 14 | 8.84 | 14 | 9.11 | 4062321972837 | 225 | 220 | G | 1.374 | CDM | 436 | 197 | 16 | MM | 84039090 | 1 |  |  | X | X | [5 empty] | B
8738743712 | Omslag | Couverture | Abdeckung | Cover | 15 | 10.3 | 15 | 10.61 | 4062321972905 | 340 | 335 | G | 2.753 | CDM | 533 | 246 | 21 | MM | 84039090 | 1 |  |  | X | X | [5 empty] | B
8738743713 | Schakel deksel | Couvercle de l'interrupteur | Deckel wechseln | Switch cover | 10 | 3.32 | 10 | 3.42 | 4062321972936 | 3 | 2.2 | G | 0.01 | CDM | 37 | 20 | 13 | MM | 84039090 | 1 |  |  | X | X | [5 empty] | B
8738743714 | Gegolfde slang G1/2 SUS304 | Tuyau ondulé G1/2 SUS304 | Wellschlauch G1/2 SUS304 | Corrugated hose G1/2 SUS304 | 17 | 13.61 | 17 | 14.02 | 4062321972943 | 80 | 76 | G | 0.055 | CDM | 76 | 45 | 16 | MM | 84039090 | 1 |  |  | X | X | [5 empty] | B
8738743715 | Gegolfde slang G1/2 SUS304 | Tuyau ondulé G1/2 SUS304 | Wellschlauch G1/2 SUS304 | Corrugated hose G1/2 SUS304 | 17 | 13.61 | 17 | 14.02 | 4062321972950 | 85 | 80 | G | 0.063 | CDM | 88 | 45 | 16 | MM | 84039090 | 1 |  |  | X | X | [5 empty] | B
8738743718 | Back-up anode ∅18x110 mm | Anode Φ18x110mm | Anode Φ18x110mm | Anode Φ18x110mm | 14 | 8.84 | 14 | 9.11 | 4062321972981 | 60 | 58 | G | 0.036 | CDM | 18 | 18 | 110 | MM | 85439000 | 1 |  |  | X | X | [5 empty] | B
8738743719 | Rubberpakking | Joint d'étanchéité en caoutchouc | Dichtungsgummi | Sealing rubber DT_06_WN | 10 | 3.32 | 10 | 3.42 | 4062321972998 | 30 | 25 | G | 0.161 | CDM | 71 | 71 | 32 | MM | 40169300 | 1 |  |  | X | X | [5 empty] | B
8738743720 | Isolerende rubberpakking | Rondelle d'isolation Caoutchouc | Isolierscheibe aus Gummi | Insulation washer Rubber | 10 | 3.32 | 10 | 3.42 | 4062321973001 | 10 | 9 | G | 0.447 | CDM | 122 | 122 | 30 | MM | 40169300 | 1 |  |  | X | X | [5 empty] | B
8738743721 | Bevestigingsring, flens | Anneau de fixation, bride | Befestigungsring, Flansch | Heater Clamp | 10 | 3.32 | 10 | 3.42 | 4062321971861 | 162 | 159 | G | 0.111 | CDM | 126 | 126 | 7 | MM | 84039090 | 1 |  |  | X | X | [5 empty] | B
8738743723 | Geisoleerde doorvoer (8x) | Douille d'isolation (8x) | Isolierdurchführung (8x) | Insulation Bush (8x) | 10 | 3.32 | 10 | 3.42 | 4062321973018 | 10 | 6 | G | 0.002 | CDM | 15 | 15 | 9 | MM | 39269097 | 8 |  |  | X | X | [5 empty] | B
8738743724 | Netsnoer 16A/250V | Câble d'alimentation 16A/250V | Netzkabel 16A/250V | Power Cord 16A/250V | 17 | 13.61 | 17 | 14.02 | 4062321971885 | 175 | 170 | G | 3.168 | CDM | 220 | 160 | 90 | MM | 84039090 | 1 |  |  | X | X | [5 empty] | B
8738743725 | Thermische beveiliging 101℃ 20A/250V | Coupe-circuit thermique 101℃ 20A/250V | Überhitzungsschutz 101℃ 20A/250V | Thermal cut-out 101℃ 20A/250V | 24 | 28.21 | 24 | 29.06 | 4062321973025 | 148 | 145 | G | 51.756 | CDM | 455 | 455 | 250 | MM | 84039090 | 1 |  |  | X | X | [5 empty] | B
8738743726 | Voedingsbord | Carte d'alimentation | Netzteilplatine | Power Supply Board | 24 | 28.21 | 24 | 29.06 | 4062321973032 | 85 | 83 | G | 0.206 | CDM | 107 | 52 | 37 | MM | 84039090 | 1 |  |  | X | X | [5 empty] | B
8738743727 | Temperatuursensor (witte aansluiting) | Capteur de température (borne blanche) | Temperatursensor (weißer Anschluss) | Temperature Sensor (White terminal) | 10 | 3.32 | 10 | 3.42 | 4062321973049 | 11 | 8 | G | 4.55 | CDM | 325 | 140 | 100 | MM | 84039090 | 1 |  |  | X | X | [5 empty] | B
8738743728 | Temperatuursensor (rode aansluiting) | Capteur de température (borne rouge) | Temperatursensor (roter Anschluss) | Temperature Sensor (Red terminal) | 12 | 5.71 | 12 | 5.88 | 4062321971991 | 13 | 10 | G | 0.936 | CDM | 260 | 120 | 30 | MM | 84039090 | 1 |  |  | X | X | [5 empty] | B
8738743729 | Aardedraad | Câble de mise à la terre | Verbindungskabel DT.03.01 | Connecting line DT.03.01 | 10 | 3.32 | 10 | 3.42 | 4062321972202 | 18 | 15 | G | 0.936 | CDM | 260 | 120 | 30 | MM | 84039090 | 1 |  |  | X | X | [5 empty] | B
8738743730 | Kabel (Temperatuursensor) | Câble (Sonde de température) | Verbindungskabel DT.12A_DG | Connection cable DT.12A_DG | 10 | 3.32 | 10 | 3.42 | 4062321973056 | 45 | 40 | G | 0.49 | CDM | 100 | 70 | 70 | MM | 84039090 | 1 |  |  | X | X | [5 empty] | B
8738743731 | Kabel (PCB-relais->temperatuurbegrenzer) | Câble(relais PCB->limiteur température) | Verbindungskabel F50-30FY.09B | Connection cable F50-30FY.09B | 11 | 4.51 | 11 | 4.65 | 4062321973063 | 0.008 | 0.007 | KG | 1.848 | CDM | 220 | 120 | 70 | MM | 84039090 | 1 |  |  | X | X | [5 empty] | B
8738743732 | Kabel (PCB-H. Element ) | Câble (PCB-Résistance ) | Verbindungskabel D100-20ED_05 | Connection cable D100-20ED_05 | 12 | 5.71 | 12 | 5.88 | 4062321973070 | 50 | 40 | G | 0.88 | CDM | 220 | 100 | 40 | MM | 84039090 | 1 |  |  | X | X | [5 empty] | B
8738743733 | Verbindingskabel D100-20ED_04 | Câble de connexion D100-20ED_04 | Verbindungskabel D100-20ED_04 | Cabo de ligação D100-20ED_04 | 10 | 3.32 | 10 | 3.42 | 4062321973087 | 80 | 70 | G | 2.112 | CDM | 220 | 120 | 80 | MM | 84039090 | 1 |  |  | X | X | [5 empty] | B
8738743734 | Kabel (Display - PCB) | Câble (Affichage - PCB) | Verbindungskabel XH-26AWG-XH-6P370 | Connection cable XH-26AWG-XH-6P370 | 10 | 3.32 | 10 | 3.42 | 4062321972240 | 28 | 25 | G | 5.2 | CDM | 260 | 200 | 100 | MM | 84039090 | 1 |  |  | X | X | [5 empty] | B
8738743735 | Besturingsprint elektrische anode | Carte (anode électronique) 15EV1-EA | Anzeigeplatine 15EV1-EA-CONTROL | Indicator PCB 15EV1-EA-CONTROL | 35 | 89.6 | 35 | 92.29 | 4062321973094 | 24 | 22 | G | 0.054 | CDM | 92 | 49 | 12 | MM | 85318070 | 1 |  |  | X | X | [5 empty] | B
8738743736 | Kabelboom (elektronische anode) | Faisceau de câbles (anode électronique) | Cavo di collegamento XH-XH-26AWG-5P | Connection cable XH-XH-26AWG-5P | 16 | 11.93 | 16 | 12.29 | 4062321973100 | 260 | 240 | G | 7.168 | CDM | 280 | 160 | 160 | MM | 85444290 | 1 |  |  | X | X | [5 empty] | B
8738743888 | Droog verwarmingselement 1500W 230V SUS3 | Élément chauffant à sec 1500W 230V SUS32 | Trockenheizelement 1500W 230V SUS321 | Dry heating element 1500W 230V SUS321 | 26 | 34.2 | 26 | 35.23 | 4069143020760 | 480 | 455 | G | 3.193 | CDM | 72 | 72 | 616 | MM | 85168080 | 1 |  |  | X | X | [5 empty] | B
8738743889 | Flens geëmailleerd, compleet | Bride émaillée, complète | Flansch emailliert, komplett | Flange Enamelled, complete | 29 | 50.47 | 29 | 51.98 | 4062321972967 | 485 | 455 | G | 3.193 | CDM | 72 | 616 | 72 | MM | 85439000 | 1 |  |  | X | X | [5 empty] | B
8738743890 | Elektronische anode DT-286 | Anode électronique DT-286 | Elektronische Anode DT-286 | Electronic Anode DT-286 | 24 | 28.21 | 24 | 29.06 | 4062321972974 | 18 | 15 | G | 0.044 | CDM | 16 | 16 | 171 | MM | 85439000 | 1 |  |  | X | X | [5 empty] | B
8738802943 | Zijwand 722x747 | Face latérale 722x747 | Seitenwand 722 x 747 everp | Side panel 722 x 747 | 47 | 274.53 | 47 | 282.77 | 4054925766431 | 5.592 | 4.753 | KG | 44.2 | CDM | 850 | 65 | 800 | MM | 84039090 | 1 |  |  | X | X | [5 empty] | B
8738802944 | Afdekkap Achter 284x543 | Capot arrière 284x543 | Haube hinten 284 x 543 everp | Hood rear 284 x 543 | 42 | 171.59 | 42 | 176.74 | 4054925766448 | 1.946 | 1.654 | KG | 15.634 | CDM | 599 | 60 | 435 | MM | 84039090 | 1 |  |  | X | X | [5 empty] | B
8738802946 | Afdekkap Achter 524x543 | Capot arrière 524x543 | Haube hinten 524 x 543 everp | Hood rear 524 x 543 | 46 | 251.65 | 46 | 259.2 | 4054925766462 | 3.157 | 2.683 | KG | 31.093 | CDM | 590 | 85 | 620 | MM | 84039090 | 1 |  |  | X | X | [5 empty] | B
8738802950 | Achterwand Boven | Panneau arrière haut | Rückwand oben everp | Panel rear up | 36 | 96.97 | 36 | 99.88 | 4054925766509 | 0.895 | 0.76 | KG | 10.06 | CDM | 620 | 55 | 295 | MM | 84039090 | 1 |  |  | X | X | [5 empty] | B
8738803026 | Thermische isolatie voor 580x680 | Isol av 580x680 | Wärmeschutz Kesselbl 580x680 vorn everp | Termal insulation boiler 580x680 | 45 | 230.04 | 45 | 236.94 | 4054925799859 | 0.558 | 0.474 | KG | 7.888 | CDM | 580 | 20 | 680 | MM | 84039090 | 1 |  |  | X | X | [5 empty] | B
8738803103 | Aanvoerpijp 5 sect | Tuyau d'alimentation 5 sect | Einspeisestück 5Gld everp | Feed unit 5 sect | 36 | 96.97 | 36 | 99.88 | 4054925885613 | 0.213 | 0.202 | KG | 0.836 | CDM | 190 | 80 | 55 | MM | 84039090 | 1 |  |  | X | X | [5 empty] | B
8738803105 | Isolatie 5 sect | Isolation 5 sect | Wärmeschutz Kesselblock 5Gld everp | Thermal insul boiblk 5 sect | 45 | 230.04 | 45 | 236.94 | 4054925885637 | 1.604 | 1.363 | KG | 107.25 | CDM | 750 | 550 | 260 | MM | 84039090 | 1 |  |  | X | X | [5 empty] | B
8738803471 | Afdekkap Voor GB402 | Capuchon avant GB402 emballé | Haube vorn GB402 everp | Hood front GB402 packed | 45 | 230.04 | 45 | 236.94 | 4054925955873 | 6.29 | 5.346 | KG | 77.868 | CDM | 840 | 90 | 1030 | MM | 84039090 | 1 |  |  | X | X | [5 empty] | B
8738803545 | Ketelblok 5sect | Bloc chaudière 5sect | Kesselblock 5000F-KUBC-5Gld everp | Boiler_block 5000F-KUBC-5sect SP | 88 | 2732.64 | 88 | 2814.62 | 4057749102560 | 209 | 177.65 | KG | 539.22 | CDM | 860 | 660 | 950 | MM | 84039090 | 1 |  |  | X | X | [5 empty] | B
8738804400 | Logo Bosch 140mm | Logo Bosch 140mm | Logo Bosch 140mm everp | Badge Bosch 140mm | 33 | 76.01 | 33 | 78.29 | 4057749402691 | 0.045 | 0.042 | KG | 0.91 | CDM | 200 | 130 | 35 | MM | 84039090 | 1 |  |  | X | X | [5 empty] | B
8738804519 | Isolatie retourleiding 200 | Isolation retour 200 | Wärmeschutz Rücklauf CLA-1 200 everp | Insulation return CLA-1 200 ever | 52 | 392.74 | 52 | 404.52 | 4057749438027 | 0.338 | 0.321 | KG | 15.51 | CDM | 550 | 470 | 60 | MM | 84039090 | 1 |  |  | X | X | [5 empty] | B
8738804652 | Omgeven haast GB402 395kW-620kW | KIT DE CONVERSION GB402 395kW-620kW | Umstt GB402 395kW-620kW everp | Conversion_kit GB402 395-620kW e | 29 | 50.47 | 29 | 51.98 | 4057749581334 | 0.026 | 0.024 | KG | 0.194 | CDM | 300 | 215 | 3 | MM | 84039090 | 1 |  |  | X | X | [5 empty] | B
8738805356 | stookoliebrander BE 1.3-22 kpl V2 | brûleur fioul BE 1.3-22 kpl V2 | Ölbrenner BE 1.3-22 kpl V2 everp | Burner Oil BE 1.3-22 kpl V2 sp | 82 | 2135.28 | 82 | 2199.34 | 4057749757944 | 8.5 | 7.23 | KG | 131.348 | CDM | 495 | 435 | 610 | MM | 84039090 | 1 |  |  | X | X | [5 empty] | B
8738805358 | stookoliebrander BE 2.3-35 kpl V2 | brûleur fioul BE 2.3-35 kpl V2 | Ölbrenner BE 2.3-35 kpl V2 everp | Burner Oil BE 2.3-35 kpl V2 sp | 82 | 2135.28 | 82 | 2199.34 | 4057749757968 | 15.273 | 12.982 | KG | 145.733 | CDM | 450 | 510 | 635 | MM | 84039090 | 1 |  |  | X | X | [5 empty] | B
8738805359 | stookoliebrander BE 2.3-49 K RLU V2 | brûleur fioul BE 2.3-49 K RLU V2 | Ölbrenner BE 2.3-49 K RLU V2 everp | Burner Oil BE 2.3-49 K RLU V2 sp | 74 | 1448.93 | 74 | 1492.4 | 4057749757975 | 15.075 | 12.813 | KG | 142.4 | CDM | 445 | 500 | 640 | MM | 84039090 | 1 |  |  | X | X | [5 empty] | B
8738806294 | T-stuk sok recht | Raccord en T buse droit | T-Stueck & Einschr. Stutzen gerade everp | T-hose connector & socket straig | 25 | 31 | 25 | 31.93 | 4057749918161 | 0.003 | 0.002 | KG | 0.054 | CDM | 90 | 60 | 10 | MM | 84039090 | 1 |  |  | X | X | [5 empty] | B
8738806298 | stookoliebrander BE 1.3-22 kpl V3 | Brûleur fioul BE 1.3-22 V3 | Ölbrenner BE 1.3-22 kpl V3 everp | Burner Oil BE 1.3-22 cpl V3 sp | 89 | - | 89 | - | 4057749950604 | 15.88 | 13.498 | KG | 178.605 | CDM | 450 | 630 | 630 | MM | 84039090 | 1 | Phased out |  | X | X | [5 empty] | B
8738806306 | branderdeur GB 35-49 BE | porte du brûleur GB 35-49 BE | Brennertür GB 35-49 BE everp | Burner door GB 35-49 BE sp | 58 | 641.86 | 58 | 661.12 | 4057749950680 | 15.564 | 13.229 | KG | 41.23 | CDM | 620 | 475 | 140 | MM | 84039090 | 1 |  |  | X | X | [5 empty] | B
8738807919 | Flensafdichting 160,42x152,42x6 | Joint 160,42x152,42x6 | Flanschdichtung 160,42x152,42x6 everp | Flange gasket 160,42 x 152,42 x 6 sp | 23 | 25.66 | 23 | 26.43 | 4062321544218 | 0.5 | 0.1 | KG | 0.893 | CDM | 250 | 245 | 225 | MM | 39269097 | 1 |  |  | X | X | [5 empty] | B
8738807920 | Zeskantschroef M8x40 8.8 | Vis à tête hexagonale M8x40 8.8 | 6kt-Schraube M8x40 8.8 everp | Hexagon-screw M8x40 8.8 sp | 15 | 10.3 | 15 | 10.61 | 4062321544225 | 0.2 | 0.15 | KG | 0.15 | CDM | 45 | 60 | 13 | MM | 73181588 | 1 |  |  | X | X | [5 empty] | B
8738807921 | Zeskantschroef EN 1665 M8x20 8.8 SV | Vis à tête hexagonale EN 1665 M8x20 8.8 | 6kt-Schraube EN 1665 M8x20 8.8 SV everp | Screw hex EN 1665 M8x20 8.8 SV sp | 14 | 8.84 | 14 | 9.11 | 4062321544249 | 0.15 | 0.1 | KG | 0.15 | CDM | 45 | 60 | 17 | MM | 73181588 | 1 |  |  | X | X | [5 empty] | B
8738807922 | Hoeksteun gasleiding CLA-1 350-500kW | Équerre tube gaz CLA-1 350-500kW | Winkel Gasrohr CLA-1 350-500kW everp | Angle gas pipe CLA-1 350-500kW sp | 37 | 105.99 | 37 | 109.17 | 4062321544874 | 1.4 | 1.1 | KG | 1.661 | CDM | 345 | 330 | 90 | MM | 83024900 | 1 |  |  | X | X | [5 empty] | B
8738807923 | BRANDER PANEEL CLA-1 350-500kW | PANNEAU BRULEUR CLA-1 350-500kW | Brennerschild CLA-1 350-500kW everp | Burner shield CLA-1 350-500kW sp | 37 | 105.99 | 37 | 109.17 | 4062321544904 | 7 | 5.83 | KG | 25.2 | CDM | 925 | 390 | 405 | MM | 84039090 | 1 |  |  | X | X | [5 empty] | B
8738807924 | Menginrichting MBC-700-N G3G200 | Chambre de mélange MBC-700-N G3G200 | Mischeinrichtung MBC-700-N G3G200 everp | Mixing equipment MBC-700-N G3G200 sp | 53 | 427.06 | 53 | 439.87 | 4062321544935 | 4 | 2.5 | KG | 26.25 | CDM | 390 | 365 | 220 | MM | 84039090 | 1 |  |  | X | X | [5 empty] | B
8738807925 | Slang DN200/203 | TUYAU DN200/203 | Schlauch Zuluft DN200/203 mSchelle everp | Air Intake Set DN200/DN203 w clamp sp | 48 | 296.13 | 48 | 305.01 | 4062321545345 | 5.4 | 3.9 | KG | 55.924 | CDM | 790 | 600 | 335 | MM | 39173200 | 1 |  |  | X | X | [5 empty] | B
8738807926 | Kabel ventilator PWM WIDW | Câble ventilateur PWM WIDW | Kabel Gebläse PWM WIDW everp | Cable fan PWM WIDW sp | 35 | 89.6 | 35 | 92.29 | 4062321545369 | 0.35 | 0.24 | KG | 3.78 | CDM | 170 | 150 | 30 | MM | 85444290 | 1 |  |  | X | X | [5 empty] | B
8738807927 | Verbindingsleiding sensor 2700/3700 | CABLE DE SONDE DEPART/RETOUR 2700/3700 | Kabel Fühler 2700/3700 everp | Cable flow / return sensor 2700/3700 sp | 35 | 89.6 | 35 | 92.29 | 4062321545376 | 0.25 | 0.15 | KG | 3.78 | CDM | 150 | 150 | 20 | MM | 85444290 | 1 |  |  | X | X | [5 empty] | B
8738807928 | Ionisatiekabel K 600 | Câbles d'ionisation K 600 | Ionisationskabel K 600 everp | Cable Ionisation K 600 sp | 23 | 25.66 | 23 | 26.43 | 4062321545383 | 0.018 | 0.017 | KG | 3.78 | CDM | 130 | 140 | 5 | MM | 85444290 | 1 |  |  | X | X | [5 empty] | B
8738807934 | Ionisatiekabel K 300 | Câbles d'ionisation K 300 | Ionisationskabel K 300 everp | Cable Ionisation K 300 sp | 23 | 25.66 | 23 | 26.43 | 4062321545390 | 0.014 | 0.013 | KG | 3.78 | CDM | 190 | 110 | 5 | MM | 85444290 | 1 |  |  | X | X | [5 empty] | B
8738807935 | Kabel VPS 3Y 290/790/4000 | Câble VPS 3Y 290/790/4000 | Verbindungsl. VPS 3Y 290/790/4000 everp | Cable VPS 3Y 290/790/4000 sp | 34 | 82.62 | 34 | 85.1 | 4062321545932 | 0.25 | 0.142 | KG | 3.78 | CDM | 170 | 160 | 27 | MM | 85444290 | 1 |  |  | X | X | [5 empty] | B
8738807937 | Y-kabel SAFe ventilator 1900 / 750 | Y-câble SAFe ventilateur 1900 / 750 | Y- Kabel SAFe Geblaese 1900 / 750 everp | Y- Cable SAFe Fan 1900 / 750 everp | 40 | 137.26 | 40 | 141.38 | 4062321546052 | 0.245 | 0.232 | KG | 3.78 | CDM | 220 | 180 | 30 | MM | 85444290 | 1 |  |  | X | X | [5 empty] | B
8738808072 | Hoeksteun isolatie 350 - 400 | Équerre isolation 350 - 400 | Winkel Waermeschutz 350 - 400 everp | Angle thermal protection 350 - 400 sp | 29 | 50.47 | 29 | 51.98 | 4062321585167 | 0.8 | 0.6 | KG | 17 | CDM | 950 | 255 | 85 | MM | 84039090 | 1 |  |  | X | X | [5 empty] | B
8738808073 | Hoeksteun isolatie 500 | Équerre isolation 500 | Winkel Waermeschutz 500 everp | Angle thermal protect 500 sp | 31 | 62.91 | 31 | 64.8 | 4062321585174 | 0.9 | 0.7 | KG | 17 | CDM | 1110 | 90 | 110 | MM | 84039090 | 1 |  |  | X | X | [5 empty] | B
8738808074 | Hoeksteun isolatie onder links 350-500 | Équerre isolation bas gauche 350-500 | Winkel Isolierung unten li 350-500 everp | Angle insulation bottom le 350-500 sp | 26 | 34.2 | 26 | 35.23 | 4062321585396 | 0.6 | 0.42 | KG | 16.139 | CDM | 710 | 140 | 70 | MM | 84039090 | 1 |  |  | X | X | [5 empty] | B
8738808075 | Hoeksteun isolatie onder rechts 350-500 | Équerre isolation bas droite 350-500 | Winkel Isolierung unten re 350-500 everp | Angle insulation bottom re 350-500 sp | 26 | 34.2 | 26 | 35.23 | 4062321585402 | 0.6 | 0.42 | KG | 16.139 | CDM | 710 | 140 | 70 | MM | 84039090 | 1 |  |  | X | X | [5 empty] | B
8738808076 | Steun Sifon CLA-1 350-500 | Support Siphon CLA-1 350-500 | Halter Siphon CLA-1 350-500 everp | Bracket Siphon CLA-1 350-500 sp | 28 | 44.99 | 28 | 46.34 | 4062321585419 | 0.7 | 0.51 | KG | 16.139 | CDM | 925 | 260 | 70 | MM | 84039090 | 1 |  |  | X | X | [5 empty] | B
8738808077 | Steun Sifon slang CLA-1 9 | Support Tuyau de siphon CLA-1 9 | Halter Siphonschlauch CLA-1 9 Gld everp | Bracket siphon hose CLA-1 9 sec sp | 31 | 62.91 | 31 | 64.8 | 4062321585433 | 1.1 | 0.91 | KG | 17 | CDM | 950 | 255 | 85 | MM | 84039090 | 1 |  |  | X | X | [5 empty] | B
8738808078 | Steun Sifon slang CLA-1 11 | Support Tuyau de siphon CLA-1 11 | Halter Siphonschlauch CLA-1 11Gld everp | Bracket siphon hose CLA-1 11 sec sp | 33 | 76.01 | 33 | 78.29 | 4062321585440 | 1.15 | 1 | KG | 17.85 | CDM | 1110 | 95 | 110 | MM | 84039090 | 1 |  |  | X | X | [5 empty] | B
8738808079 | Steunplaat sifon CLA-1 350-500 | Tôle support siphon CLA-1 350-500 | Stützblech Siphon CLA-1 350-500 everp | Support panel Siphon CLA-1 350-500 sp | 39 | 125.33 | 39 | 129.09 | 4062321585532 | 0.15 | 0.06 | KG | 0.75 | CDM | 215 | 115 | 65 | MM | 84039090 | 1 |  |  | X | X | [5 empty] | B
8738808080 | Montagemateriaal CLA-1 350-500 | Matériel de montage CLA-1 350-500 | Mont. Mat CLA-1 350-500 everp | Inst. mat CLA-1 350-500 sp | 31 | 62.91 | 31 | 64.8 | 4062321585556 | 0.2 | 0.1 | KG | 0.775 | CDM | 183 | 87 | 40 | MM | 73181595 | 1 |  |  | X | X | [5 empty] | B
8738808094 | O-ring 21,89x2,62 (2x) | Joint torique 21,89x2,62 (2x) | O-Ring 21,89x2,62 (2x) everp | O-Ring 21,89x2,62 (2x) sp | 22 | 23.52 | 22 | 24.23 | 4062321598105 | 0.1 | 0.01 | KG | 0.008 | CDM | 45 | 60 | 3 | MM | 39269097 | 2 |  |  | X | X | [5 empty] | B
8738808095 | Bout M8x30 (5x) | Boulon fileté M8x30 (5x) | Einpressgewindebolzen M8x30 (5x) everp | Bolt fastening M8x30 (5x) sp | 19 | 17.42 | 19 | 17.94 | 4062321598112 | 0.25 | 0.2 | KG | 0.001 | CDM | 45 | 60 | 10 | MM | 73181595 | 5 |  |  | X | X | [5 empty] | B
8738808096 | Afdichtring 16 x 20-Cu (2x) | Bague-joint 16 x 20-Cu (2x) | Dichtring 16x20-Cu (2x) everp | Seal ring 16 x 20-Cu (2x) sp | 12 | 5.71 | 12 | 5.88 | 4062321598129 | 0.1 | 0.01 | KG | 0.004 | CDM | 45 | 30 | 3 | MM | 74198090 | 2 |  |  | X | X | [5 empty] | B
8738808097 | Plaat sturing CLA-1 350-500kW | Tôle appareil de commande 350-500kW | Blech Kontrolleinh.CLA-1 350-500kW everp | Sheet control unit CLA-1 350-500kW sp | 33 | 76.01 | 33 | 78.29 | 4062321598266 | 3.3 | 2.3 | KG | 55.924 | CDM | 595 | 395 | 405 | MM | 83024900 | 1 |  |  | X | X | [5 empty] | B
8738808099 | Hoeksteun rookgasafvoerbocht | Équerre coude des fumées | Winkel Abgasbogen everp | Angle exhaust elbow packed | 26 | 34.2 | 26 | 35.23 | 4062321600259 | 0.6 | 0.3 | KG | 8.25 | CDM | 265 | 135 | 180 | MM | 83024900 | 1 |  |  | X | X | [5 empty] | B
8738808155 | Verloopnippel G2 - G1/2 | Nipple de réduction G2 - G1/2 | Reduziernippel G2 - G1/2 everp | Fitting G2 - G1/2 sp | 20 | 19.32 | 20 | 19.9 | 4062321620745 | 0.9 | 0.7 | KG | 1.271 | CDM | 230 | 190 | 90 | MM | 73079910 | 1 |  |  | X | X | [5 empty] | B
8738808156 | Stop met veer | Bouchon avec ressort | Stopfen mit Feder everp | Plug with spring sp | 20 | 19.32 | 20 | 19.9 | 4062321620752 | 0.1 | 0.05 | KG | 0.08 | CDM | 210 | 160 | 10 | MM | 40169997 | 1 |  |  | X | X | [5 empty] | B
8738808189 | Onderhoudshulp brander | Brûleur d'aide à l'entretien | Wartungshilfe Brennstabführung everp | Maintenance help burner sp | 30 | 56.43 | 30 | 58.12 | 4062321625122 | 0.6 | 0.35 | KG | 8.25 | CDM | 305 | 235 | 105 | MM | 84039090 | 1 |  |  | X | X | [5 empty] | B
8738808353 | Schroef EN1665 M10x30 (10x) | Vis EN1665 M10x30 (10x) | Schraube EN1665 M10x30 (10x) everp | Screw EN1665 M10x30 (10x) packed | 18 | 15.38 | 18 | 15.84 | 4062321662103 | 0.258 | 0.245 | KG | 0.13 | CDM | 100 | 100 | 13 | MM | 84039090 | 10 |  |  | X | X | [5 empty] | B
8738808657 | Distribuant aanvoer GB402 9 elementen | Distributeur départ GB402 9 éléments | Verteiler VK 9Gld everp | Supply manifold GB402 9 elements SP | 72 | 1321.84 | 72 | 1361.5 | 4062321785420 | 9.5 | 8.31 | KG | 50 | CDM | 1000 | 250 | 200 | MM | 84039090 | 1 |  |  | X | X | [5 empty] | B
8738808658 | Distribuant aanvoer GB402 8 elementen | Distributeur départ GB402 8 éléments | Verteiler VK 8Gld everp | Supply manifold GB402 8 elements SP | 72 | 1321.84 | 72 | 1361.5 | 4062321785437 | 9.5 | 8.31 | KG | 50 | CDM | 1000 | 250 | 200 | MM | 84039090 | 1 |  |  | X | X | [5 empty] | B
8738808663 | Distribuant retour GB402 9 elementen | Distributeur Retour GB402 9 éléments | Verteiler RK 9Gld everp | Manifold Return GB402 9 elements SP | 72 | 1321.84 | 72 | 1361.5 | 4062321785475 | 9.5 | 8.31 | KG | 50 | CDM | 1000 | 250 | 200 | MM | 84039090 | 1 |  |  | X | X | [5 empty] | B
8738808664 | Distribuant retour GB402 8 elementen | Collecteur Retour GB402 8 éléments | Verteiler RK 8Gld everp | Manifold Return GB402 8 elements SP | 72 | 1321.84 | 72 | 1361.5 | 4062321785499 | 9.5 | 8.31 | KG | 50 | CDM | 1000 | 250 | 200 | MM | 84039090 | 1 |  |  | X | X | [5 empty] | B
8738808712 | Plaat geluidsdemping | Tôle isolation phonique | Blech Schallschutz Everp | Sheet metal sound protection SP | 38 | 115.16 | 38 | 118.61 | 4062321795849 | 3.1 | 2.25 | KG | 9.619 | CDM | 615 | 230 | 68 | MM | 84039090 | 1 |  |  | X | X | [5 empty] | B
8738808713 | Steun Sifon CLA-1 75-100 | Support Siphon CLA-1 75-100 | Halter Siphon CLA-1 75-100 Everp | Bracket Siphon CLA-1 75-100 | 26 | 34.2 | 26 | 35.23 | 4062321795856 | 0.13 | 0.09 | KG | 0.117 | CDM | 75 | 60 | 26 | MM | 83024900 | 1 |  |  | X | X | [5 empty] | B
8738808714 | Traverse CLA-1 150-300 | Traverse CLA-1 150-300 | Traverse quer CLA-1 150-300 Everp | Bracket across CLA-1 150-300 | 37 | 105.99 | 37 | 109.17 | 4062321795863 | 1.26 | 0.59 | KG | 1.518 | CDM | 470 | 95 | 34 | MM | 84039090 | 1 |  |  | X | X | [5 empty] | B
8738808715 | Drager Sifon CLA-1 150-300 | Plaque de jonction Siphon CLA-1 150-300 | Traeger Siphon CLA-1 150-300 Everp | Fixing bracket Siphon CLA-1 150-300 SP | 30 | 56.43 | 30 | 58.12 | 4062321795870 | 0.59 | 0.5 | KG | 2.506 | CDM | 180 | 120 | 116 | MM | 83024900 | 1 |  |  | X | X | [5 empty] | B
8738900774 | Knelkoppeling 90° 28mm | Coude bicône 28 | Bogen Klemmring 28 | Elbow with Clamping Rings 28 | 31 | 62.91 | 31 | 64.8 | 4057749224422 | 0.244 | 0.231 | KG | 0.156 | CDM | 65 | 60 | 40 | MM | 74198090 | 1 |  |  | X | X | [5 empty] | B
8738901557 | Pakkingset L | Jeu de joints L | Dichtungs-Set L | Seal kit L | 28 | 44.99 | 28 | 46.34 | 4062321223489 | 0.228 | 0.103 | KG | 5.184 | CDM | 360 | 180 | 80 | MM | 84039090 | 1 |  |  | X | X | [5 empty] | B
8738901690 | Rookgasafvoeradapter DN 110-185 | Adaptateur des fumées DN 110-185 | Kesselanschlussstück DN 110-185 | Flue adapter DN 110-185 | 33 | 76.01 | 33 | 78.29 | 4062321314637 | 0.73 | 0.564 | KG | 12.012 | CDM | 270 | 225 | 215 | MM | 84039090 | 1 |  |  | X | X | [5 empty] | B
8738901691 | Lipring DN 110 | Joint DN 110 | Lippendichtung DN 110 | Lip seal DN 110 | 14 | 8.84 | 14 | 9.11 | 4062321314651 | 0.02 | 0.016 | KG | 0.144 | CDM | 120 | 120 | 10 | MM | 40169300 | 1 |  |  | X | X | [5 empty] | B
8738901692 | Lipring DN 185 | Joint DN 185 | Lippendichtung DN 185 | Lip seal DN 185 | 20 | 19.32 | 20 | 19.9 | 4062321314668 | 0.04 | 0.032 | KG | 1.61 | CDM | 205 | 205 | 8 | MM | 40169300 | 1 |  |  | X | X | [5 empty] | B
8738901693 | Restrictiering | Bague de réduction | Drosselring | Reducing ring | 21 | 21.6 | 21 | 22.25 | 4062321314675 | 0.127 | 0.121 | KG | 10 | CDM | 188 | 188 | 50 | MM | 84039090 | 1 |  |  | X | X | [5 empty] | B
8738901694 | Borgveer | Epingle | Haltefeder | Clip | 10 | 3.32 | 10 | 3.42 | 4062321314682 | 0.006 | 0.004 | KG | 0.198 | CDM | 105 | 35 | 3 | MM | 73262000 | 1 |  |  | X | X | [5 empty] | B
8738901695 | Schroef 5 x 25 (10x) | Vis 5 x 25 (10x) | Schraube 5 x 25 (10x) | Screw 5 x 25 (10x) | 17 | 13.61 | 17 | 14.02 | 4062321314699 | 0.04 | 0.038 | KG | 0.198 | CDM | 60 | 40 | 10 | MM | 73181595 | 10 |  |  | X | X | [5 empty] | B
8738901696 | Tule | Passe-fil | Tülle | Grommet | 12 | 5.71 | 12 | 5.88 | 4062321314705 | 0.018 | 0.016 | KG | 0.176 | CDM | 90 | 90 | 8 | MM | 40169300 | 1 |  |  | X | X | [5 empty] | B
8738901697 | Pakking (2x) | Joint (2x) | Dichtung (2x) | Seal (2x) | 14 | 8.84 | 14 | 9.11 | 4062321314712 | 0.016 | 0.014 | KG | 0.198 | CDM | 220 | 190 | 10 | MM | 40169300 | 2 |  |  | X | X | [5 empty] | B
8738901698 | Schroef ST 5 x 12 (10x) | Vis ST 5 x 12 (10x) | Schraube ST 5 x 12 (10x) | Screw ST 5x12 (10x) | 18 | 15.38 | 18 | 15.84 | 4062321314729 | 0.032 | 0.03 | KG | 0.198 | CDM | 40 | 30 | 10 | MM | 73181595 | 10 |  |  | X | X | [5 empty] | B
8738901699 | Transportgeleiderrail-set | Jeu rails de transport | Transportschienen-Set | Transport feet set | 30 | 56.43 | 30 | 58.12 | 4062321314736 | 0.79 | 0.77 | KG | 20 | CDM | 460 | 165 | 75 | MM | 84039090 | 1 |  |  | X | X | [5 empty] | B
8738901700 | Pakking | Joint | Dichtung | Seal | 15 | 10.3 | 15 | 10.61 | 4062321314743 | 0.04 | 0.036 | KG | 2 | CDM | 240 | 190 | 35 | MM | 40169300 | 1 |  |  | X | X | [5 empty] | B
8738901701 | Voorpaneel Bosch | Panneau avant Bosch | Abdeckung Bosch 50-100 kW | Front panel Bosch 50-100 kW | 44 | 209.71 | 44 | 216 | 4062321314750 | 6.418 | 4.606 | KG | 91.392 | CDM | 1020 | 570 | 180 | MM | 84039090 | 1 |  |  | X | X | [5 empty] | B
8738901702 | Voorpaneel Buderus | Panneau avant Buderus | Abdeckung Buderus 50-100 kW | Front panel Buderus 50-100 kW | 45 | 230.04 | 45 | 236.94 | 4062321314767 | 6.406 | 4.606 | KG | 91.392 | CDM | 1030 | 580 | 200 | MM | 84039090 | 1 |  |  | X | X | [5 empty] | B
8738901703 | Lipring DN 160 | Joint DN 160 | Lippendichtung DN 160 | Lip seal DN 160 | 16 | 11.93 | 16 | 12.29 | 4062321314774 | 0.034 | 0.028 | KG | 0.5 | CDM | 170 | 170 | 8 | MM | 40169300 | 1 |  |  | X | X | [5 empty] | B
8738901704 | Interne rookgasafvoer | Tuyau de fumées | Abgasrohr | Flue pipe | 36 | 96.97 | 36 | 99.88 | 4062321314781 | 0.656 | 0.62 | KG | 72 | CDM | 800 | 170 | 145 | MM | 84039090 | 1 |  |  | X | X | [5 empty] | B
8738901706 | Condensbak | Collecteur de condensats | Abgassammler | Flue gas collector | 37 | 105.99 | 37 | 109.17 | 4062321314804 | 1.176 | 0.68 | KG | 24.307 | CDM | 425 | 310 | 195 | MM | 84039090 | 1 |  |  | X | X | [5 empty] | B
8738901707 | Wartelmoer | Écrou-raccord | Überwurfmutter | Union nut | 15 | 10.3 | 15 | 10.61 | 4062321314811 | 0.03 | 0.028 | KG | 0.704 | CDM | 250 | 190 | 30 | MM | 39269097 | 1 |  |  | X | X | [5 empty] | B
8738901708 | Pakking | Joint | Dichtung | Seal | 10 | 3.32 | 10 | 3.42 | 4062321314828 | 0.017 | 0.015 | KG | 1.188 | CDM | 60 | 60 | 15 | MM | 40169300 | 1 |  |  | X | X | [5 empty] | B
8738901711 | O-ring 9,25 x 1,78 (10x) | Joint torique 9,25 x 1,78 (10x) | O-Ring 9,25 x 1,78 (10x) | O-ring 9.25 x 1.78 (10x) | 18 | 15.38 | 18 | 15.84 | 4062321401207 | 0.004 | 0.002 | KG | 0.04 | CDM | 180 | 110 | 10 | MM | 40169300 | 10 |  |  | X | X | [5 empty] | B
8738901712 | Gasleiding | Tube gaz | Gasrohr | Gas pipe | 39 | 125.33 | 39 | 129.09 | 4062321315115 | 1.15 | 1.1 | KG | 176 | CDM | 860 | 300 | 270 | MM | 74111090 | 1 |  |  | X | X | [5 empty] | B
8738901713 | Schroef M 5 x 6 (10x) | Vis M 5 x 6 (10x) | Schraube M 5 x 6 (10x) | Screw M 5 x 6 (10x) | 15 | 10.3 | 15 | 10.61 | 4062321315122 | 0.024 | 0.023 | KG | 0.198 | CDM | 45 | 30 | 8 | MM | 73181595 | 10 |  |  | X | X | [5 empty] | B
8738901716 | Flens | Bride | Flansch | Flange | 18 | 15.38 | 18 | 15.84 | 4062321315153 | 0.038 | 0.035 | KG | 0.594 | CDM | 40 | 40 | 40 | MM | 76169910 | 1 |  |  | X | X | [5 empty] | B
8738901717 | Gasslang | Tube flexible gaz | Gasschlauch | Gas hose | 23 | 25.66 | 23 | 26.43 | 4062321315160 | 0.064 | 0.058 | KG | 3 | CDM | 140 | 70 | 60 | MM | 40091100 | 1 |  |  | X | X | [5 empty] | B
8738901718 | Flens | Bride | Flansch | Flange | 22 | 23.52 | 22 | 24.23 | 4062321315177 | 0.217 | 0.213 | KG | 0.792 | CDM | 60 | 40 | 40 | MM | 74122000 | 1 |  |  | X | X | [5 empty] | B
8738901719 | Gasinspuiter 8,5 mm | Injecteur 8,5 mm | Gasdüse 8,5 mm | Nozzle 8.5 mm | 18 | 15.38 | 18 | 15.84 | 4062321315184 | 0.03 | 0.029 | KG | 0.5 | CDM | 110 | 140 | 10 | MM | 84169000 | 1 |  |  | X | X | [5 empty] | B
8738901720 | Venturi | Venturi | Venturi | Venturi | 33 | 76.01 | 33 | 78.29 | 4062321315474 | 0.914 | 0.78 | KG | 1.68 | CDM | 140 | 120 | 100 | MM | 84819000 | 1 |  |  | X | X | [5 empty] | B
8738901721 | Borgveer | Epingle | Haltefeder | Clip | 11 | 4.51 | 11 | 4.65 | 4062321315481 | 0.007 | 0.006 | KG | 0.198 | CDM | 80 | 70 | 4 | MM | 73269098 | 1 |  |  | X | X | [5 empty] | B
8738901724 | Fitting met flens 90° | Raccord à vis coudé 90° | Winkelverschraubung 90° | Flanged fitting 90° | 27 | 39.64 | 27 | 40.83 | 4062321315511 | 0.328 | 0.326 | KG | 0.88 | CDM | 75 | 47 | 40 | MM | 74122000 | 1 |  |  | X | X | [5 empty] | B
8738901725 | O-ring 25 x 4 mm (10x) | Joint torique 25 x 4 mm (10x) | O-Ring 25 x 4 mm (10x) | O-ring 25 x 4 mm (10x) | 25 | 31 | 25 | 31.93 | 4062321315528 | 0.016 | 0.014 | KG | 0.198 | CDM | 65 | 50 | 25 | MM | 40169300 | 10 |  |  | X | X | [5 empty] | B
8738901726 | Beugel | Support | Halterung | Bracket | 14 | 8.84 | 14 | 9.11 | 4062321315535 | 0.108 | 0.104 | KG | 2.916 | CDM | 70 | 100 | 60 | MM | 83024900 | 1 |  |  | X | X | [5 empty] | B
8738901727 | Gasregelblok | Bloc gaz | Gasarmatur | Gas valve | 47 | - | 47 | - | 4062321315542 | 1.125 | 0.956 | KG | 3.84 | CDM | 250 | 165 | 115 | MM | 84818099 | 1 | Phased out |  | X | X | [5 empty] | B
8738901728 | Flens | Bride | Flansch | Flange | 19 | 17.42 | 19 | 17.94 | 4062321315559 | 0.038 | 0.036 | KG | 0.528 | CDM | 45 | 50 | 20 | MM | 76169910 | 1 |  |  | X | X | [5 empty] | B
8738901729 | Gasslang | Tube flexible gaz | Gasschlauch | Gas hose | 22 | 23.52 | 22 | 24.23 | 4062321315566 | 0.07 | 0.064 | KG | 3 | CDM | 180 | 55 | 45 | MM | 40091100 | 1 |  |  | X | X | [5 empty] | B
8738901730 | Flens | Bride | Flansch | Flange | 18 | 15.38 | 18 | 15.84 | 4062321315573 | 0.061 | 0.058 | KG | 0.396 | CDM | 45 | 45 | 25 | MM | 76169910 | 1 |  |  | X | X | [5 empty] | B
8738901731 | Gasinspuiter 8,9 mm | Injecteur 8,9 mm | Gasdüse 8,9 mm | Nozzle 8.9 mm | 20 | 19.32 | 20 | 19.9 | 4062321315993 | 0.042 | 0.04 | KG | 0.44 | CDM | 205 | 155 | 9 | MM | 84169000 | 1 |  |  | X | X | [5 empty] | B
8738901733 | Borgveer | Epingle | Haltefeder | Clip | 11 | 4.51 | 11 | 4.65 | 4062321315597 | 0.038 | 0.036 | KG | 0.198 | CDM | 65 | 47 | 15 | MM | 73269098 | 1 |  |  | X | X | [5 empty] | B
8738901737 | Aanvoer-/Retourleiding | Tube départ/retour | Vor-/Rücklaufrohr | Supply/Return pipe | 28 | 44.99 | 28 | 46.34 | 4062321315634 | 0.294 | 0.288 | KG | 2 | CDM | 185 | 60 | 40 | MM | 76082089 | 1 |  |  | X | X | [5 empty] | B
8738901738 | Temperatuursensor | Sonde de température | Temperaturfühler | Temperature sensor | 23 | 25.66 | 23 | 26.43 | 4062321315641 | 0.014 | 0.013 | KG | 0.198 | CDM | 45 | 20 | 15 | MM | 90251900 | 1 |  |  | X | X | [5 empty] | B
8738901739 | O-ring 6,86 x 1,78 (10x) | Joint torique 6,86 x 1,78 (10x) | O-Ring 6,86 x 1,78 (10x) | O-ring 6.86 x 1.78 (10x) | 16 | 11.93 | 16 | 12.29 | 4062321315658 | 0.003 | 0.002 | KG | 0.198 | CDM | 30 | 30 | 5 | MM | 40169300 | 10 |  |  | X | X | [5 empty] | B
8738901740 | Schroef M4x8 (10x) | Vis M4x8 (10x) | Schraube M 4 x 8 (10x) | Screw M 4 x 8 (10x) | 14 | 8.84 | 14 | 9.11 | 4062321315665 | 0.016 | 0.014 | KG | 0.198 | CDM | 30 | 25 | 10 | MM | 73181595 | 10 |  |  | X | X | [5 empty] | B
8738901741 | Temperatuurbegrenzer | Limiteur de température | Temperaturbegrenzer | Temperature limiter | 14 | 8.84 | 14 | 9.11 | 4062321315672 | 0.01 | 0.008 | KG | 0.396 | CDM | 35 | 20 | 20 | MM | 85365019 | 1 |  |  | X | X | [5 empty] | B
8738901742 | Warmtewisselaar | Échangeur thermique | Wärmetauscher | Heat exchanger | 73 | 1385.39 | 73 | 1426.95 | 4062321315689 | 35.932 | 30.54 | KG | 163.045 | CDM | 500 | 580 | 630 | MM | 84195080 | 1 |  |  | X | X | [5 empty] | B
8738901743 | Bovenpaneel | Panneau supérieur | Abdeckung oben 50-100kW | Top panel 50-100kW | 31 | 62.91 | 31 | 64.8 | 4062321315696 | 1.988 | 1.344 | KG | 23.001 | CDM | 600 | 410 | 305 | MM | 84039090 | 1 |  |  | X | X | [5 empty] | B
8738901744 | Schroef + borgring (2x) | Vis + rondelle (2x) | Schraube + Sicherungsring (2x) | Screw + circlip (2x) | 13 | 7.25 | 13 | 7.47 | 4062321315702 | 0.018 | 0.016 | KG | 0.317 | CDM | 35 | 20 | 15 | MM | 73181595 | 2 |  |  | X | X | [5 empty] | B
8738901745 | Connectorset 230 V | Jeu de connecteurs 230 V | Anschlussklemmen-Set 230 V | Connector set HV | 22 | 23.52 | 22 | 24.23 | 4062321315719 | 0.026 | 0.022 | KG | 0.396 | CDM | 50 | 60 | 15 | MM | 85366990 | 1 |  |  | X | X | [5 empty] | B
8738901746 | Trekontlasting | Serre-câble | Zugentlastung | Strain relief | 28 | 44.99 | 28 | 46.34 | 4062321315726 | 1.066 | 0.58 | KG | 23.001 | CDM | 510 | 410 | 110 | MM | 85389099 | 1 |  |  | X | X | [5 empty] | B
8738901747 | Schroef 5 x 12 (10x) | Vis 5 x 12 (10x) | Schraube 5 x 12 (10x) | Screw 5 x 12 (10x) | 17 | 13.61 | 17 | 14.02 | 4062321315733 | 0.028 | 0.026 | KG | 0.198 | CDM | 40 | 30 | 10 | MM | 73181595 | 10 |  |  | X | X | [5 empty] | B
8738901748 | Schroef WN5251 5x12 (10x) | Vis WN5251 5x12 (10x) | Schraube WN5251 5x12 (10x) | Screw WN5251 5x12 (10x) | 18 | 15.38 | 18 | 15.84 | 4062321315740 | 0.034 | 0.032 | KG | 0.198 | CDM | 40 | 30 | 10 | MM | 73181499 | 10 |  |  | X | X | [5 empty] | B
8738901750 | Schroef WN5451 4x10 (10x) | Vis WN5451 4x10 (10x) | Schraube WN5451 4x10 (10x) | Screw WN5451 4x10 (10x) | 16 | 11.93 | 16 | 12.29 | 4062321315764 | 0.016 | 0.014 | KG | 0.198 | CDM | 40 | 30 | 10 | MM | 73181499 | 10 |  |  | X | X | [5 empty] | B
8738901751 | Afdekking aansluitbox | Couvercle boîtier de connexion | Abdeckung Anschlussbox | Top cover connector box | 17 | 13.61 | 17 | 14.02 | 4062321315788 | 0.102 | 0.096 | KG | 2.5 | CDM | 185 | 125 | 40 | MM | 84039090 | 1 |  |  | X | X | [5 empty] | B
8738901752 | Behuizing aansluitbox | Carter boîtier de connexion | Gehäuse Anschlussbox | Casing connector box | 23 | 25.66 | 23 | 26.43 | 4062321315795 | 0.172 | 0.166 | KG | 3.45 | CDM | 208 | 160 | 40 | MM | 90329000 | 1 |  |  | X | X | [5 empty] | B
8738901753 | Behuizing bedieningsunit Bosch | Carter unité de commande Bosch | Gehäuse HMI Bosch | Casing control unit Bosch | 42 | 171.59 | 42 | 176.74 | 4062321315801 | 1.497 | 0.796 | KG | 25.2 | CDM | 600 | 350 | 120 | MM | 84039090 | 1 |  |  | X | X | [5 empty] | B
8738901754 | Behuizing bedieningsunit Buderus | Carter unité de commande Buderus | Gehäuse HMI Buderus | Casing control unit Buderus | 42 | 171.59 | 42 | 176.74 | 4062321315818 | 1.494 | 0.796 | KG | 25.2 | CDM | 600 | 350 | 120 | MM | 84039090 | 1 |  |  | X | X | [5 empty] | B
8738901755 | Schakelaar ON/OFF | Interrupteur ON/OFF | Schalter ON/OFF | Switch ON/OFF | 18 | 15.38 | 18 | 15.84 | 4062321315825 | 0.01 | 0.006 | KG | 0.396 | CDM | 30 | 45 | 15 | MM | 85365080 | 1 |  |  | X | X | [5 empty] | B
8738901756 | Afdekking bedieningsunit | Couvercle unité de commande | Gehäusefront HMI | Facia control unit | 21 | 21.6 | 21 | 22.25 | 4062321315832 | 0.152 | 0.146 | KG | 4.025 | CDM | 245 | 162 | 111 | MM | 90329000 | 1 |  |  | X | X | [5 empty] | B
8738901757 | Afdekkap | Capuchon | Abdeckkappe | Bung | 11 | 4.51 | 11 | 4.65 | 4062321315849 | 0.005 | 0.002 | KG | 0.198 | CDM | 175 | 120 | 10 | MM | 40169997 | 1 |  |  | X | X | [5 empty] | B
8738901765 | Montagebeugel | Support de montage | Haltewinkel | Mounting bracket | 13 | 7.25 | 13 | 7.47 | 4062321315924 | 0.056 | 0.054 | KG | 0.436 | CDM | 80 | 50 | 55 | MM | 83024900 | 1 |  |  | X | X | [5 empty] | B
8738901766 | Schroef M 5 x 8 (10x) | Vis M 5 x 8 (10x) | Schraube M 5 x 8 (10x) | Screw M 5 x 8 (10x) | 15 | 10.3 | 15 | 10.61 | 4062321315757 | 0.026 | 0.024 | KG | 0.198 | CDM | 40 | 30 | 10 | MM | 73181595 | 10 |  |  | X | X | [5 empty] | B
8738901770 | Jackplugkabel 3,5 mm | Câble jack 3,5 mm | Klinkenstecker-Kabel 3,5 mm | Jack cable 3.5 mm | 20 | 19.32 | 20 | 19.9 | 4062321315962 | 0.018 | 0.016 | KG | 0.198 | CDM | 95 | 95 | 15 | MM | 85444290 | 1 |  |  | X | X | [5 empty] | B
8738901771 | Flatcable | Câble plat | Verbindungskabel | Flat cable | 20 | 19.32 | 20 | 19.9 | 4062321315979 | 0.012 | 0.01 | KG | 0.198 | CDM | 90 | 80 | 15 | MM | 85444290 | 1 |  |  | X | X | [5 empty] | B
8738901772 | Manchet | Gaine | Manschette | Collar | 10 | 3.32 | 10 | 3.42 | 4062321315986 | 0.004 | 0.002 | KG | 0.495 | CDM | 190 | 105 | 10 | MM | 40169997 | 1 |  |  | X | X | [5 empty] | B
8738901773 | Gasinspuiter 10,5 mm | Injecteur 10,5 mm | Gasdüse 10,5 mm | Nozzle 10.5 mm | 19 | 17.42 | 19 | 17.94 | 4062321401214 | 0.03 | 0.025 | KG | 0.5 | CDM | 145 | 105 | 10 | MM | 84169000 | 1 |  |  | X | X | [5 empty] | B
8738901774 | Gasinspuiter 9,6 mm | Injecteur 9,6 mm | Gasdüse 9,6 mm | Nozzle 9.6 mm | 22 | 23.52 | 22 | 24.23 | 4062321401221 | 0.043 | 0.041 | KG | 0.5 | CDM | 150 | 110 | 10 | MM | 84169000 | 1 |  |  | X | X | [5 empty] | B
8738902145 | Kabelgeleidingset | Jeu guide de câbles | Kabelführungs-Set | Cable guide kit | 14 | 8.84 | 14 | 9.11 | 4062321401047 | 0.026 | 0.024 | KG | 0.396 | CDM | 60 | 35 | 10 | MM | 85389099 | 1 |  |  | X | X | [5 empty] | B
8738902458 | Afvoerstuk overstort | Jeu d'évacuation de condensats | Kondensatablauf-Set | Condensate drain kit | 30 | 56.43 | 30 | 58.12 | 4062321461058 | 0.061 | 0.058 | KG | 1.764 | CDM | 210 | 160 | 50 | MM | 39172190 | 1 |  |  | X | X | [5 empty] | B
8738902459 | Hendels | Manettes | Griffe | Levers | 27 | 39.64 | 27 | 40.83 | 4062321461065 | 0.17 | 0.15 | KG | 2.352 | CDM | 180 | 70 | 30 | MM | 84819000 | 1 |  |  | X | X | [5 empty] | B
8738902460 | Adapter manometer | Adaptateur manomètre | Adapter Manometer | Adapter pressure gauge | 27 | 39.64 | 27 | 40.83 | 4062321461072 | 0.03 | 0.008 | KG | 1.764 | CDM | 240 | 180 | 20 | MM | 74122000 | 1 |  |  | X | X | [5 empty] | B
8738902461 | Aansluitstuk aanvoer | Raccordement départ | Anschlussstück Vorlauf | Supply manifold | 44 | 209.71 | 44 | 216 | 4062321461089 | 2.023 | 1.72 | KG | 5.236 | CDM | 290 | 175 | 115 | MM | 84039090 | 1 |  |  | X | X | [5 empty] | B
8738902462 | Aansluitstuk retour | Raccordement retour | Anschlussstück Rücklauf | Return manifold | 43 | 190.65 | 43 | 196.37 | 4062321461119 | 1 | 0.8 | KG | 3.675 | CDM | 211 | 180 | 110 | MM | 84039090 | 1 |  |  | X | X | [5 empty] | B
8738902463 | Aansluitstuk aanvoer (3-weg) | Raccordement départ (3 voies) | Anschlussstück Vorlauf (3-Wege) | Supply manifold (3-way) | 47 | 274.53 | 47 | 282.77 | 4062321461096 | 2 | 1.67 | KG | 5.236 | CDM | 290 | 175 | 175 | MM | 84039090 | 1 |  |  | X | X | [5 empty] | B
8738902464 | Aansluitstuk retour (3-weg) | Raccordement retour (3 voies) | Anschlussstück Rücklauf (3-Wege) | Return manifold (3-way) | 46 | 251.65 | 46 | 259.2 | 4062321461102 | 1 | 0.67 | KG | 3.675 | CDM | 151 | 195 | 113 | MM | 84039090 | 1 |  |  | X | X | [5 empty] | B
8738902466 | Dompelbuis | Support de sonde | Tauchhülse | Thermopocket | 30 | 56.43 | 30 | 58.12 | 4062321501747 | 0.11 | 0.1 | KG | 0.08 | CDM | 100 | 80 | 10 | MM | 90259000 | 1 |  |  | X | X | [5 empty] | B
8738902467 | Motor 3-wegklep | Moteur vanne 3 voies | Antrieb 3-Wege-Ventil | Motor 3-way valve | 59 | 686.33 | 59 | 706.92 | 4062321495282 | 1.334 | 1.204 | KG | 5.28 | CDM | 225 | 205 | 124 | MM | 85011093 | 1 |  |  | X | X | [5 empty] | B
8738902469 | Pomp 100 kW | Pompe 100 kW | Pumpe 100 kW | Pump 100 kW | 59 | - | 59 | - | 4062321511142 | 4.243 | 3.607 | KG | 12.012 | CDM | 345 | 265 | 230 | MM | 84137030 | 1 | Phased out | 8738906028 | X | X | [5 empty] | B
8738902474 | Pakking (5x) | Joint (5x) | Dichtung (5x) | Gasket (5x) | 19 | 17.42 | 19 | 17.94 | 4062321495312 | 0.014 | 0.012 | KG | 0.198 | CDM | 80 | 50 | 10 | MM | 68151900 | 5 |  |  | X | X | [5 empty] | B
8738902475 | Pakkingset N | Jeu de joints N | Dichtungs-Set N | Seal kit N | 28 | 44.99 | 28 | 46.34 | 4062321725471 | 0.304 | 0.182 | KG | 1.755 | CDM | 394 | 304 | 22 | MM | 32141010 | 1 |  |  | X | X | [5 empty] | B
8738902476 | Schroevenset | Jeu des vis | Schrauben-Set | Screw kit | 26 | 34.2 | 26 | 35.23 | 4062321501716 | 0.15 | 0.1 | KG | 0.3 | CDM | 110 | 110 | 13 | MM | 73181568 | 1 |  |  | X | X | [5 empty] | B
8738902477 | Ontluchtingsslang | Tube flexible purgeur | Entlüftungsschlauch | Air vent hose | 13 | 7.25 | 13 | 7.47 | 4062321495299 | 0.09 | 0.084 | KG | 1.61 | CDM | 210 | 175 | 15 | MM | 39173200 | 1 |  |  | X | X | [5 empty] | B
8738902478 | Aansluitleiding | Tube de raccordement | Verbindungsrohr | Connecting pipe | 39 | 125.33 | 39 | 129.09 | 4062321495336 | 0.25 | 0.2 | KG | 13.5 | CDM | 600 | 150 | 150 | MM | 73069000 | 1 |  |  | X | X | [5 empty] | B
8738902479 | Knelkoppeling recht R1” x 28mm | Raccord de compression droit R1” x 28mm | Klemmverschraubung gerade R1” x 28mm | Straight coupling R1” x 28mm | 31 | 62.91 | 31 | 64.8 | 4062321495343 | 0.25 | 0.2 | KG | 1.764 | CDM | 280 | 210 | 30 | MM | 74122000 | 1 |  |  | X | X | [5 empty] | B
8738903138 | O-ring 3,53x29,74 (10x) | Joint torique 3,53x29,74 (10x) | O-Ring 3,53x29,74 (10x) | O-ring 3.53x29.74 (10x) | 25 | 31 | 25 | 31.93 | 4062321561611 | 0.01 | 0.009 | KG | 0.05 | CDM | 100 | 100 | 5 | MM | 40169300 | 10 |  |  | X | X | [5 empty] | B
8738903160 | Voorpaneel Buderus | Panneau avant Buderus | Frontabdeckung Buderus | Front panel Buderus | 48 | 296.13 | 48 | 305.01 | 4062321568320 | 10.5 | 7.5 | KG | 240 | CDM | 1000 | 300 | 800 | MM | 84039090 | 1 |  |  | X | X | [5 empty] | B
8738903161 | Interne rookgasafvoer | Tuyau de fumées | Abgasrohr | Flue pipe | 33 | 76.01 | 33 | 78.29 | 4062321569525 | 0.602 | 0.598 | KG | 72 | CDM | 790 | 150 | 155 | MM | 39172290 | 1 |  |  | X | X | [5 empty] | B
8738903163 | Condensbak | Collecteur de condensats | Abgassammler | Flue gas collector | 43 | 190.65 | 43 | 196.37 | 4062321569563 | 1.596 | 1.11 | KG | 22.94 | CDM | 422 | 320 | 180 | MM | 84039090 | 1 |  |  | X | X | [5 empty] | B
8738903164 | Schroef (6x) | Vis (6x) | Schraube (6x) | Screw (6x) | 13 | 7.25 | 13 | 7.47 | 4062321569570 | 0.032 | 0.03 | KG | 0.132 | CDM | 110 | 180 | 10 | MM | 73181558 | 6 |  |  | X | X | [5 empty] | B
8738903165 | Deksel | Bouchon de fermeture | Verschlussdeckel | Sealing cap | 29 | 50.47 | 29 | 51.98 | 4062321569822 | 0.04 | 0.038 | KG | 0.396 | CDM | 110 | 180 | 20 | MM | 39269097 | 1 |  |  | X | X | [5 empty] | B
8738903167 | Fitting met flens 90° | Raccord à vis coudé 90° | Winkelverschraubung 90° | Flanged fitting 90° | 37 | 105.99 | 37 | 109.17 | 4062321569846 | 0.716 | 0.65 | KG | 1.68 | CDM | 160 | 110 | 50 | MM | 84039090 | 1 |  |  | X | X | [5 empty] | B
8738903168 | Flens | Bride | Flansch | Flange | 21 | 21.6 | 21 | 22.25 | 4062321569853 | 0.058 | 0.056 | KG | 0.693 | CDM | 160 | 110 | 30 | MM | 76090000 | 1 |  |  | X | X | [5 empty] | B
8738903169 | Gasslang | Tube flexible gaz | Gasschlauch | Gas hose | 25 | 31 | 25 | 31.93 | 4062321570767 | 0.126 | 0.116 | KG | 6.44 | CDM | 250 | 200 | 60 | MM | 40091100 | 1 |  |  | X | X | [5 empty] | B
8738903170 | Gasinspuiter 11,5 mm | Injecteur 11,5 mm | Gasdüse 11,5 mm | Nozzle 11.5 mm | 17 | 13.61 | 17 | 14.02 | 4062321570774 | 0.028 | 0.024 | KG | 1 | CDM | 250 | 205 | 10 | MM | 84169000 | 1 |  |  | X | X | [5 empty] | B
8738903171 | Gasinspuiter 14,00 mm | Injecteur 14,00 mm | Gasdüse 14,00 mm | Nozzle 14.00 mm | 21 | 21.6 | 21 | 22.25 | 4062321570781 | 0.028 | 0.024 | KG | 1 | CDM | 250 | 210 | 10 | MM | 84169000 | 1 |  |  | X | X | [5 empty] | B
8738903172 | Luchtaanzuigbuis | Conduite d’aspiration d’air | Luftansaugrohr | Suction pipe | 29 | 50.47 | 29 | 51.98 | 4062321570798 | 0.46 | 0.44 | KG | 40 | CDM | 280 | 760 | 250 | MM | 39172290 | 1 |  |  | X | X | [5 empty] | B
8738903173 | Venturi | Venturi | Venturi | Venturi | 38 | 115.16 | 38 | 118.61 | 4062321570804 | 0.836 | 0.66 | KG | 5.184 | CDM | 190 | 170 | 200 | MM | 84819000 | 1 |  |  | X | X | [5 empty] | B
8738903174 | O-ring 88.49x3.53 mm | Joint torique 88.49x3.53 mm | O-Ring 88.49x3.53 mm | O-ring 88.49x3.53 mm | 13 | 7.25 | 13 | 7.47 | 4062321570811 | 0.006 | 0.004 | KG | 0.099 | CDM | 90 | 80 | 10 | MM | 40169300 | 1 |  |  | X | X | [5 empty] | B
8738903176 | Brander | Brûleur | Brenner | Burner | 48 | 296.13 | 48 | 305.01 | 4062321570835 | 1.128 | 0.704 | KG | 12 | CDM | 400 | 355 | 140 | MM | 84169000 | 1 |  |  | X | X | [5 empty] | B
8738903177 | Pakking brander | Joint brûleur | Dichtung Brenner | Gasket burner | 22 | 23.52 | 22 | 24.23 | 4062321570842 | 0.018 | 0.014 | KG | 0.25 | CDM | 245 | 195 | 3 | MM | 68151900 | 1 |  |  | X | X | [5 empty] | B
8738903178 | Schroef M4x8-8.8 (10x) | Vis M4x8-8.8 (10x) | Schraube M4x8-8.8 (10x) | Screw M4x8-8.8 (10x) | 16 | 11.93 | 16 | 12.29 | 4062321570859 | 0.016 | 0.014 | KG | 0.198 | CDM | 180 | 110 | 10 | MM | 73181588 | 10 |  |  | X | X | [5 empty] | B
8738903179 | Bout M5x16-8.8 (10x) | Boulon M5x16-8.8 (10x) | Bolzen M5x16-8.8 (10x) | Bolt M5x16-8.8 (10x) | 18 | 15.38 | 18 | 15.84 | 4062321570866 | 0.044 | 0.042 | KG | 0.198 | CDM | 155 | 130 | 10 | MM | 73181588 | 10 |  |  | X | X | [5 empty] | B
8738903180 | Moer (10x) | Écrou (10x) | Mutter (10x) | Nut (10x) | 18 | 15.38 | 18 | 15.84 | 4062321570873 | 0.046 | 0.044 | KG | 0.198 | CDM | 180 | 110 | 10 | MM | 73181692 | 10 |  |  | X | X | [5 empty] | B
8738903181 | Terugslagklep | Clapet anti-retour | Rückschlagventil | Non-return valve | 26 | 34.2 | 26 | 35.23 | 4062321570880 | 0.058 | 0.056 | KG | 0.75 | CDM | 255 | 200 | 10 | MM | 84813099 | 1 |  |  | X | X | [5 empty] | B
8738903182 | Gas-luchtverbindingsstuk | Conduit gaz-air | Gas-Luft-Kanal | Gas-air duct | 62 | 826.14 | 62 | 850.92 | 4062321570910 | 2.572 | 2.176 | KG | 31.25 | CDM | 300 | 100 | 100 | MM | 76082089 | 1 |  |  | X | X | [5 empty] | B
8738903183 | Beugel | Support | Halterung | Bracket | 14 | 8.84 | 14 | 9.11 | 4062321570927 | 0.016 | 0.014 | KG | 0.396 | CDM | 95 | 65 | 30 | MM | 39269097 | 1 |  |  | X | X | [5 empty] | B
8738903184 | Drukcompensatieslang | Tube de compensation | Druckausgleichsschlauch | Compensation hose | 21 | 21.6 | 21 | 22.25 | 4062321570934 | 0.03 | 0.026 | KG | 1 | CDM | 175 | 120 | 20 | MM | 39173200 | 1 |  |  | X | X | [5 empty] | B
8738903185 | Slanggeleider | Support tube | Schlauchführung | Hose support | 15 | 10.3 | 15 | 10.61 | 4062321570941 | 0.008 | 0.006 | KG | 0.594 | CDM | 70 | 40 | 30 | MM | 39269097 | 1 |  |  | X | X | [5 empty] | B
8738903186 | Slangklem (2x) | Collier tube (2x) | Schlauchschelle (2x) | Hose clamp (2x) | 12 | 5.71 | 12 | 5.88 | 4062321570958 | 0.002 | 0.001 | KG | 0.04 | CDM | 15 | 20 | 4 | MM | 73269098 | 2 |  |  | X | X | [5 empty] | B
8738903188 | Elektrodenset | Jeu d'électrodes | Elektroden-Set | Electrode set | 32 | 69.4 | 32 | 71.48 | 4062321570972 | 0.126 | 0.1 | KG | 0.72 | CDM | 145 | 125 | 103 | MM | 84169000 | 1 |  |  | X | X | [5 empty] | B
8738903189 | O-ring 44.20 x 5.80 (2x) | Joint torique 44.20 x 5.80 (2x) | O-Ring 44.20 x 5.80 (2x) | O-ring 44.20 x 5.80 (2x) | 12 | 5.71 | 12 | 5.88 | 4062321570989 | 0.01 | 0.008 | KG | 0.119 | CDM | 120 | 100 | 10 | MM | 40169300 | 2 |  |  | X | X | [5 empty] | B
8738903191 | Warmtewisselaar | Échangeur thermique | Wärmetauscher | Heat exchanger | 97 | 4079.89 | 97 | 4202.29 | 4062321571085 | 64 | 52 | KG | 209.152 | CDM | 760 | 430 | 640 | MM | 84039090 | 1 |  |  | X | X | [5 empty] | B
8738903192 | Aanvoerleiding | Tube départ | Vorlaufrohr | Supply pipe | 44 | 209.71 | 44 | 216 | 4062321571092 | 1.28 | 1.255 | KG | 54 | CDM | 870 | 345 | 105 | MM | 73064020 | 1 |  |  | X | X | [5 empty] | B
8738903193 | Retourleiding | Tube retour | Rücklaufrohr | Return pipe | 42 | 171.59 | 42 | 176.74 | 4062321571108 | 0.84 | 0.822 | KG | 12 | CDM | 365 | 130 | 80 | MM | 83071000 | 1 |  |  | X | X | [5 empty] | B
8738903194 | Schroef M6 (10x) | Vis M6 (10x) | Schraube M6 (10x) | Screw M6 (10x) | 14 | 8.84 | 14 | 9.11 | 4062321571115 | 0.054 | 0.052 | KG | 0.198 | CDM | 60 | 40 | 10 | MM | 73181588 | 10 |  |  | X | X | [5 empty] | B
8738903195 | Voorpaneel | Panneau avant | Frontabdeckung | Front panel | 64 | 921.47 | 64 | 949.11 | 4062321994488 | 17.2 | 7.85 | KG | 93.054 | CDM | 755 | 425 | 290 | MM | 84039090 | 1 |  |  | X | X | [5 empty] | B
8738903196 | Pakkingset (Warmtewisselaar) | Jeu de joints (Échangeur thermique) | Dichtungs-Set (Wärmetauscher) | Seal kit (Heat exchanger) | 41 | 151.24 | 41 | 155.78 | 4062321571528 | 0.906 | 0.37 | KG | 7.992 | CDM | 720 | 370 | 30 | MM | 84039090 | 1 |  |  | X | X | [5 empty] | B
8738903225 | Pakkingset O | Jeu de joints O | Dichtungs-Set O | Seal set O | 25 | 31 | 25 | 31.93 | 4062321571511 | 0.041 | 0.038 | KG | 0.75 | CDM | 155 | 135 | 12 | MM | 84849000 | 1 |  |  | X | X | [5 empty] | B
8738903226 | Bovenpaneel | Panneau supérieur | Abdeckung oben 125-150 kW | Top panel 125-150 kW | 33 | 76.01 | 33 | 78.29 | 4062321571535 | 3.326 | 1.902 | KG | 89.657 | CDM | 535 | 285 | 425 | MM | 84039090 | 1 |  |  | X | X | [5 empty] | B
8738903233 | Kabelboom 230 V | Faisceau de câbles 230 V | Kabelbaum 230 V 125-150 kW | Cable harness HV 125-150 kW | 36 | - | 36 | - | 4062321571603 | 0.416 | 0.41 | KG | 8.05 | CDM | 290 | 200 | 50 | MM | 85444290 | 1 | Phased out |  | X | X | [5 empty] | B
8738903672 | Afdekking (1x) | Couvercle (1x) | Abdeckung (1x) | Cover (1x) | 16 | 11.93 | 16 | 12.29 | 4062321679361 | 0.13 | 0.121 | KG | 2.126 | CDM | 325 | 105 | 80 | MM | 84039090 | 1 |  |  | X | X | [5 empty] | B
8738903673 | Rookgasafvoeradapter DN 80/125 | Adaptateur des fumées DN 80/125 | Kesselanschlussstück DN 80/125 | Flue adapter DN 80/125 | 30 | 56.43 | 30 | 58.12 | 4062321679842 | 0.705 | 0.35 | KG | 11.88 | CDM | 335 | 185 | 220 | MM | 84039090 | 1 |  |  | X | X | [5 empty] | B
8738903674 | Schroef 4,8x25 | Vis 4,8x25 | Schraube 4,8x25 | Screw 4,8x25 | 10 | 3.32 | 10 | 3.42 | 4062321679859 | 0.013 | 0.012 | KG | 0.132 | CDM | 45 | 55 | 10 | MM | 73181499 | 1 |  |  | X | X | [5 empty] | B
8738903675 | Houder (Expansievat) | Support (Vase d'expansion) | Halterung (Ausdehnungsgefäß) | Support (Expansion vessel) | 24 | 28.21 | 24 | 29.06 | 4062321679866 | 0.3 | 0.145 | KG | 8.345 | CDM | 385 | 255 | 100 | MM | 84039090 | 1 |  |  | X | X | [5 empty] | B
8738903676 | Gasleiding | Tube gaz | Gasrohr | Gas pipe | 32 | 69.4 | 32 | 71.48 | 4062321679873 | 0.49 | 0.448 | KG | 150.053 | CDM | 500 | 270 | 200 | MM | 74111090 | 1 |  |  | X | X | [5 empty] | B
8738903677 | Gasleiding | Tube gaz | Gasrohr | Gas pipe | 31 | 62.91 | 31 | 64.8 | 4062321679880 | 0.53 | 0.489 | KG | 150.053 | CDM | 450 | 270 | 200 | MM | 84039090 | 1 |  |  | X | X | [5 empty] | B
8738903678 | Aanvoerleiding (onder) 15-35 kW | Tube départ (inférieur) 15-35 kW | Vorlaufrohr (unten) 15-35 kW | Supply pipe (bottom) 15-35 kW | 25 | 31 | 25 | 31.93 | 4062321679897 | 0.18 | 0.175 | KG | 2.915 | CDM | 325 | 39 | 230 | MM | 74122000 | 1 |  |  | X | X | [5 empty] | B
8738903679 | Tule | Passe-fil | Tülle | Grommet | 13 | 7.25 | 13 | 7.47 | 4062321679903 | 0.013 | 0.012 | KG | 0.504 | CDM | 45 | 40 | 10 | MM | 40169300 | 1 |  |  | X | X | [5 empty] | B
8738903680 | Aanvoerleiding (boven) 15-35 kW | Tube départ (supérieur) 15-35 kW | Vorlaufrohr (oben) 15-35 kW | Supply pipe (top) 15-35 kW | 28 | 44.99 | 28 | 46.34 | 4062321679910 | 0.475 | 0.442 | KG | 69.469 | CDM | 500 | 225 | 200 | MM | 74122000 | 1 |  |  | X | X | [5 empty] | B
8738903681 | Retourleiding | Tube retour | Rücklaufrohr | Return pipe | 16 | 11.93 | 16 | 12.29 | 4062321679927 | 0.04 | 0.038 | KG | 0.792 | CDM | 90 | 60 | 30 | MM | 74111090 | 1 |  |  | X | X | [5 empty] | B
8738903683 | Leiding (Expansievat) | Tube (Vase d'expansion) | Rohr (Ausdehnungsgefäß) | Pipe (Expansion vessel) | 28 | 44.99 | 28 | 46.34 | 4062321679941 | 0.175 | 0.169 | KG | 19.76 | CDM | 380 | 208 | 250 | MM | 74111090 | 1 |  |  | X | X | [5 empty] | B
8738903684 | Afvoerbuis | Conduit d'évacuation | Ablaufrohr | Drain pipe | 19 | 17.42 | 19 | 17.94 | 4062321679958 | 0.055 | 0.05 | KG | 9.405 | CDM | 380 | 99 | 250 | MM | 39173300 | 1 |  |  | X | X | [5 empty] | B
8738903685 | Aanvoerleiding (onder) 50 kW | Tube départ (inférieur) 50 kW | Vorlaufrohr (unten) 50 kW | Supply pipe (bottom) 50 kW | 31 | 62.91 | 31 | 64.8 | 4062321679965 | 0.463 | 0.27 | KG | 9.045 | CDM | 410 | 185 | 120 | MM | 74122000 | 1 |  |  | X | X | [5 empty] | B
8738903686 | Aanvoerleiding (boven) 50 kW | Tube départ (supérieur) 50 kW | Vorlaufrohr (oben) 50 kW | Supply pipe (top) 50 kW | 28 | 44.99 | 28 | 46.34 | 4062321679972 | 0.466 | 0.433 | KG | 69.063 | CDM | 500 | 225 | 200 | MM | 74122000 | 1 |  |  | X | X | [5 empty] | B
8738903687 | Afvoerbuis | Conduit d'évacuation | Ablaufrohr | Drain pipe | 17 | 13.61 | 17 | 14.02 | 4062321679989 | 0.04 | 0.035 | KG | 5.083 | CDM | 230 | 68 | 120 | MM | 39172190 | 1 |  |  | X | X | [5 empty] | B
8738903689 | Kabelboom intern LV | Faisceau de câbles intérieur LV | Kabelbaum intern LV | Cable harness internal LV | 35 | 89.6 | 35 | 92.29 | 4062321680008 | 0.175 | 0.166 | KG | 5.233 | CDM | 230 | 70 | 325 | MM | 85444290 | 1 |  |  | X | X | [5 empty] | B
8738903694 | Connector 2-polig (oranjebruin) RAL8023 | Connecteur 2-pôles (brun orangé) RAL8023 | Anschlussklemme 2-polig (orangebraun) | Connector 2-pole (orange brown) RAL8023 | 12 | 5.71 | 12 | 5.88 | 4062321680053 | 0.007 | 0.006 | KG | 0.113 | CDM | 90 | 25 | 140 | MM | 85366990 | 1 |  |  | X | X | [5 empty] | B
8738903709 | Kabelboom LV (Modulebox) | Faisceau de câbles LV (Boîter module) | Kabelbaum 24 V (Modulbox) | Cable harness LV (Module box) | 22 | 23.52 | 22 | 24.23 | 4062321680152 | 0.055 | 0.05 | KG | 2.99 | CDM | 230 | 40 | 325 | MM | 85444290 | 1 |  |  | X | X | [5 empty] | B
8738903710 | Kabelboom HV (Modulebox) | Faisceau de câbles HV (Boîter module) | Kabelbaum 230 V (Modulbox) | Cable harness HV (Module box) | 24 | 28.21 | 24 | 29.06 | 4062321680169 | 0.065 | 0.05 | KG | 2.99 | CDM | 230 | 40 | 325 | MM | 85444290 | 1 |  |  | X | X | [5 empty] | B
8738903726 | Rookgasafvoeraansluiting | Raccordement des gaz d'échappement | Abgasstutzen | Flue outlet | 25 | 31 | 25 | 31.93 | 4062321680176 | 0.26 | 0.116 | KG | 11.5 | CDM | 250 | 230 | 200 | MM | 84039090 | 1 |  |  | X | X | [5 empty] | B
8738903877 | Serviceset Buderus 125-150 kW | Jeu de maintenance Buderus 125-150 kW | Service-Set Buderus 125-150 kW | Service kit Buderus 125-150 kW | 36 | 96.97 | 36 | 99.88 | 4062321725495 | 0.25 | 0.238 | KG | 3.299 | CDM | 170 | 150 | 130 | MM | 84169000 | 1 |  |  | X | X | [5 empty] | B
8738903958 | Pompkabel LV+HV | Câble pompe LV+HV | Pumpenleitung LV+HV | Pump cable LV+HV | 28 | 44.99 | 28 | 46.34 | 4062321880217 | 210 | 200 | G | 2.5 | CDM | 200 | 250 | 10 | MM | 85444290 | 1 |  |  | X | X | [5 empty] | B
8738903963 | Pakkingset + Buizen | Jeu de joints + Tubes | Service-Set | Service kit | 70 | 1213.81 | 70 | 1250.22 | 4062321994532 | 24.7 | 14.4 | KG | 109.098 | CDM | 755 | 425 | 340 | MM | 76082089 | 1 |  |  | X | X | [5 empty] | B
8738904823 | Paneel onder | Panneau inférieur | Abdeckung unten | Bottom panel | 38 | 115.16 | 38 | 118.61 | 4062321778408 | 2.928 | 2.37 | KG | 56.364 | CDM | 610 | 420 | 220 | MM | 84039090 | 1 |  |  | X | X | [5 empty] | B
8738904824 | Paneel onder | Panneau inférieur | Abdeckung unten | Bottom panel | 39 | 125.33 | 39 | 129.09 | 4062321778415 | 4.374 | 3.178 | KG | 102.544 | CDM | 520 | 580 | 340 | MM | 84039090 | 1 |  |  | X | X | [5 empty] | B
8738905447 | Reinigingsborstel | Brosse de nettoyage | Reinigungsbürste | Cleaning brush | 28 | 44.99 | 28 | 46.34 | 4062321816421 | 0.17 | 0.162 | KG | 2.8 | CDM | 250 | 200 | 60 | MM | 96039099 | 1 |  |  | X | X | [5 empty] | B
8738905715 | Sifon | Siphon | Siphon | Siphon | 26 | 34.2 | 26 | 35.23 | 4062321841416 | 0.49 | 0.246 | KG | 15.225 | CDM | 375 | 280 | 145 | MM | 84039090 | 1 |  |  | X | X | [5 empty] | B
8738905883 | Kabelboom HV | Faisceau de câbles HV | Kabelbaum HV | Cable harness HV | 39 | 125.33 | 39 | 129.09 | 4062321867508 | 0.368 | 0.362 | KG | 4.692 | CDM | 340 | 230 | 60 | MM | 85444290 | 1 |  |  | X | X | [5 empty] | B
8738905884 | Kabelboom HV | Faisceau de câbles HV | Kabelbaum HV | Cable harness HV | 36 | 96.97 | 36 | 99.88 | 4062321867515 | 0.416 | 0.41 | KG | 8.05 | CDM | 350 | 230 | 100 | MM | 85444290 | 1 |  |  | X | X | [5 empty] | B
8750726657 | Pijp Zuig | Tuyau d'aspiration | Saug-Rohr | Pipe Suction | 28 | - | 28 | - | 4062321477059 | 0.39 | 0.2 | KG | 7.392 | CDM | 240 | 220 | 140 | MM | 84039090 | 1 | Phased out |  | X | X | [5 empty] | B
8755000130 | HCM 20325 | HCM 20325 | Kodierstecker 20325 | Code plug 20325 | 18 | 15.38 | 18 | 15.84 | 4069143124000 | 0.02 | 0.015 | KG | 0.113 | CDM | 90 | 9 | 140 | MM | 85235190 | 1 |  |  | X | X | [5 empty] | B
8755000131 | HCM 20327 | HCM 20327 | Kodierstecker 20327 | Code plug 20327 | 18 | 15.38 | 18 | 15.84 | 4069143124017 | 0.02 | 0.015 | KG | 0.113 | CDM | 90 | 9 | 90 | MM | 85235190 | 1 |  |  | X | X | [5 empty] | B
8755000836 | Schroef en ring (10x) | VIS POZ A/rondelle (10x) | Schraube & Scheibe (10x) | Screw & Washer (10x) | 10 | 3.32 | 10 | 3.42 | 4069143138786 | 11 | 10 | G | 0.075 | CDM | 50 | 50 | 30 | MM | 73181558 | 10 |  |  | X | X | [5 empty] | B
8755000837 | Schroef (10 x) | Vis (10x) | Schraube (10x) | Screw (10x) | 10 | 3.32 | 10 | 3.42 | 4069143141564 | 11 | 10 | G | 0.1 | CDM | 50 | 50 | 40 | MM | 73181499 | 1 |  |  | X | X | [5 empty] | B
8755000841 | Afdichtring (10x) | Joint (10x) | Dichtring (10x) | Washer (10x) | 15 | 10.3 | 15 | 10.61 | 4069143141601 | 7 | 5 | G | 0.027 | CDM | 30 | 30 | 30 | MM | 40169300 | 10 |  |  | X | X | [5 empty] | B
29106421620 | Schroef | Vis M5.0X20 DIN 7985 | Schraube | Screw M 5.0X20 DIN 7985 | 10 | 3.32 | 10 | 3.42 | 4010009386148 | 0.005 | 0.004 | KG | 0.054 | CDM | 90 | 60 | 10 | MM | 84039090 | 1 |  |  | X | X | [5 empty] | B
87113047570 | Klem (1x) | Clip (1x) | Spring Clip | Spring Clip | 13 | 7.25 | 13 | 7.47 | 4051516196905 | 0.013 | 0.011 | KG | 0.002 | CDM | 40 | 40 | 15 | MM | 73209090 | 1 |  |  | X | X | [5 empty] | B
87131040510 | Bout M8 x 45 | Goujon fileté M8x45 | Gewindestift M8x45 | Threaded Stud M8x45 | 16 | 11.93 | 16 | 12.29 | 4010009866879 | 0.014 | 0.012 | KG | 0.023 | CDM | 127 | 89 | 2 | MM | 84039090 | 1 |  |  | X | X | [5 empty] | B
87154024630 | Achterwand | Habil ar WPS 90C | Rückwand | Back_panel | 45 | 230.04 | 45 | 236.94 | 4010009705130 | 10.3 | 8.755 | KG | 77.112 | CDM | 630 | 80 | 1530 | MM | 84039090 | 1 |  |  | X | X | [5 empty] | B
87161029870 | thermostaat deksel | Le couvercle du thermostat | Thermostat-Abdeckung | Thermostat cover | 19 | 17.42 | 19 | 17.94 | 4010009749905 | 0.012 | 0.01 | KG | 0.101 | CDM | 89 | 114 | 10 | MM | 90329000 | 1 |  |  | X | X | [5 empty] | B
87161029880 | thermostaat pocket | Poche de thermostat | Thermostat Tasche | Thermostat pocket | 17 | 13.61 | 17 | 14.02 | 4010009749912 | 0.038 | 0.034 | KG | 0.101 | CDM | 89 | 114 | 10 | MM | 84039090 | 1 |  |  | X | X | [5 empty] | B
87161029920 | Stud zeskant 20mm | Tête hexagonale de 20mm Stud | Stud Sechskant 20mm | Stud hex head 20mm | 14 | 8.84 | 14 | 9.11 | 4010009749929 | 0.006 | 0.004 | KG | 0.101 | CDM | 89 | 114 | 10 | MM | 84039090 | 1 |  |  | X | X | [5 empty] | B
87161065650 | Stop 15mm | Bouchon 15mm | Stecker | Plug blanking 15mm | 14 | 8.84 | 14 | 9.11 | 4010009963875 | 0.012 | 0.01 | KG | 0.305 | CDM | 89 | 127 | 27 | MM | 84039090 | 1 |  |  | X | X | [5 empty] | B
87161076600 | Expansievat | Vase d´expansion | Ausdehnungsgefäß | Expansion vessel 12 litre | 39 | 125.33 | 39 | 129.09 | 4010009247241 | 5.251 | 4.886 | KG | 21.223 | CDM | 515 | 210 | 210 | MM | 84039090 | 1 |  |  | X | X | [5 empty] | B
87161084850 | 1/2 "Aftapkraan | 1/2 "Purge | 1/2 "Ablasshahn | 1/2" Drain cock | 16 | 11.93 | 16 | 12.29 | 4010009244691 | 0.085 | 0.08 | KG | 0.056 | CDM | 50 | 45 | 25 | MM | 84039090 | 1 |  |  | X | X | [5 empty] | B
87161093640 | Stop | Bouchon obturateur | Verschluss-Stopfen | Plug Blanking Assembly | 11 | 4.51 | 11 | 4.65 | 4010009248866 | 0.02 | 0.018 | KG | 0.003 | CDM | 155 | 110 | 15 | MM | 84039090 | 1 |  |  | X | X | [5 empty] | B
87161122590 | Gebonden Ring 19.9mm | Colle Lavuse 19.9mm (10x) | Dichtung 19.9mm (10x) | Washer Bonded 19.9mm (10X) | 26 | 34.2 | 26 | 35.23 | 4051516264727 | 0.02 | 0.002 | KG | 0.001 | CDM | 40 | 55 | 10 | MM | 84039090 | 1 |  |  | X | X | [5 empty] | B
87161132030 | Washer Fibre AFM 34 23.9 X 17.2 X 1.5 | Laveuse Fibre AFM 34 23,9 X 17,2 X 1,5 | Flachdichtung AFM 34 23,9x17,2 x1,5 | Washer Fibre AFM 34 23.9 X 17.2 X 1.5 | 21 | 21.6 | 21 | 22.25 | 4051516810207 | 0.003 | 0.002 | KG | 0.002 | CDM | 25 | 25 | 3 | MM | 84039090 | 1 |  |  | X | X | [5 empty] | B
87161424180 | Isolator ventiel 15mm-een-w / moer | IIsolateur soupape de 15mm et un w / écr | IAbsperrventil 15mm-one w / Mutter | Isolator valve 15mm-one c/nut | 28 | 44.99 | 28 | 46.34 | 4010009727095 | 0.1 | 0.097 | KG | 0.351 | CDM | 50 | 60 | 25 | MM | 84039090 | 1 |  |  | X | X | [5 empty] | B
87161424310 | Aftapkraan 1/4 | Robinet de vidange 1/4 | Entleerungshahn 1/4 | Drain cock 1/4 | 18 | 15.38 | 18 | 15.84 | 4010009727217 | 0.042 | 0.032 | KG | 0.176 | CDM | 130 | 90 | 15 | MM | 84039090 | 1 |  |  | X | X | [5 empty] | B
87161424620 | Terugslagklep | Valve anti-retour | Rückschlagventil | Non return valve | 15 | 10.3 | 15 | 10.61 | 4010009727514 | 0.006 | 0.004 | KG | 0.226 | CDM | 127 | 89 | 20 | MM | 84039090 | 1 |  |  | X | X | [5 empty] | B
87161567580 | Aansluit stuk | Raccord | Gashahn | Gas cock | 27 | 39.64 | 27 | 40.83 | 4010009620259 | 0.15 | 0.135 | KG | 0.475 | CDM | 55 | 35 | 55 | MM | 84039090 | 1 |  |  | X | X | [5 empty] | B
87167635460 | Moer | Écrou CTN | Mutter | Nut | 14 | 8.84 | 14 | 9.11 | 4047416640006 | 0.01 | 0.008 | KG | 0.096 | CDM | 120 | 80 | 10 | MM | 74153300 | 1 |  |  | X | X | [5 empty] | B
87168440300 | Stekker | Bouchon plastique mâle 75 Blanc/RAL9016 | Kappe D75 | Plastic cap D.75 | 23 | 25.66 | 23 | 26.43 | 4051516625108 | 0.014 | 0.013 | KG | 0.077 | CDM | 90 | 85 | 10 | MM | 84039090 | 1 |  |  | X | X | [5 empty] | B
87182204160 | Lucht begrenzer | Limiteur d`air | Luftbegrenzer | Air limiter | 21 | 21.6 | 21 | 22.25 | 4010009134145 | 0.127 | 0.12 | KG | 1.861 | CDM | 142 | 116 | 113 | MM | 84039090 | 1 |  |  | X | X | [5 empty] | B
87183108830 | vorstbeveiliging 2m/30W/230V | protection hors gel 2m/30W/230V | Heizkabel 2m/30W/230V | Heating cable 2m/30W/230V | 33 | 76.01 | 33 | 78.29 | 4051516122911 | 0.189 | 0.18 | KG | 6.75 | CDM | 190 | 160 | 25 | MM | 84039090 | 1 |  |  | X | X | [5 empty] | B
87183108840 | vorstbeveiliging 3m/45W/230V | protection hors gel 3m/45W/230V | Heizkabel 3m/45W/230V | Heating cable 3m/45W/230V | 35 | 89.6 | 35 | 92.29 | 4051516122928 | 0.27 | 0.26 | KG | 6.75 | CDM | 280 | 100 | 30 | MM | 84039090 | 1 |  |  | X | X | [5 empty] | B
87183120380 | afdekkap, afdekking | Couvercle | Abdeckung | Cover panel top E14-17 ver3 | 46 | 251.65 | 46 | 259.2 | 4047416772196 | 4.5 | 4 | KG | 12.426 | CDM | 570 | 545 | 40 | MM | 84039090 | 1 |  |  | X | X | [5 empty] | B
87183123710 | moer | écrou | Mutter | Nut | 30 | 56.43 | 30 | 58.12 | 4051516122966 | 0.008 | 0.007 | KG | 0.105 | CDM | 150 | 70 | 10 | MM | 84039090 | 1 |  |  | X | X | [5 empty] | B
87183123810 | ventiel | robinet | Expansionsventil | Expansion valve | 40 | 137.26 | 40 | 141.38 | 4051516123062 | 0.052 | 0.049 | KG | 0.116 | CDM | 110 | 70 | 15 | MM | 84039090 | 1 |  |  | X | X | [5 empty] | B
87183123820 | spoel | ELECTROVANNE WPL 11-16 MSm | Spule | Coil | 40 | 137.26 | 40 | 141.38 | 4051516123079 | 0.5 | 0.14 | KG | 0.306 | CDM | 85 | 60 | 60 | MM | 84039090 | 1 |  |  | X | X | [5 empty] | B
87183123830 | geluiddemper | silencieux | Schalldämpfer | Silencer | 39 | 125.33 | 39 | 129.09 | 4051516123086 | 0.3 | 0.25 | KG | 0.792 | CDM | 220 | 60 | 60 | MM | 84039090 | 1 |  |  | X | X | [5 empty] | B
87183123840 | 4-wegklep | VANNE A 4 VOIES WPL 11-16 MSm | 4-Wege-Ventil | 4-way valve | 49 | 316.47 | 49 | 325.96 | 4051516123093 | 1 | 0.9 | KG | 2.128 | CDM | 190 | 160 | 70 | MM | 84039090 | 1 |  |  | X | X | [5 empty] | B
87183123860 | spoel | Electrovanne | Spule | Coil | 41 | 151.24 | 41 | 155.78 | 4051516123116 | 0.135 | 0.128 | KG | 0.216 | CDM | 60 | 60 | 60 | MM | 84039090 | 1 |  |  | X | X | [5 empty] | B
87183123890 | ventiel | robinet | Expansionsventil | Expansion valve | 40 | 137.26 | 40 | 141.38 | 4051516123130 | 0.5 | 0.4 | KG | 0.15 | CDM | 150 | 100 | 10 | MM | 84039090 | 1 |  |  | X | X | [5 empty] | B
87183123900 | spoel | Electrovanne | Spule | Coil | 40 | 137.26 | 40 | 141.38 | 4051516123147 | 0.123 | 0.116 | KG | 0.216 | CDM | 60 | 60 | 60 | MM | 84039090 | 1 |  |  | X | X | [5 empty] | B
87183123930 | aansluitklem S1,S2,S3 | Borne de connexion S1,S2,S3 | Anschlussklemme S1,S2,S3 | connector S1,S2,S3 | 46 | 251.65 | 46 | 259.2 | 4051516123178 | 0.23 | 0.218 | KG | 0.424 | CDM | 140 | 55 | 55 | MM | 84039090 | 1 |  |  | X | X | [5 empty] | B
87183124010 | zijpaneel E | élément latéral E | Seitenteil E | Side panel E | 45 | 230.04 | 45 | 236.94 | 4051516123239 | 2.5 | 2.125 | KG | 19.95 | CDM | 300 | 50 | 1330 | MM | 84039090 | 1 |  |  | X | X | [5 empty] | B
87183124020 | knop | poignée | Griff | Handle | 34 | 82.62 | 34 | 85.1 | 4051516123246 | 0.03 | 0.028 | KG | 0.288 | CDM | 80 | 90 | 40 | MM | 84039090 | 1 |  |  | X | X | [5 empty] | B
87183124030 | houderplaat | Plaque de jonction | Halteblech | retaining plate | 42 | 171.59 | 42 | 176.74 | 4051516123253 | 4 | 3.5 | KG | 0.743 | CDM | 950 | 340 | 230 | MM | 84039090 | 1 |  |  | X | X | [5 empty] | B
87183124040 | bodemplaat | Tôle de fond | Bodenblech | bottom panel | 42 | 171.59 | 42 | 176.74 | 4051516123260 | 6.5 | 6 | KG | 0.607 | CDM | 1100 | 460 | 120 | MM | 84039090 | 1 |  |  | X | X | [5 empty] | B
87183124050 | knop | poignée | Griff | Handle | 34 | 82.62 | 34 | 85.1 | 4051516123277 | 0.5 | 0.4 | KG | 0.192 | CDM | 160 | 120 | 10 | MM | 84039090 | 1 |  |  | X | X | [5 empty] | B
87183124060 | zijpaneel C | élément latéral C | Seitenteil C | Side panel C | 39 | 125.33 | 39 | 129.09 | 4051516123284 | 1 | 0.9 | KG | 13.633 | CDM | 380 | 205 | 175 | MM | 84039090 | 1 |  |  | X | X | [5 empty] | B
87183124070 | zijpaneel D | élément latéral D | Seitenteil D | Side panel D | 37 | 105.99 | 37 | 109.17 | 4051516123291 | 1 | 0.8 | KG | 11.02 | CDM | 290 | 200 | 190 | MM | 84039090 | 1 |  |  | X | X | [5 empty] | B
87183124100 | rooster | Grille | Gitter | Rear guard | 40 | 137.26 | 40 | 141.38 | 4051516123321 | 1.5 | 1.275 | KG | 40.96 | CDM | 800 | 40 | 1280 | MM | 84039090 | 1 |  |  | X | X | [5 empty] | B
87183124110 | bovendeel | partie supérieure | Oberteil | upper housing | 41 | 151.24 | 41 | 155.78 | 4051516123338 | 3.1 | 2.635 | KG | 10.971 | CDM | 1060 | 30 | 345 | MM | 84039090 | 1 |  |  | X | X | [5 empty] | B
87183124140 | spoel | Electrovanne | Spule | Coil | 39 | 125.33 | 39 | 129.09 | 4051516123369 | 0.137 | 0.13 | KG | 0.332 | CDM | 85 | 60 | 65 | MM | 84039090 | 1 |  |  | X | X | [5 empty] | B
87183124150 | spoel | ELECTROVANNE WPL 11-16 MSm | Spule | Coil | 41 | 151.24 | 41 | 155.78 | 4051516123376 | 0.16 | 0.152 | KG | 0.306 | CDM | 85 | 60 | 60 | MM | 84039090 | 1 |  |  | X | X | [5 empty] | B
87183124200 | Weerstand | Résistance | Widerstand | Resistor | 42 | 171.59 | 42 | 176.74 | 4051516123420 | 0.094 | 0.089 | KG | 0.25 | CDM | 100 | 50 | 50 | MM | 84039090 | 1 |  |  | X | X | [5 empty] | B
87183124210 | condensator | Condensateur | Kondensator | Capacitor | 44 | 209.71 | 44 | 216 | 4051516123437 | 0.348 | 0.33 | KG | 0.462 | CDM | 140 | 55 | 60 | MM | 84039090 | 1 |  |  | X | X | [5 empty] | B
87183124230 | aansluitklem S1,S2,S3 | Borne de connexion S1,S2,S3 | Anschlussklemme S1,S2,S3 | connector S1,S2,S3 | 38 | 115.16 | 38 | 118.61 | 4051516123451 | 0.045 | 0.042 | KG | 0.096 | CDM | 60 | 40 | 40 | MM | 84039090 | 1 |  |  | X | X | [5 empty] | B
87183124240 | aansluitklem L1,L2,L3 | Borne de connexion L1,L2,L3 | Anschlussklemme L1,L2,L3 | connector L1,L2,L3 | 42 | 171.59 | 42 | 176.74 | 4051516123468 | 0.168 | 0.159 | KG | 0.276 | CDM | 102 | 52 | 52 | MM | 84039090 | 1 |  |  | X | X | [5 empty] | B
87183124250 | condensator | condensateur | Kondensator | Capacitor | 45 | 230.04 | 45 | 236.94 | 4051516123475 | 0.297 | 0.282 | KG | 0.49 | CDM | 92 | 73 | 73 | MM | 84039090 | 1 |  |  | X | X | [5 empty] | B
87183124270 | compressor ANB33FDUMT | COMPRESSEUR ANB33FDUMT WPL 11-14MS | Kompressor ANB33FDUMT | Compressor ANB33FDUMT | 93 | 3304.58 | 93 | 3403.72 | 4051516123499 | 42.8 | 36.38 | KG | 292.64 | CDM | 590 | 800 | 620 | MM | 84039090 | 1 |  |  | X | X | [5 empty] | B
87183124280 | spoel | ELECTROVANNE WPL 11-14MS | Spule | Coil | 40 | 137.26 | 40 | 141.38 | 4051516123505 | 0.15 | 0.142 | KG | 0.306 | CDM | 85 | 60 | 60 | MM | 84039090 | 1 |  |  | X | X | [5 empty] | B
87183124290 | spoel | Electrovanne | Spule | Reactor | 49 | 316.47 | 49 | 325.96 | 4051516123512 | 2.65 | 2.5 | KG | 1.44 | CDM | 160 | 100 | 90 | MM | 84039090 | 1 |  |  | X | X | [5 empty] | B
87183124350 | geluiddemper | silencieux | Schalldämpfer | silencer | 46 | 251.65 | 46 | 259.2 | 4051516123574 | 0.15 | 0.14 | KG | 0.25 | CDM | 250 | 100 | 10 | MM | 84039090 | 1 |  |  | X | X | [5 empty] | B
87183124360 | expansievat | Vase d'expansion WPL 8 MSm | Expansionsventil | expansion valve | 43 | 190.65 | 43 | 196.37 | 4051516123581 | 0.057 | 0.054 | KG | 0.33 | CDM | 220 | 100 | 15 | MM | 84039090 | 1 |  |  | X | X | [5 empty] | B
87183124370 | spoel | Électrovanne WPL 8 MSm | Spule | Coil | 40 | 137.26 | 40 | 141.38 | 4051516123598 | 0.15 | 0.123 | KG | 0.306 | CDM | 85 | 60 | 60 | MM | 84039090 | 1 |  |  | X | X | [5 empty] | B
87183124380 | spoel | Électrovanne WPL 8 MSm | Spule | Coil | 40 | 137.26 | 40 | 141.38 | 4051516123604 | 0.119 | 0.113 | KG | 0.216 | CDM | 60 | 60 | 60 | MM | 84039090 | 1 |  |  | X | X | [5 empty] | B
87183124400 | 4-wegklep | VANNE A 4 VOIES WPL 8 MSm | 4-Wege-Ventil | 4-way valve | 41 | 151.24 | 41 | 155.78 | 4051516123628 | 0.45 | 0.4 | KG | 1.104 | CDM | 120 | 115 | 80 | MM | 84039090 | 1 |  |  | X | X | [5 empty] | B
87183124410 | spoel | ELECTROVANNE WPL 8 MSm | Spule | Coil | 40 | 137.26 | 40 | 141.38 | 4051516123635 | 0.15 | 0.142 | KG | 0.306 | CDM | 85 | 60 | 60 | MM | 84039090 | 1 |  |  | X | X | [5 empty] | B
87183124480 | zijpaneel E | élément latéral E | Seitenteil E | Side panel E | 43 | 190.65 | 43 | 196.37 | 4051516123703 | 3 | 2.8 | KG | 0.395 | CDM | 940 | 300 | 140 | MM | 84039090 | 1 |  |  | X | X | [5 empty] | B
87183124490 | bodemplaat | Tôle de fond | Bodenblech | bottom panel | 56 | 551.61 | 56 | 568.16 | 4051516123710 | 6 | 5.8 | KG | 0.046 | CDM | 1000 | 460 | 100 | MM | 84039090 | 1 |  |  | X | X | [5 empty] | B
87183124520 | knop | poignée | Griff | Handle | 31 | 62.91 | 31 | 64.8 | 4051516123734 | 0.5 | 0.4 | KG | 0.002 | CDM | 200 | 100 | 10 | MM | 84039090 | 1 |  |  | X | X | [5 empty] | B
87183124530 | zijpaneel C | élément latéral C | Seitenteil C | Side panel C | 42 | 171.59 | 42 | 176.74 | 4051516123741 | 0.95 | 0.807 | KG | 12.556 | CDM | 350 | 205 | 175 | MM | 84039090 | 1 |  |  | X | X | [5 empty] | B
87183124540 | zijpaneel D | élément latéral D | Seitenteil D | Side panel D | 31 | 62.91 | 31 | 64.8 | 4051516123758 | 0.55 | 0.5 | KG | 5.985 | CDM | 210 | 190 | 150 | MM | 84039090 | 1 |  |  | X | X | [5 empty] | B
87183124550 | zijpaneel B | élément latéral B | Seitenteil B | Side panel B | 40 | 137.26 | 40 | 141.38 | 4051516123765 | 4 | 3.9 | KG | 0.055 | CDM | 1000 | 250 | 220 | MM | 84039090 | 1 |  |  | X | X | [5 empty] | B
87183124560 | zijpaneel A | élément latéral A | Seitenteil A | Side panel A | 44 | 209.71 | 44 | 216 | 4051516123772 | 3.356 | 2.852 | KG | 52.668 | CDM | 770 | 360 | 190 | MM | 84039090 | 1 |  |  | X | X | [5 empty] | B
87183124570 | beveiligingsrooster | Grille de protection | Schutzgitter | Grille | 38 | 115.16 | 38 | 118.61 | 4051516123789 | 0.5 | 0.3 | KG | 0.174 | CDM | 920 | 630 | 30 | MM | 84039090 | 1 |  |  | X | X | [5 empty] | B
87183124580 | bovendeel | partie supérieure | Oberteil | Upper housing | 42 | 171.59 | 42 | 176.74 | 4051516123796 | 2.8 | 2.38 | KG | 8.28 | CDM | 960 | 25 | 345 | MM | 84039090 | 1 |  |  | X | X | [5 empty] | B
87183124590 | knop | poignée | Griff | Handle | 36 | 96.97 | 36 | 99.88 | 4051516123802 | 0.5 | 0.4 | KG | 0.27 | CDM | 180 | 150 | 10 | MM | 84039090 | 1 |  |  | X | X | [5 empty] | B
87183125010 | voorwand | panneau avant | Vorderwand | Front panel | 54 | 465.19 | 54 | 479.15 | 4051516123819 | 4.7 | 3.995 | KG | 62.98 | CDM | 940 | 100 | 670 | MM | 84039090 | 1 |  |  | X | X | [5 empty] | B
87185712690 | Onderlegring ISO 7089 A8,4 A3K (10x) | Rondelle plate ISO 7089 A8,4 A3K (10x) | Unterlegscheibe ISO 7089 A8,4 A3K (10x) | Washer ISO 7089 A8,4 A3K (10x) | 20 | 19.32 | 20 | 19.9 | 4047416948133 | 0.016 | 0.015 | KG | 0.004 | CDM | 40 | 15 | 7 | MM | 84039090 | 10 |  |  | X | X | [5 empty] | B
87185713810 | Afdekkap Achter | Capot arrière GB402 | Haube hinten GB402 everp | Casing Top Rear GB402 | 44 | 209.71 | 44 | 216 | 4047416121819 | 5.992 | 5.093 | KG | 75.15 | CDM | 1000 | 835 | 90 | MM | 84039090 | 1 |  |  | X | X | [5 empty] | B
87185719020 | Afdichtingsset D42x55x2mm AFM34 (5 St) | Kit d'Ã©tanchÃ©itÃ© D42x55x2 AFM34 (5 p | Dichtung D42x55x2mm AFM34 (5x) everp | Seal D42x55x2mm AFM34 (5x) | 30 | 56.43 | 30 | 58.12 | 4047416949833 | 0.03 | 0.028 | KG | 0.045 | CDM | 120 | 90 | 3 | MM | 84039090 | 1 |  |  | X | X | [5 empty] | B
87185721520 | Blindflens | Trappe de visite | Blindflansch GB402 everp | Flange GB402 Blank | 42 | 171.59 | 42 | 176.74 | 4047416138046 | 1.9 | 1.7 | KG | 1.5 | CDM | 250 | 200 | 30 | MM | 84039090 | 1 |  |  | X | X | [5 empty] | B
87185721530 | Deksel kondensopvangstuk | Couvercle capacite de reserve | Deckel Kondenswanne GB402 everp | Gasket condensate sump GB402 | 45 | 230.04 | 45 | 236.94 | 4047416138053 | 2.2 | 2 | KG | 3.24 | CDM | 600 | 180 | 30 | MM | 84039090 | 1 |  |  | X | X | [5 empty] | B
87185721630 | Achterwand Boven | Dosseret haut | Rückwand oben GB402 everp | Panel Rear Top GB402 | 47 | 274.53 | 47 | 282.77 | 4047416121864 | 5.945 | 5.053 | KG | 28.536 | CDM | 870 | 40 | 820 | MM | 84039090 | 1 |  |  | X | X | [5 empty] | B
87185721640 | Achterwand Onder | Dosseret bas | Rückwand unten GB402 everp | Panel Rear Bottom GB402 | 46 | 251.65 | 46 | 259.2 | 4047416121871 | 3.514 | 2.986 | KG | 34.892 | CDM | 880 | 610 | 65 | MM | 84039090 | 1 |  |  | X | X | [5 empty] | B
87185721650 | Afdekking Voor | Couvercle avant | Abdeckung Haube vorn everp | Cover Plate Front | 29 | 50.47 | 29 | 51.98 | 4047416121895 | 0.25 | 0.237 | KG | 0.149 | CDM | 300 | 165 | 3 | MM | 84039090 | 1 |  |  | X | X | [5 empty] | B
87185721670 | Moer | ECROU GB402 | Schnappm. 4,2 A3K SNO6930 Winkelf. everp | Support Bracket x3 | 26 | 34.2 | 26 | 35.23 | 4047416121901 | 0.01 | 0.009 | KG | 0.06 | CDM | 100 | 150 | 4 | MM | 84039090 | 1 |  |  | X | X | [5 empty] | B
87185721690 | Kabelgoot | CABLE CHANNEL GB402 | Kabelkanal gep GB402 everp | Cable Trunking GB402 | 41 | 151.24 | 41 | 155.78 | 4047416121932 | 3.3 | 2.805 | KG | 41.6 | CDM | 130 | 200 | 1600 | MM | 84039090 | 1 |  |  | X | X | [5 empty] | B
87185721700 | Steunhoek | TOLE DE FIXATION GB402 | Haltewinkel Wärmeschutz everp | Bracket Insulation | 46 | 251.65 | 46 | 259.2 | 4047416138107 | 0.7 | 0.5 | KG | 37.884 | CDM | 820 | 770 | 60 | MM | 84039090 | 1 |  |  | X | X | [5 empty] | B
87185731750 | Aanvoer-Aansluiting | BRANCHEMENT ALLER GB402 | Vorlauf-Anschluss GB402 everp | Flow Connector Pape GB402 | 55 | 507.13 | 55 | 522.34 | 4047416985459 | 7.6 | 7.3 | KG | 26.25 | CDM | 380 | 360 | 220 | MM | 84039090 | 1 |  |  | X | X | [5 empty] | B
87185731760 | retour | BRANCHEMENT RETOUR GB402 | Rücklauf-Anschluss GB402 everp | Return Connector Pipe GB402 | 55 | 507.13 | 55 | 522.34 | 4047416985466 | 7.436 | 6.32 | KG | 31.151 | CDM | 390 | 355 | 225 | MM | 84039090 | 1 |  |  | X | X | [5 empty] | B
87185734190 | Klemveer D18,5 (5x) | RESSORT D18,5 (5X) GB402 | Federstecker D18,5 (5x) | Spring Clip D18,5 (x5) | 28 | 44.99 | 28 | 46.34 | 4047416142838 | 0.5 | 0.3 | KG | 0.208 | CDM | 130 | 160 | 10 | MM | 84039090 | 5 |  |  | X | X | [5 empty] | B
87185734430 | Zeskantmoer EN1661-M6-A2-70 (10x) | ECROU HEXAGONAL EN1661-M6-A2-70 (10X) | Sechskanntmutter EN1661-M6-A2-70 (10x) | Nut hexagon EN1661-M6-A2-70 (10x) | 27 | 39.64 | 27 | 40.83 | 4047416142890 | 0.033 | 0.031 | KG | 0.016 | CDM | 70 | 15 | 15 | MM | 84039090 | 10 |  |  | X | X | [5 empty] | B
87185734450 | pakking Ontstekingselektrode (5x) | JOINT ELECTRODE D'ALLUMAGE GB402 (5x) | Dichtung Zündelektrode (5x) everp | Gasket ignition electrode (5x) | 32 | 69.4 | 32 | 71.48 | 4047416142906 | 0.079 | 0.075 | KG | 0.578 | CDM | 275 | 210 | 10 | MM | 84039090 | 5 |  |  | X | X | [5 empty] | B
87185734480 | branderhouder G3G250 | CHARIOT DE BRULEUR G3G250 GB402 | Brennerschlitten G3G250 everp | Burner Sliding base G3G250 | 54 | 465.19 | 54 | 479.15 | 4047416142920 | 4 | 3.5 | KG | 17.856 | CDM | 160 | 310 | 360 | MM | 84039090 | 1 |  |  | X | X | [5 empty] | B
87185734490 | Schroefhuls (4x) | MANCHON GB402 (4x) | Schraubhülse (4x) everp | Bush (4x) | 34 | 82.62 | 34 | 85.1 | 4047416142937 | 0.3 | 0.25 | KG | 0.736 | CDM | 230 | 160 | 20 | MM | 84039090 | 4 |  |  | X | X | [5 empty] | B
87185734520 | Schroef ISO4017 M10x30 8.8 A3K (5x) | VIS A TETE HEXAGONALE DIN6921 M10X30(5X) | 6kt-Schraube ISO4017 M10x30 8.8 A3K (5x) | Screw ISO4017 M10x30 8.8 A3K (5x) | 27 | 39.64 | 27 | 40.83 | 4047416142951 | 0.5 | 0.3 | KG | 0.624 | CDM | 130 | 160 | 30 | MM | 84039090 | 5 |  |  | X | X | [5 empty] | B
87185734600 | veer U-form (5x) | RESSORT U-FORM (5X) | Feder U-form (5x) | Spring U-form (5x) | 39 | 125.33 | 39 | 129.09 | 4047416143002 | 0.007 | 0.006 | KG | 0.07 | CDM | 100 | 70 | 10 | MM | 84039090 | 5 |  |  | X | X | [5 empty] | B
87185734630 | Aansluitgaspijp WND700 | TUBE GAZ DE RACCORDEMENT WND700 GB402 | Gasanschlußrohr WND700 everp | gas connection pipe WND700 | 54 | 465.19 | 54 | 479.15 | 4047416143033 | 8.484 | 7.211 | KG | 154.98 | CDM | 1080 | 410 | 350 | MM | 84039090 | 1 |  |  | X | X | [5 empty] | B
87185734670 | Zeskantmoer EN1661 M8 A3K (5x) | ECROU HEXAGONAL EN1661 M8 A3K (5X) | Sechskantmutter EN1661 M8 A3K (5x) | Nut hex EN1661 M8 A3K (5x) | 29 | 50.47 | 29 | 51.98 | 4047416143040 | 0.5 | 0.3 | KG | 0.624 | CDM | 130 | 160 | 30 | MM | 84039090 | 5 |  |  | X | X | [5 empty] | B
87185734700 | Slang DN200/203 | TUYAU DN200/203 | Schlauch Zuluft DN200/203 mSchelle everp | Air Intake Set DN200/DN203 with clamp | 55 | 507.13 | 55 | 522.34 | 4047416143057 | 5 | 3.5 | KG | 24.986 | CDM | 310 | 310 | 260 | MM | 84039090 | 1 |  |  | X | X | [5 empty] | B
87185734870 | Schroef M8x35 DIN912 (4x) | VIS M8x35 DIN912 (4X) GB402 | Schrauben-Set M8x35 DIN912 (4x) m O-Ring | screw M8x35 DIN912 (4x) O-Ring | 30 | 56.43 | 30 | 58.12 | 4047416143088 | 0.075 | 0.071 | KG | 0.624 | CDM | 120 | 80 | 15 | MM | 84039090 | 4 |  |  | X | X | [5 empty] | B
87185747890 | Klembeugel DN200 | SUPPORT DN200 | Schelle DN200 everp | Clamp DN200 | 30 | 56.43 | 30 | 58.12 | 4047416143125 | 0.8 | 0.5 | KG | 2.268 | CDM | 240 | 315 | 30 | MM | 84039090 | 1 |  |  | X | X | [5 empty] | B
87185749700 | Compensatie | LIGNE DE COMPENSATION VM402 GB402 | Kompensationsleitung VM402 kpl everp | Differential Pressure Hose VM402 | 43 | 190.65 | 43 | 196.37 | 4047416161792 | 0.7 | 0.2 | KG | 1.056 | CDM | 160 | 110 | 60 | MM | 84039090 | 1 |  |  | X | X | [5 empty] | B
87186421090 | Schroef (10x) | Vis Taptite M5x8 | Schraube (10x) | Screw (10x) | 16 | 11.93 | 16 | 12.29 | 4047416373287 | 0.002 | 0.001 | KG | 0.048 | CDM | 40 | 30 | 40 | MM | 84039090 | 10 |  |  | X | X | [5 empty] | B
87186428550 | Beugel | Support | Halter | Bracket | 15 | 10.3 | 15 | 10.61 | 4051516187163 | 0.035 | 0.03 | KG | 0.252 | CDM | 140 | 90 | 20 | MM | 84039090 | 1 |  |  | X | X | [5 empty] | B
87186664790 | Interne rookgasafvoer | Tuyau de fumées | Abgasrohr | Flue pipe | 23 | 25.66 | 23 | 26.43 | 4054925923469 | 0.375 | 0.356 | KG | 10.733 | CDM | 270 | 265 | 150 | MM | 39172290 | 1 |  |  | X | X | [5 empty] | B
87186689340 | expansievat | VANNE D'EXPANSION HC | Ausdehnungsgefäß HC | Expansionvessel HC | 41 | 151.24 | 41 | 155.78 | 4054925941807 | 8.922 | 7.583 | KG | 44.014 | CDM | 565 | 380 | 205 | MM | 84039090 | 1 |  |  | X | X | [5 empty] | B
87186694790 | Tubo | Tube | Gasrohr unten | Gaspipe | 31 | 62.91 | 31 | 64.8 | 4057749103932 | 0.549 | 0.466 | KG | 10.935 | CDM | 270 | 270 | 150 | MM | 84039090 | 1 |  |  | X | X | [5 empty] | B
87186811730 | Houder | Support | Halterung Ausdehnungsgefäß | Bracket Expansion Vessel | 29 | 50.47 | 29 | 51.98 | 4051516808402 | 0.964 | 0.78 | KG | 2.258 | CDM | 430 | 210 | 25 | MM | 84039090 | 1 |  |  | X | X | [5 empty] | B
87186815430 | Clip hij terug | Clip-il revenir | Klammer Rücklauf WT | Clip HE Return | 12 | 5.71 | 12 | 5.88 | 4051516197223 | 0.014 | 0.013 | KG | 0.013 | CDM | 40 | 40 | 8 | MM | 84039090 | 1 |  |  | X | X | [5 empty] | B
87186825260 | Houder | Support | Halter | Flue Support Bracket | 26 | 34.2 | 26 | 35.23 | 4051516806132 | 0.328 | 0.232 | KG | 3.518 | CDM | 335 | 210 | 50 | MM | 84039090 | 1 |  |  | X | X | [5 empty] | B
87186832750 | Ontluchter | Purgeur | Vent Air | Vent Air | 23 | 25.66 | 23 | 26.43 | 4047416878034 | 0.36 | 0.35 | KG | 0.001 | CDM | 17 | 8 | 8 | MM | 84039090 | 1 |  |  | X | X | [5 empty] | B
87186834990 | Bypas leiding | Tube By-pass | Adapter mit Ventil, O-Ringe | Fitting PRV | 25 | 31 | 25 | 31.93 | 4051516808433 | 0.03 | 0.019 | KG | 0.07 | CDM | 90 | 120 | 20 | MM | 84814090 | 1 |  |  | X | X | [5 empty] | B
87186840110 | Stop | Capuchon | Verschlusskappe Pumpe | Cap Pump Diverter Valve | 24 | 28.21 | 24 | 29.06 | 4051516810283 | 0.014 | 0.013 | KG | 0.037 | CDM | 30 | 35 | 35 | MM | 39269097 | 1 |  |  | X | X | [5 empty] | B
87186840310 | Houder | Support | Halter Wärmetauscher | Bracket Plate Heat Exchanger Mounting | 26 | 34.2 | 26 | 35.23 | 4051516806149 | 0.13 | 0.088 | KG | 2.025 | CDM | 225 | 150 | 60 | MM | 84039090 | 1 |  |  | X | X | [5 empty] | B
87186840650 | Flexibleslang | Tube flexible de raccordement sanitaire | Flexschlauch | Hose Flexible | 29 | 50.47 | 29 | 51.98 | 4051516808440 | 0.206 | 0.195 | KG | 1.44 | CDM | 300 | 240 | 20 | MM | 84039090 | 1 |  |  | X | X | [5 empty] | B
87186841240 | Bypas leiding | Tube By-pass | Bypassleitung | Pipe Plate Heat Exchanger To Diverter | 30 | 56.43 | 30 | 58.12 | 4051516808457 | 0.225 | 0.213 | KG | 1.29 | CDM | 215 | 150 | 40 | MM | 84039090 | 1 |  |  | X | X | [5 empty] | B
87186841250 | Bypas leiding | Tube By-pass | Bypassleitung | Pipe CH Return to Diverter valve | 29 | 50.47 | 29 | 51.98 | 4051516808464 | 0.326 | 0.309 | KG | 2.079 | CDM | 330 | 210 | 30 | MM | 84039090 | 1 |  |  | X | X | [5 empty] | B
87186841290 | Bypas leiding | Tube By-pass | Bypassleitung | Pipe Tank To Plate Heat Exchanger | 28 | 44.99 | 28 | 46.34 | 4051516808471 | 0.146 | 0.138 | KG | 1.856 | CDM | 225 | 150 | 55 | MM | 84039090 | 1 |  |  | X | X | [5 empty] | B
87186841320 | Bypas leiding | Tube By-pass | Bypassleitung | Pipe PHE Out | 32 | 69.4 | 32 | 71.48 | 4051516808488 | 0.172 | 0.163 | KG | 2.258 | CDM | 215 | 150 | 70 | MM | 84039090 | 1 |  |  | X | X | [5 empty] | B
87186841340 | Bypas leiding | Tube By-pass | Bypassleitung | Pipe CH T-Connector To Shut Off Valve | 27 | 39.64 | 27 | 40.83 | 4051516808495 | 0.071 | 0.067 | KG | 0.072 | CDM | 60 | 40 | 30 | MM | 84039090 | 1 |  |  | X | X | [5 empty] | B
87186841350 | Bypas leiding | Tube By-pass | Bypassleitung | Pipe CH Out | 27 | 39.64 | 27 | 40.83 | 4051516808501 | 0.108 | 0.102 | KG | 0.255 | CDM | 170 | 50 | 30 | MM | 84039090 | 1 |  |  | X | X | [5 empty] | B
87186841370 | Bypas leiding | Tube By-pass | Bypassleitung | Pipe DW Flow Switch To Plate HE | 30 | 56.43 | 30 | 58.12 | 4051516808518 | 0.076 | 0.072 | KG | 0.172 | CDM | 70 | 70 | 35 | MM | 84039090 | 1 |  |  | X | X | [5 empty] | B
87186841390 | Bypas leiding | Tube By-pass | Bypassleitung | Pipe DW Shut-Off Valve To Flow Switch | 26 | 34.2 | 26 | 35.23 | 4051516808525 | 0.054 | 0.051 | KG | 0.072 | CDM | 80 | 30 | 30 | MM | 84039090 | 1 |  |  | X | X | [5 empty] | B
87186841410 | Bypas leiding | Tube By-pass | Bypassleitung | Pipe DW Mains | 28 | 44.99 | 28 | 46.34 | 4051516808532 | 0.247 | 0.234 | KG | 2.814 | CDM | 335 | 210 | 40 | MM | 74111090 | 1 |  |  | X | X | [5 empty] | B
87186841710 | Bypas leiding | Tube By-pass | Bypassleitung | Pipe DCH Return | 27 | 39.64 | 27 | 40.83 | 4051516808556 | 0.246 | 0.233 | KG | 2.814 | CDM | 335 | 210 | 40 | MM | 84039090 | 1 |  |  | X | X | [5 empty] | B
87186841750 | Bypas leiding | Tube By-pass | Bypassleitung | Pipe PHE to Tank | 25 | 31 | 25 | 31.93 | 4051516808563 | 0.067 | 0.063 | KG | 0.086 | CDM | 70 | 35 | 35 | MM | 84039090 | 1 |  |  | X | X | [5 empty] | B
87186846950 | Bypas leiding | Tube By-pass | Bypassleitung | Pipe CH Out | 26 | 34.2 | 26 | 35.23 | 4051516808570 | 0.108 | 0.102 | KG | 0.192 | CDM | 160 | 40 | 30 | MM | 84039090 | 1 |  |  | X | X | [5 empty] | B
87186846960 | Bypas leiding | Tube By-pass | Bypassleitung | Pipe DCH Return | 27 | 39.64 | 27 | 40.83 | 4051516808587 | 0.265 | 0.251 | KG | 2.499 | CDM | 340 | 210 | 35 | MM | 84039090 | 1 |  |  | X | X | [5 empty] | B
87186856280 | Pijp 18/25 | Tube 18/25 | Rohr 18/25 | Pipe Pump To SHE 18/25 | 29 | 50.47 | 29 | 51.98 | 4051516807757 | 0.372 | 0.276 | KG | 3.834 | CDM | 340 | 205 | 55 | MM | 84039090 | 1 |  |  | X | X | [5 empty] | B
87186859160 | T-stuk 18mm | T-Piece 18mm | T-Stück 18mm | T-Piece 18mm | 26 | 34.2 | 26 | 35.23 | 4051516808600 | 0.07 | 0.066 | KG | 0.288 | CDM | 90 | 80 | 40 | MM | 84039090 | 1 |  |  | X | X | [5 empty] | B
87186861320 | Houder | Support | Halter | Bracket RH Rear Assembly | 26 | 34.2 | 26 | 35.23 | 4051516806163 | 0.236 | 0.194 | KG | 1.013 | CDM | 225 | 150 | 30 | MM | 84039090 | 1 |  |  | X | X | [5 empty] | B
87186869450 | Afsluitkraan | Robinet de remplissage | Absperrhahn | Valve Bulkhead Isolating CH | 29 | 50.47 | 29 | 51.98 | 4051516808617 | 0.236 | 0.234 | KG | 0.45 | CDM | 125 | 90 | 40 | MM | 84039090 | 1 |  |  | X | X | [5 empty] | B
87186886950 | Achterwand | Dosseret | Rückwand | Panel Rear Access | 53 | 427.06 | 53 | 439.87 | 4051516807788 | 2.16 | 1.2 | KG | 2.142 | CDM | 340 | 210 | 30 | MM | 84039090 | 1 |  |  | X | X | [5 empty] | B
87186886970 | Achterwand | Dosseret | Rückwand | Back_panel | 61 | 768.96 | 61 | 792.03 | 4051516807795 | 0.524 | 0.35 | KG | 5.365 | CDM | 290 | 370 | 50 | MM | 84039090 | 1 |  |  | X | X | [5 empty] | B
87186892970 | Tapboiler 18/25 | Corps de chauffe 18/25 | Wärmetauscher 18/25 | Heat Exchanger Painted Combi 18/25 | 70 | 1213.81 | 70 | 1250.22 | 4051516806194 | 75.8 | 55.4 | KG | 440.22 | CDM | 725 | 690 | 880 | MM | 84039090 | 1 |  |  | X | X | [5 empty] | B
87186893900 | Afdekplaat | Cache | Facia Drawer Assembly | Facia Drawer Assembly | 33 | 76.01 | 33 | 78.29 | 4051516807917 | 1.002 | 0.53 | KG | 13.86 | CDM | 700 | 220 | 90 | MM | 84039090 | 1 |  |  | X | X | [5 empty] | B
87186897250 | Geleidingsschroef met | Douille de guidage | Führungsbuchse | Bush | 23 | 25.66 | 23 | 26.43 | 4051516806255 | 0.006 | 0.005 | KG | 0.006 | CDM | 25 | 15 | 15 | MM | 84039090 | 1 |  |  | X | X | [5 empty] | B
87186898040 | Tapboiler 25/32 | Corps de chauffe 25/32 | Wärmetauscher 25/32 | Heat Exchanger Painted Combi 25/32 | 71 | 1270.99 | 71 | 1309.12 | 4051516806286 | 105.501 | 105.5 | KG | 509.786 | CDM | 830 | 830 | 740 | MM | 84039090 | 1 |  |  | X | X | [5 empty] | B
87186905480 | Regelthermostaat | Régulateur de température | Temperaturregler | Thermostat Overheat Head Bank | 26 | 34.2 | 26 | 35.23 | 4051516808099 | 0.006 | 0.005 | KG | 0.048 | CDM | 40 | 40 | 30 | MM | 84039090 | 1 |  |  | X | X | [5 empty] | B
87186906920 | Houder | Support | Halter | Brace Control Box Assembly | 28 | 44.99 | 28 | 46.34 | 4051516810306 | 0.234 | 0.146 | KG | 2.088 | CDM | 480 | 145 | 30 | MM | 84039090 | 1 |  |  | X | X | [5 empty] | B
87337003580 | beveiligingsrooster | Grille de protection | Schutzgitter | Grille | 42 | 171.59 | 42 | 176.74 | 4051516123857 | 1.467 | 1.246 | KG | 18 | CDM | 600 | 600 | 50 | MM | 84039090 | 1 |  |  | X | X | [5 empty] | B
87377066800 | afdekplaat | Cache | Blende Speicher links | Panel LHS tank | 43 | 190.65 | 43 | 196.37 | 4054925883633 | 8.765 | 7.45 | KG | 146.3 | CDM | 1100 | 700 | 190 | MM | 84039090 | 1 |  |  | X | X | [5 empty] | B
87377066810 | afdekplaat | Cache | Blende Speicher rechts | Panel RHS tank | 43 | 190.65 | 43 | 196.37 | 4054925883640 | 12.645 | 10.748 | KG | 147.63 | CDM | 1110 | 700 | 190 | MM | 84039090 | 1 |  |  | X | X | [5 empty] | B
87382001680 | reservoir | Ballon de stockage | Behälter | Container | 50 | 336.82 | 50 | 346.92 | 4051516123864 | 4.15 | 4 | KG | 12.96 | CDM | 450 | 180 | 160 | MM | 84039090 | 1 |  |  | X | X | [5 empty] | B
87387056550 | Verwarmingslichaam 1500W / 230V | Corps de chauffe 1500W / 230V | Heizeinsatz 1500W / 230V | Heating element 1500W / 230V | 30 | 56.43 | 30 | 58.12 | 4051516982256 | 0.229 | 0.217 | KG | 0.9 | CDM | 300 | 60 | 50 | MM | 84039090 | 1 |  |  | X | X | [5 empty] | B
87182258510 | Sifon | Siphon | Siphon | siphon | 27 | 39.64 | 27 | 40.83 | 4051516026264 | 0.111 | 0.105 | KG | 1.155 | CDM | 175 | 110 | 60 | MM | 84039090 | 1 |  |  | X | X | [5 empty] | B
8738722016 | Stroomsensor | Capteur de débit | Flow sensor | Flow sensor | 24 | 28.21 | 24 | 29.06 | 4057749820068 | 0.045 | 0.042 | KG | 0.346 | CDM | 120 | 90 | 32 | MM | 90261029 | 1 |  |  | X | X | [5 empty] | B
87161093200 | Deksel | Couvercle | Deckel | Flue service cover | 36 | 96.97 | 36 | 99.88 | 4010009256175 | 0.56 | 0.38 | KG | 5.04 | CDM | 360 | 50 | 280 | MM | 87039090 | 1 |  |  | X | X | [5 empty] | B
8755001902 | Motor | Moteur | Motor | Motor | 40 | 137.26 | 41 | 155.78 | 4069143179994 | 2.695 | 2.5 | KG | 5.717 | CDM | 165 | 165 | 210 | MM | 85013100 | 1 | Wijziging prijsgroep vanaf 01/02/2026, derhalve afwijkend van aangekondigde prijsstijging |  | X | X | [5 empty] | B
8755000108 | Ontluchter DN15 PB2 rood | Purgeur DN15 PB2 rouge | Ventil KFE Hahn DN15 PB2 rot | Valve Tap DN15 PB2 red | 27 | 39.64 | 31 | 64.8 | 4069143129913 | 0.194 | 0.144 | KG | 0.865 | CDM | 185 | 85 | 55 | MM | 84818081 | 1 | Wijziging prijsgroep vanaf 01/02/2026, derhalve afwijkend van aangekondigde prijsstijging |  | X | X | [5 empty] | B
8738216479 | Pakking (Behuizing) (EPP) | Joint (Carter) (EPP) | Dichtung (Gehäuse) (EPP) | Seal (Casing) (EPP) | 22 | 23.52 | 24 | 29.06 | 4069143194157 | 0.032 | 0.03 | KG | 0.75 | CDM | 200 | 150 | 25 | MM | 40169300 | 1 | Wijziging prijsgroep vanaf 01/02/2026, derhalve afwijkend van aangekondigde prijsstijging |  | X | X | [5 empty] | B
8755001551 | Kabelboom | Faisceau de câbles | Kabelbaum | Cable harness | 43 | 190.65 | 43 | 196.37 | 4069143164785 | 0.77 | 0.655 | KG | 12.19 | CDM | 400 | 265 | 115 | MM | 85444290 | 1 |  |  | X | X | [5 empty] | B
8755002153 | Drukmeetnippel | Prise de pression | Druckmeßnippel | Pressure tapping | 10 | 3.32 | 10 | 3.42 | 4069143192313 | 12 | 10 | G | 0.126 | CDM | 70 | 60 | 30 | MM | 73181552 | 1 |  |  | X | X | [5 empty] | B
8750502414 | Afstandsbediening | Télécommande | Fernbedienung | Remote controller | 22 | 23.52 | 22 | 24.23 | 4062321547455 | 0.13 | 0.11 | KG | 0.195 | CDM | 195 | 50 | 20 | MM | 85437090 | 1 |  |  | X | X | [5 empty] | B
8738712790 | Thermostat | Termostato | Thermostat | Thermostat | 25 | 31 | 25 | 31.93 | 4057749207890 | 0.15 | 0.14 | KG | 2.64 | CDM | 120 | 220 | 100 | MM | 84039090 | 1 |  |  | X | X | [5 empty] | B
8738712791 | Verwarmingslichaam 3KW | Corps de chauffe 3KW | Heizeinsatz 3KW | Heating element 3000W 230V | 35 | 89.6 | 35 | 92.29 | 4057749207906 | 1.22 | 0.95 | KG | 3.296 | CDM | 80 | 515 | 80 | MM | 84039090 | 1 |  |  | X | X | [5 empty] | B
8738712795 | Veiligheidsklep | Soupape de sécurité 3/4 9 bars | Sicherheitsventil 3/4 9 bars | Safety valve 3/4 9 bars (Red) | 27 | 39.64 | 27 | 40.83 | 4057749207937 | 0.12 | 0.1 | KG | 1.008 | CDM | 90 | 140 | 80 | MM | 84039090 | 1 |  |  | X | X | [5 empty] | B
8738739109 | Anode D33 L315/286 | Anode D33 L315/286 | Anode D33 L315/286 | Anode D33 L315/286 | 38 | 115.16 | 38 | 118.61 | 4062321658380 | 130 | 120 | G | 1.26 | CDM | 140 | 100 | 90 | MM | 85439000 | 1 |  |  | X | X | [5 empty] | B
8738809970 | Isolatie voor G515/8 el. | ISOL G515-8 ELTS | Wärmeschutz GE515/TG51 8Gld Everp | Insulation GE515/TG51 8sec. SP | 54 | 465.19 | 54 | 479.15 | 4062321992385 | 8 | 7.5 | KG | 490 | CDM | 1400 | 700 | 500 | MM | 70199000 | 1 |  |  | X | X | [5 empty] | B
8738809971 | Isolatie voor G515/9 el. | ISOL G515-9 ELTS | Wärmeschutz GE515/TG51 9Gld Everp | Insulation GE515/TG51 9sec. SP | 55 | 507.13 | 55 | 522.34 | 4062321992392 | 8 | 7.2 | KG | 364 | CDM | 1400 | 520 | 500 | MM | 70199000 | 1 |  |  | X | X | [5 empty] | B
8738809972 | Isolatie voor G515/10 el. | ISOL G515-10 ELTS | Wärmeschutz GE515/TG51 10Gld Everp | Insulation GE515/TG51 10sec. SP | 56 | 551.61 | 56 | 568.16 | 4062321992408 | 11 | 8 | KG | 438.75 | CDM | 1350 | 650 | 500 | MM | 70199000 | 1 |  |  | X | X | [5 empty] | B
8738809973 | Isolatie voor G515/11 el. | ISOL G515-11 ELTS | Wärmeschutz GE515/TG51 11Gld Everp | Insulation GE515/TG51 11sec. SP | 56 | 551.61 | 56 | 568.16 | 4062321992415 | 11 | 10.6 | KG | 587.25 | CDM | 1350 | 750 | 580 | MM | 70199000 | 1 |  |  | X | X | [5 empty] | B
8738809974 | Isolatie voor G515/12 el. | ISOL G515-12 ELTS | Wärmeschutz GE515/TG51 12Gld Everp | Insulation GE515/TG51 12sec. SP | 58 | 641.86 | 58 | 661.12 | 4062321992422 | 12 | 11.5 | KG | 630 | CDM | 1400 | 750 | 600 | MM | 70199000 | 1 |  |  | X | X | [5 empty] | B
8738809975 | Isolatie GE615 100x4700x680 | Isol G615 100x4700x680 | Wärmeschutz GE615 100x4700x680 Everp | Insulation GE615 100x470x680 SP | 54 | 465.19 | 54 | 479.15 | 4062321992439 | 6 | 5.4 | KG | 286.875 | CDM | 750 | 850 | 450 | MM | 70199000 | 1 |  |  | X | X | [5 empty] | B
8738216474 | Fasenmonitor RK 9872/800 | Moniteur de phase RK 9872/800 | Phasenwächter RK 9872/800 | Phase monitor RK 9872/800 | 38 | 115.16 | 40 | 141.38 | 4069143186725 | 0.06 | 0.057 | KG | 0.107 | CDM | 90 | 70 | 17 | MM | 85364900 | 1 | Wijziging prijsgroep vanaf 01/02/2026, derhalve afwijkend van aangekondigde prijsstijging |  | X | X | [5 empty] | B
8738216475 | Fasenmonitor RK 9872/800 incl. kabel | Moniteur de phase RK 9872/800 incl. câbl | Phasenwächter RK 9872/800 incl. Kabel | Phase guard kit 2-step HP | 43 | 190.65 | 43 | 196.37 | 4069143187883 | 0.48 | 0.19 | KG | 0.48 | CDM | 120 | 40 | 100 | MM | 85364900 | 1 |  |  | X | X | [5 empty] | B
7747030525 | Ketelblok | Corps de chauffe GB125-4 éléments | Kesselblock GB125-4 Gld everp V2 | Boiler bl GB125-4 sect everp V2 block GB | 84 | 2325.91 | 84 | 2395.69 | 4047416894751 | 165 | 156.75 | KG | 426.56 | CDM | 860 | 620 | 800 | MM | 84039090 | 1 |  |  | X | X | [5 empty] | B
8738901234 | Motor 3-wegklep 230V | Motor vanne à 3 voies 230V | Motor 3-Wege-Ventil 230V | Motor 3-way valve high voltage | 41 | 151.24 | 41 | 155.78 | 4057749798848 | 0.447 | 0.424 | KG | 1.74 | CDM | 145 | 120 | 100 | MM | 84818099 | 1 |  |  | X | X | [5 empty] | B
8750502960 | Besturingsunit compl | Appareil de régulation | Steuerung kompl | Control box compl | 50 | 336.82 | 50 | 346.92 | 4062321742447 | 0.99 | 0.9 | KG | 1.596 | CDM | 300 | 320 | 500 | MM | 85371091 | 1 |  |  | X | X | [5 empty] | B
8748300925 | Print | Circuit imprimé | Leiterplatte | Printed circuit board | 51 | 362.24 | 51 | 373.11 | 4062321156381 | 0.786 | 0.668 | KG | 7.788 | CDM | 295 | 215 | 120 | MM | 84039090 | 1 |  |  | X | X | [5 empty] | B
8750502217 | Support fan motor | Support | Halterung Motor | Support fan motor | 17 | 13.61 | 17 | 14.02 | 4062321461843 | 0.69 | 0.62 | KG | 17.061 | CDM | 470 | 165 | 220 | MM | 84159000 | 1 |  |  | X | X | [5 empty] | B
87185422510 | Rozet Flens D150x40-2x20 | Rozet Bride D150x40-2x20 | Rosette Flansch D150x40-2x20 | Rose Flange D150x40-2x20 | 43 | 190.65 | 43 | 196.37 | 4051516609603 | 0.044 | 0.041 | KG | 1.013 | CDM | 150 | 150 | 45 | MM | 84039090 | 1 |  |  | X | X | [5 empty] | B
8737707229 | FR100 nl, tr, da, pt | FR100 nl, tr, da, pt | FR100 nl, tr, da, pt | FR100 nl, tr, da, pt | 48 | 296.13 | 48 | 305.01 | 4057749212078 | 0.285 | 0.27 | KG | 1.754 | CDM | 182 | 205 | 47 | MM | 90321020 | 1 |  |  | X | X | [5 empty] | B
7746900440 | Venturi behuizing | Venturi Carter | Venturi-Gehäuse | Venturi housing | 46 | 251.65 | 46 | 259.2 | 4047416898490 | 0.43 | 0.428 | KG | 0.198 | CDM | 165 | 145 | 130 | MM | 84819000 | 1 |  |  | X | X | [5 empty] | B
8738608790 | Dichtingsset DN300 | Jeu de joints DN300 | Dichtsatz Abgasrohr DN300 everp | Close kit flue exhaust pipe DN30 | 46 | 251.65 | 46 | 259.2 | 4051516582951 | 0.68 | 0.578 | KG | 0.062 | CDM | 350 | 201 | 85 | MM | 84039090 | 1 |  |  | X | X | [5 empty] | B
5884484 | Deksel Behuizing | Couvercle de carter pour brûleur fiuol | Gehäusedeckel für LE-A Ölbrenner kpl | Housing lid f LE-A Oil burner | 45 | 230.04 | 45 | 236.94 | 4047416046211 | 0.658 | 0.59 | KG | 5.692 | CDM | 295 | 201 | 96 | MM | 84039090 | 1 |  |  | X | X | [5 empty] | B
5884498 | Lorgnet | Cale capot de palier coussinet noir | Klemmstück Lagergehäuse schwarz f. LE-A | Clamping piece bearing housing black | 28 | 44.99 | 28 | 46.34 | 4047416046259 | 0.024 | 0.023 | KG | 74.175 | CDM | 43 | 69 | 25 | MM | 84039090 | 1 |  |  | X | X | [5 empty] | B
87186508310 | Kabel set | Faisceau | Kabelbaum | Harness main | 28 | 44.99 | 28 | 46.34 | 4057749306623 | 0.13 | 0.123 | KG | 1.52 | CDM | 190 | 200 | 40 | MM | 84039090 | 1 |  |  | X | X | [5 empty] | B
8750502390 | PCB display | Circuit imprimé Display | Leiterplatte Display | PCB Display | 22 | 23.52 | 22 | 24.23 | 4062321547219 | 0.056 | 0.051 | KG | 0.109 | CDM | 130 | 70 | 12 | MM | 85285900 | 1 |  |  | X | X | [5 empty] | B
8755001518 | Gasleiding | Tube gaz | Gasrohr | LPG Gas Pipe Assembly - G-low | 29 | 50.47 | 29 | 51.98 | 4069143164570 | 0.318 | 0.2 | KG | 5.069 | CDM | 384 | 110 | 120 | MM | 84818099 | 1 |  |  | X | X | [5 empty] | B
8738125848 | Behuizing KASK 230 | Carter KASK 230 | Gehäuse KASK 230 | Box plastic KASK 230 | 40 | 137.26 | 40 | 141.38 | 4062321840433 | 0.62 | 0.6 | KG | 6.216 | CDM | 325 | 225 | 85 | MM | 90329000 | 1 |  |  | X | X | [5 empty] | B
8738125730 | Connectorset EKR | Jeu de connecteurs EKR | Anschlussklemmen-Set EKR | Set of connectors EKR | 27 | 39.64 | 27 | 40.83 | 4062321840341 | 0.05 | 0.015 | KG | 0.65 | CDM | 125 | 130 | 40 | MM | 85366990 | 1 |  |  | X | X | [5 empty] | B
8738125771 | Connectorset KASK | Jeu de connecteurs KASK | Anschlussklemmen-Set KASK | Set of connectors KASK | 32 | 69.4 | 32 | 71.48 | 4062321840365 | 0.065 | 0.062 | KG | 0.65 | CDM | 125 | 130 | 40 | MM | 85366990 | 1 |  |  | X | X | [5 empty] | B
8738125726 | Kabel Relais CU 15-24 | Câble Relais CU 15-24 | Leitung Relais CU 15-24 | Cables relays to CU 15-24 | 24 | 28.21 | 24 | 29.06 | 4062321840303 | 0.071 | 0.028 | KG | 1.077 | CDM | 165 | 45 | 145 | MM | 85444290 | 1 |  |  | X | X | [5 empty] | B
8738127426 | Kamrail (1x 230 V AC) | Jumper (1x 230 V AC) | Brückenstecker (1x 230 V AC) | Jumper (1x 230 V AC) | 21 | 21.6 | 21 | 22.25 | 4069143046449 | 0.03 | 0.012 | KG | 0.4 | CDM | 100 | 50 | 80 | MM | 85369095 | 1 |  |  | X | X | [5 empty] | B
67900553 | Isolatie voor SB 240-310kW | Isolation avant SB 240-310kW | Wärmeschutz SB 240-310kW vorne everp | Thermal insulation front SB 240-310kW | 32 | 69.4 | 32 | 71.48 | 4010009965190 | 0.21 | 0.199 | KG | 15.221 | CDM | 615 | 330 | 75 | MM | 84039090 | 1 |  |  | X | X | [5 empty] | B
8738125725 | Kabel Relais CU 4-12 | Câble Relais CU 4-12 | Leitung Relais CU 4-12 | Cables relays to CU 4-12 | 21 | 21.6 | 21 | 22.25 | 4062321840297 | 0.068 | 0.025 | KG | 1.077 | CDM | 165 | 45 | 145 | MM | 90251900 | 1 |  |  | X | X | [5 empty] | B
8738125727 | Kabel Set | Câble Set | Leitung Set | Cable set | 30 | 56.43 | 30 | 58.12 | 4062321840310 | 0.6 | 0.5 | KG | 2.73 | CDM | 150 | 140 | 130 | MM | 85444290 | 1 |  |  | X | X | [5 empty] | B
8738125728 | Kabel BUS | Câble BUS | Leitung BUS (Stecker) | Cable Master to Slave | 25 | 31 | 25 | 31.93 | 4062321840327 | 0.115 | 0.07 | KG | 1.077 | CDM | 165 | 45 | 145 | MM | 90251900 | 1 |  |  | X | X | [5 empty] | B
8738125729 | Kabel (BUS) | Câble (BUS) | BUS-Leitung | Cable Slave to Slave | 24 | 28.21 | 24 | 29.06 | 4062321840334 | 0.115 | 0.07 | KG | 1.077 | CDM | 165 | 45 | 145 | MM | 85444290 | 1 |  |  | X | X | [5 empty] | B
8738125760 | Temperatuursensor NTC10k-2m | Sonde de température NTC10k-2m | Temperaturfühler NTC10k-2m | Sensor NTC10k -2m | 27 | 39.64 | 27 | 40.83 | 4062321840358 | 0.13 | 0.084 | KG | 1.077 | CDM | 165 | 45 | 145 | MM | 90251900 | 1 |  |  | X | X | [5 empty] | B
8738125797 | Connectorset KASK 230 | Jeu de connecteurs KASK 230 | Anschlussklemmen-Set KASK 230 | Set of connectors KASK 230 | 32 | 69.4 | 32 | 71.48 | 4062321840372 | 0.07 | 0.062 | KG | 0.65 | CDM | 125 | 130 | 40 | MM | 85366990 | 1 |  |  | X | X | [5 empty] | B
8738125816 | Printplaat EKR | Circuit imprimé EKR | Leiterplatte EKR | Printed circuit board (PCB) EKR | 46 | 251.65 | 46 | 259.2 | 4062321840389 | 0.07 | 0.04 | KG | 0.731 | CDM | 125 | 130 | 45 | MM | 85176200 | 1 |  |  | X | X | [5 empty] | B
8738125817 | Behuizing EKR | Carter EKR | Gehäuse EKR | Box plastic EKR | 36 | 96.97 | 36 | 99.88 | 4062321840396 | 0.305 | 0.3 | KG | 2.772 | CDM | 240 | 165 | 70 | MM | 90329000 | 1 |  |  | X | X | [5 empty] | B