## INDICE
Calcolatore incentivo Conto Termico 2.0
Questo foglio di calcolo permette di stimare l'incentivo ottenibile per i prodotti a marchio Bosch attraverso il Conto Termico 2.0 Il reale importo dell’incentivo è determinato esclusivamente dal GSE e sarà indicato nel contratto tra il Soggetto Responsabile ed il GSE stesso. L'incentivo si distingue in base alla tipologia di prodotto, e può dipendere dalle caratteristiche degli stessi, alla zona di installazione ed al tipo di impiego.
Visita il nostro sito con la pagina dedicata alle dichiarazioni del costruttore al link:
https://www.bosch-homecomfort.com/it/it/residenziale/informazioni/normative-e-incentivi/incentivi-e-detrazioni-fiscali/conto-termico/
Visita il sito del GSE per le informazioni più complete
https://www.gse.it/servizi-per-te/efficienza-energetica/conto-termico
Istruzioni:
Compilare i campi in azzurro scegliendo i prodotti e fornendo le informazioni richieste
L'importo della fattura al cliente finale viene richiesto per verificare che l'incentivo calcolato non superi il massimale previsto.
Premere sui pulsanti qui sotto per andare al calcolo per tipo di prodotto.
Riassunto:
In base ai prodotti inseriti, gli incentivi totali stimati sono i seguenti
Incentivo Totale
|  | Generatori Ibridi | -
+ , zona climatica
|  | Pompe di calore | -
Modello , zona climatica
|  | Pompe di calore media-alta potenza | -
Modello , zona climatica
|  | Solare circolazione forzata | -
Nr. collettori
|  | Solare circolazione naturale | -
Nr. sistemi
|  | Scalda acqua in pompa di calore | -
Nr. scaldacqua
|  | Climatizzatori Monosplit | -
Modello , zona climatica
|  | Climatizzatori Multisplit | -
Modello , zona climatica
versione 01/2024 - © Robert Bosch S.p.A. società unipersonale - HC/SIT-PP - vietata la riproduzione anche parziale
Collettori Factory Made
Climatizzatori
Solare Termico
Pompe di Calore
Scalda acqua a pompa di calore
Generatori Ibridi
Pompe di calore media alta potenza

## Ibridi
Intervento di tipo 2.E - art. 4, comma 2, lettera e (D.M. 16 febbraio 2016)
Generatori Ibridi
|  | Pompa di calore: |  | Potenza Nominale [kW] | -
|  |  |  | COP | -
|  | Caldaia a condensazione: |  | Potenza Utile [kW] | - |  | se tutto compilato e c'è un errore di abbinamento, TRUE
|  |  |  | Rendimento [%] | - |  | FALSE
Zona climatica:
Istruzioni: compilare i campi azzurri
|  | Incentivo annuo: | -
|  | Incentivo totale: | -
Unica rata annuale per importi < 5000 €; importo massimo totale non superiore a 65% della fattura totale. Gli importi degli incentivi indicati sono solo una stima e pertanto indicativi. Il reale importo dell’incentivo è determinato esclusivamente dal GSE e sarà indicato nel contratto tra il Soggetto Responsabile ed il GSE stesso.
I sistemi ibridi composti da pompa di calore e caldaia a condensazione Bosch rispettano i requisiti dell’Allegato I del DM 16 Febbraio 2016 per l’accesso al Catalogo degli apparecchi domestici ed i requisiti tecnici, richiesti nel DM 16 Febbraio 2016, misurati secondo le metodologie previste dalla specifica normativa tecnica di riferimento: UNI EN 14511 per le pompe di calore ed UNI EN 15502 per le caldaia a condensazione. I suddetti requisiti richiesti sono: • COP(A7°C/W35°C) ≥ 3,895 • Rendimento termico utile ≥ 93 + 2 log(Pn) con curva 80/60°C; per valori di Pn maggiori di 400 kW si applica il limite massimo corrispondente a 400 kW • Pn pdc / Pu caldaia ≤ 0,5 • Il sistema ibrido è costituito da pompa di calore e caldaia a condensazione, espressamente realizzati e concepiti dal fabbricante per funzionare in abbinamento tra loro.
Visita il nostro sito con la pagina dedicata alle dichiarazioni del costruttore al link:
https://www.bosch-homecomfort.com/it/it/residenziale/assistenza-e-servizi/documentazione/certificazioni/certificazioni-pompe-di-calore-aria-acqua/
0
Torna all'INDICE

## Pompe di calore
Intervento di tipo 2.A - art. 4, comma 2, lettera a (D.M. 16 febbraio 2016)
Pompe di calore
|  | Pompa di calore: |  | Potenza Utile [kW] | -
|  |  |  | COP | -
Zona climatica:
Istruzioni: compilare i campi azzurri
|  | Incentivo annuo: | -
|  | Incentivo totale: | -
Unica rata annuale per importi < 5000 €; importo massimo totale non superiore a 65% della fattura totale. Gli importi degli incentivi indicati sono solo una stima e pertanto indicativi. Il reale importo dell’incentivo è determinato esclusivamente dal GSE e sarà indicato nel contratto tra il Soggetto Responsabile ed il GSE stesso.
Le pompe di calore Bosch rispettano i requisiti dell’Allegato I del DM 16 Febbraio 2016 per l’accesso al Catalogo degli apparecchi domestici ed i requisiti tecnici, richiesti nel DM 16 Febbraio 2016, misurati secondo le metodologie previste dalla specifica normativa tecnica di riferimento UNI EN 14511. I suddetti requisiti richiesti sono: • COP (A7°C/W35°C) ≥ 3,895 • EER (A35°C/W18°C) ≥ 3,61
Visita il nostro sito con la pagina dedicata alle dichiarazioni del costruttore al link:
https://www.bosch-homecomfort.com/it/it/residenziale/assistenza-e-servizi/documentazione/certificazioni/certificazioni-pompe-di-calore-aria-acqua/
0
Torna all'INDICE

## Scalda acqua in PDC
Intervento di tipo 2.D - art. 4, comma 2, lettera d (D.M. 16 febbraio 2016)
Scalda acqua in Pompa di calore
|  | Selezionare la pompa di calore |  | Potenza Utile [kW] | -
|  |  |  | COP | -
Indicare importo fattura:
Numero di scalda acqua:
|  | Incentivo massimo (cad.): | - |  |  | Istruzioni: compilare i campi azzurri
|  | Incentivo annuo: | -
|  | Incentivo totale: | -
Unica rata annuale per importi < 5000 €. L'ammontare dell'incentivo non può eccedere il 40% della fattura. Gli importi degli incentivi indicati sono solo una stima e pertanto indicativi. Il reale importo dell’incentivo è determinato esclusivamente dal GSE e sarà indicato nel contratto tra il Soggetto Responsabile ed il GSE stesso.
Gli scalda acqua in pompa di calore Bosch rispettano i requisiti dell’Allegato I del DM 16 Febbraio 2016 per l’accesso al Catalogo degli apparecchi domestici ed i requisiti tecnici, richiesti nel DM 16 Febbraio 2016, misurati secondo le metodologie previste dalla specifica normativa tecnica di riferimento: UNI EN 16147. Il requisito richiesto è: COP >= 2,6
Visita il nostro sito con la pagina dedicata alle dichiarazioni del costruttore al link:
https://www.bosch-homecomfort.com/it/it/residenziale/assistenza-e-servizi/documentazione/certificazioni/certificazioni-pompe-di-calore-aria-acqua/
0
Torna all'INDICE

## Solare termico
Intervento di tipo 2.C - art. 4, comma 2, lettera c (D.M. 16 febbraio 2016)
Collettori solari (circolazione forzata)
|  | Modello collettore solare: |  | Numero di collettori:
|  | Importo fattura: |  | Tipologia di utilizzo dell'impianto:
|  | Incentivo annuo: | -
|  | Incentivo totale: | - |  | Istruzioni: compilare i campi azzurri
Unica rata annuale per importi < 5000 €; importo massimo totale non superiore a 65% della fattura totale. Gli importi degli incentivi indicati sono solo una stima e pertanto indicativi. Il reale importo dell’incentivo è determinato esclusivamente dal GSE e sarà indicato nel contratto tra il Soggetto Responsabile ed il GSE stesso.
Sistemi Factory Made (circolazione naturale)
|  | Selezionare il sistema: |  | Indicare importo fattura:
|  | Incentivo annuo: | - | Numero di sistemi installati:
|  | Incentivo totale: | -
Unica rata annuale per importi < 5000 €; importo massimo totale non superiore a 65% della fattura totale. Gli importi degli incentivi indicati sono solo una stima e pertanto indicativi. Il reale importo dell’incentivo è determinato esclusivamente dal GSE e sarà indicato nel contratto tra il Soggetto Responsabile ed il GSE stesso.
I collettori solari Bosch rispettano i requisiti dell’Allegato I del DM 16 Febbraio 2016 per l’accesso al Catalogo degli apparecchi domestici ed i requisiti tecnici, richiesti nel DM 16 Febbraio 2016, misurati secondo le metodologie previste dalla specifica normativa tecnica di riferimento: UNI EN ISO 9806 per i collettori solari e UNI EN 12976 per i sistemi Factory made. I suddetti requisiti richiesti per i collettori solari piani e sottovuoto sono: • Possesso del certificato Solar Keymark • La producibilità specifica deve essere: o > 300 kWh/m2 annuo per i collettori piani o > 400 kWh/m2 annuo per i collettori sottovuoto • Garanzia 5 anni collettori ed accumulatori • Garanzia 2 anni sugli accessori e componenti elettronici ed elettrici • Installazione conforme ai manuali d’installazione dei principali componenti • Per impianti con superficie < 20 m2 l’asseverazione può essere sostituita dalla dichiarazione del produttore che attesti il rispetto dei requisiti tecnici. La dichiarazione di conformità rilasciata dall’installatore ai sensi del D.M. 37/8 rimane obbligatoria. I requisiti richiesti per i sistemi factory made sono: • Possesso del certificato Solar Keymark • La producibilità specifica deve essere: > 400 kWh/m2 annuo • Garanzia 5 anni collettori ed accumulatori • Garanzia 2 anni sugli accessori e componenti elettronici ed elettrici • Installazione conforme ai manuali d’installazione dei principali componenti • Per impianti con superficie < 20 m2 l’asseverazione può essere sostituita dalla dichiarazione del produttore che attesti il rispetto dei requisiti tecnici con esclusione della dichiarazione di conformità rilasciata dall’installatore ai sensi del D.M. 37/8
Visita il nostro sito con la pagina dedicata alle dichiarazioni del costruttore al link:
https://www.bosch-homecomfort.com/it/it/residenziale/assistenza-e-servizi/documentazione/certificazioni/certificazioni-collettori-solari-termici/
Garanzia 5 anni collettori ed accumulatori e garanzia 2 anni accessori e componenti elettrici/elettronici:
https://www.bosch-homecomfort.com/it/media/country_pool/documenti/garanzia_5_anni_collettori_solari_ed_accumulatori_-_bosch_-_giu_2021.pdf
Certificazioni dei collettori e dei sistemi factory made:
https://www.bosch-homecomfort.com/it/media/country_pool/documenti/dichiarazione_conto_termico_solare_bosch_luglio_2020.pdf
0
Torna all'INDICE
Torna all'INDICE

## Pompe di calore media potenza
Intervento di tipo 2.A - art. 4, comma 2, lettera a (D.M. 16 febbraio 2016)
Pompe di calore media alta potenza
|  | Pompa di calore: |  | Potenza Utile [kW] | -
|  |  |  | COP | -
Zona climatica:
Istruzioni: compilare i campi azzurri
|  | Incentivo annuo: | -
|  | Incentivo totale: | -
Unica rata annuale per importi < 5000 €; importo massimo totale non superiore a 65% della fattura totale. Gli importi degli incentivi indicati sono solo una stima e pertanto indicativi. Il reale importo dell’incentivo è determinato esclusivamente dal GSE e sarà indicato nel contratto tra il Soggetto Responsabile ed il GSE stesso.
Le pompe di calore Bosch rispettano i requisiti dell’Allegato I del DM 16 Febbraio 2016 per l’accesso al Catalogo degli apparecchi domestici ed i requisiti tecnici, richiesti nel DM 16 Febbraio 2016, misurati secondo le metodologie previste dalla specifica normativa tecnica di riferimento UNI EN 14511. I suddetti requisiti richiesti sono: • COP (A7°C/W35°C) ≥ 3,895 • EER (A35°C/W18°C) ≥ 3,61 L’incentivo totale è costituito dalla sommatoria delle rate annue considerando: - 2 annualità per generatori con potenza termica utile nominale ≤ 35 kW; - 5 annualità per generatori con potenza termica utile nominale per generatori > 35 kW
Visita il nostro sito con la pagina dedicata alle dichiarazioni del costruttore al link:
https://www.bosch-homecomfort.com/it/it/residenziale/assistenza-e-servizi/documentazione/certificazioni/certificazioni-pompe-di-calore-aria-acqua/
0
Torna all'INDICE

## Climatizzatori
Intervento di tipo 2.A - art. 4, comma 2, lettera a (D.M. 16 febbraio 2016)
Climatizzatori Monosplit
|  |  |  | Condizionatore: |  | Potenza Utile [kW] | -
[6 empty] | COP | -
Zona climatica:
|  |  |  | Incentivo annuo: | -
|  |  |  | Incentivo totale: | -
Istruzioni: compilare i campi azzurri
Climatizzatori Multisplit
|  |  |  | Condizionatore: |  | Potenza Utile [kW] | -
[6 empty] | COP | -
Zona climatica:
|  |  |  | Incentivo annuo: | -
|  |  |  | Incentivo totale: | -
Climatizzatori Largesplit
|  |  |  | Condizionatore: |  | Potenza Utile [kW] | -
[6 empty] | COP | -
Zona climatica:
|  |  |  | Incentivo annuo: | -
|  |  |  | Incentivo totale: | -
Unica rata annuale per importi < 5000 €. L'ammontare dell'incentivo non può eccedere il 40% della fattura. Gli importi degli incentivi indicati sono solo una stima e pertanto indicativi. Il reale importo dell’incentivo è determinato esclusivamente dal GSE e sarà indicato nel contratto tra il Soggetto Responsabile ed il GSE stesso.
I climatizzatori multisplit Climate 5000 M offrono diverse combinazioni di installazione: con unità interne a parete , a cassetta, canalizzate e console. Le diverse funzioni di utilizzo consentono di ottenere la migliore efficienza energetica. Le combinazioni nel calcolatore sono mostrate attraverso le taglie delle unità interne espresse in (BTU/h)/1000, così come riportato nell'autocertificazione del costruttore
Le climatizzatori Bosch rispettano i requisiti dell’Allegato I del DM 16 Febbraio 2016 per l’accesso al Catalogo degli apparecchi domestici ed i requisiti tecnici, richiesti nel DM 16 Febbraio 2016, misurati secondo le metodologie previste dalla specifica normativa tecnica di riferimento UNI EN 14511. I suddetti requisiti richiesti sono: • COP(A7°C/A20°C) ≥ 3,71 • EER(A35°C/A27°C) ≥ 3,23
Visita il nostro sito con la pagina dedicata alle dichiarazioni del costruttore al link:
https://www.bosch-homecomfort.com/it/it/residenziale/assistenza-e-servizi/documentazione/certificazioni/certificazioni-condizionatori/
0
Torna all'INDICE

## Service (hidden)
SOLARE TERMICO | [9 empty] | POMPE DI CALORE | [7 empty] | Zone climatiche | Quf | IBRIDI | [53 empty] | Scalda acqua PDC | [7 empty] | Caldaia | [8 empty] | Climatizzatori | [11 empty] | Pompe di calore alta potenza
[18 empty] | A | 600
Tipologia di intervento | Tipologia di collettore | Numero collettori | Marca | Modello | Area lorda (AG) [m2] | Area apertura (Aa) [m2] | Qcoll [kWh/m2 annuo] | QL [MJ/annuo] | Producibilità specifica per i requisiti d'accesso [kWh/m2 annuo] | Identificativo BOSCH | Unità esterna | Unità interna | Potenza Termica [kWt] | COP | Inverter | Potenza Utile [kW] | #N/A | B | 850 | Tipologia di intervento | Marca | Modello pompa di calore | Modello caldaia a condensazione | Ppdc Potenza termica Pompa di Calore [kWt] | INVERTER | COP | Pn Potenza termica caldaia condensazione [kWt] | Ppdc/Pn | Rendimento termico utile caldaia |  | PDC | Pu | COP | caldaie | Pn | rend |  | Calcolo incentivo |  | 0 | 0 | [32 empty] | modello | Pu | COP | Incentivo massimo (40% fattura) | incentivo per volume (soglia 150 litri) | incentivo spettante giusto | Incentivo max |  | Modello | Qn [kW] | Pn (80/60°C) [kW] | Pn (50/30°C) [kW] | ηn (80/60°C) [kW] | ηn (50/30°C) [kW] | Check rendimento | Importo incentivabile | #REF! | Identificativo BOSCH | Potenza Termica [kWt] | COP | Inverter | Monosplit |  | Multisplit |  | large |  | Zone climatiche | Quf | Identificativo BOSCH | Potenza Termica [kWt] | COP | Inverter | Potenza Utile [kW] | #N/A
2.C | Piano | 1 | Bosch | FT 226-2V | 2.55 | 2.426 | 1195 | - | 468.6275 | Compress 7000i AW 5 - B | CS7000iAW 5 OR-S | AWB 5-9 | 4.26 | 4.41 | SI | COP | #N/A | C | 1100 | 2E | Bosch | CS2000 AWF 4 R-S | GC1200W 24 C | 4.2 | SI | 5.1 | 24 | 0.18 | 98 |  | Compress 3000 AWS 4 - BS | 7.68 | 4.37 | GC1200W 24 C | 24 | 98 |  | Potenza Utile [kW] | - | CS3000_4 | CS3000_6 | CS3000_8 | CS3000_11s | CS3000_11t | CS3000_13s | CS3000_13t | CS3000_15s | CS3000_15t | CS7000_13s | CS7000_13t | CS7000_17t | CS7001_5 | CS7001_7 | CS7001_9 | CSH7000_5 | CSH7000_7 | CSH7000_9 | CSH3000iAW_4_ORS | CSH3000iAW_6_ORS | CSH3400iAW_4_ORS | CSH3400iAW_6_ORS | CSH3400iAW_8_ORS | CS3400iAWS_10_ORBS | CS2000AWF_4_RS | CS2000AWF_6_RS | CS2000AWF_8_RS | CS2000AWF_10_RS | CS2000AWF_12_RS | CS2000AWF_12_RT | CS2000AWF_14_RS | CS2000AWF_14_RT | CS2000AWF_16_RS | CS2000AWF_16_RT | CS5000DW 270-3 CFO | 1.7 | 2.98 | 0 | 700 | 0 | V <= 150 litri | 400 | CerapurMaxx ZBR50-3 | 47.5 | 46.5 | 49.9 | 97.7 | 105 | 96.3349 | Pn tot | #REF! | CL3000i-Set 26 WE | 2.93 | 3.8 | si | Potenza Utile [kW] | #N/A | Potenza Utile [kW] | #N/A | Potenza Utile [kW] | #N/A | A | 600 | CS3000AWP 16 | 25.38 | 4.37 | si | COP | #N/A
2.C | Piano | 1 | Bosch | FT 226-2H | 2.55 | 2.426 | 1208 | - | 473.7255 | Compress 7001i AW 5 - B | CS7001iAW 5 OR-S | AWB 5-9 | 4.26 | 4.41 | SI | Quf | #N/A | D | 1400 | 2E | Bosch | CS2000 AWF 6 R-S | GC1200W 24 C | 6.35 | SI | 4.95 | 24 | 0.26 | 98 |  | Compress 3000 AWS 6 - BS | 8.61 | 4.24 | GC1200W 24/30 C | 24 | 98 |  | COP | - | Compress 3000 AWS 4 - BS | Compress 3000 AWS 6 - BS | Compress 3000 AWS 8 - BS | Compress 3000 AWS 11s - BS | Compress 3000 AWS 11t - BS | Compress 3000 AWS 13s - BS | Compress 3000 AWS 13t - BS | Compress 3000 AWS 15s - BS | Compress 3000 AWS 15t - BS | Compress 7000i AW 13s - B | Compress 7000i AW 13t - B | Compress 7000i AW 17t - B | Compress 7001i AW 5 - B | Compress 7001i AW 7 - B | Compress 7001i AW 9 - B | CSH7000iAW 5 OR | CSH7000iAW 7 OR | CSH7000iAW 9 OR | CSH3000iAW 4 ORS | CSH3000iAW 6 ORS | CSH3400iAW 4 ORS | CSH3400iAW 6 ORS | CSH3400iAW 8 ORS | CS3400iAWS 10 ORB-S | CS2000 AWF 4 R-S | CS2000 AWF 6 R-S | CS2000 AWF 8 R-S | CS2000 AWF 10 R-S | CS2000 AWF 12 R-S | CS2000AWF 12 R-T | CS2000 AWF 14 R-S | CS2000AWF 14 R-T | CS2000 AWF 16 R-S | CS2000AWF 16 R-T | CS5000DW 270-3 FO | 1.7 | 2.95 | 0 | 700 | 0 | V > 150 litri | 700 | CerapurMaxx ZBR70-3 | 64.3 | 62.6 | 69.5 | 97.4 | 108 | 96.5931 | Qn tot | #REF! | CL3000i-Set 35 WE | 3.85 | 3.71 | si | COP | #N/A | COP | #N/A | COP | #N/A | B | 850 | CS3000AWP 19 | 29.53 | 4.2 | si | Quf | #N/A
2.C | Piano | 1 | Bosch | FKC-2S | 2.37 | 2.25 | 1047 | - | 441.7722 | Compress 7000i AW 5 - E | CS7000iAW 5 OR-S | AWE 5-9 | 4.26 | 4.41 | SI | Ci | 0.11 | E | 1700 | 2E | Bosch | CS2000 AWF 8 R-S | GC1200W 24 C | 8.4 | SI | 5.15 | 24 | 0.35 | 98 |  | Compress 3000 AWS 8 - BS | 8.87 | 4.24 | GC1200W 28/30 C | 27.5 | 98 |  | Quf | #N/A | ZBS 22/210-3 SOE | ZBS 22/210-3 SOE | ZBS 22/210-3 SOE | Condens 2000F 35 NG | Condens 2000F 35 NG | Condens 2000F 35 NG | Condens 2000F 35 NG | Condens 2000F 35 NG | Condens 2000F 35 NG | ZBS 22/210-3 SOE | ZBS 22/210-3 SOE | ZBS 30/100-3 SE | ZBS 22/210-3 SOE | ZBS 22/210-3 SOE | ZBS 22/210-3 SOE | ZBS 22/210-3 SOE | ZBS 22/210-3 SOE | ZBS 22/210-3 SOE | ZBS 22/210-3 SOE | ZBS 22/210-3 SOE | ZBS 22/210-3 SOE | ZBS 22/210-3 SOE | ZBS 22/210-3 SOE | ZBS 22/210-3 SOE | GC1200W 24 C | GC1200W 24 C | GC1200W 24 C | GC1200W 24 C | GC1200W 28/30 C | GC1200W 28/30 C | Condens 2000F 35 NG | Condens 2000F 35 NG | Condens 2000F 35 NG | Condens 2000F 35 NG | CS4000DW 250-1 CFI | 1.5 | 2.83 | 0 | 700 | 0 |  |  | CerapurMaxx ZBR100-3 | 96.5 | 94.5 | 99.5 | 97 | 103.1 | 96.9509 | C max | #REF! | CL5000i-Set 26 WE | 2.93 | 4.35 | si | Quf | #N/A | Quf | #N/A | Quf | #N/A | C | 1100 | CS3000AWP 24 | 35.78 | 4.09 | si | Ci < 35 kWh | 0.11
2.C | Piano | 1 | Bosch | FKC-2W | 2.37 | 2.25 | 1040 | - | 438.8186 | Compress 7001i AW 5 - E | CS7001iAW 5 OR-S | AWE 5-9 | 4.26 | 4.41 | SI |  |  | F | 1800 | 2E | Bosch | CS2000 AWF 10 R-S | GC1200W 24 C | 10 | SI | 4.95 | 24 | 0.42 | 98 |  | Compress 7000i AW 13s - B | 9.7 | 4.24 | ZBS 22/210-3 SOE | 20.3 | 97.5 |  | Ci | 0.11 | ZBS 22/100-3 SE | ZBS 22/100-3 SE | ZBS 22/100-3 SE | Condens 3000F30 NG | Condens 3000F30 NG | GC5700i W 35 P | GC5700i W 35 P | GC5700i W 35 P |  | ZBS 22/100-3 SE | ZBS 22/100-3 SE | ZBS 30/210-3 SOE | ZBS 22/100-3 SE | ZBS 22/100-3 SE | ZBS 22/100-3 SE | ZBS 22/100-3 SE | ZBS 22/100-3 SE | ZBS 22/100-3 SE | ZBS 22/100-3 SE | ZBS 22/100-3 SE | ZBS 22/100-3 SE | ZBS 22/100-3 SE | ZBS 22/100-3 SE | ZBS 22/100-3 SE | GC1200W 24/30 C | GC1200W 24/30 C | GC1200W 24/30 C | GC1200W 24/30 C | GC7000i W 35 C | GC7000i W 35 C | Condens 3000F30 NG | Condens 3000F30 NG | GC5700i W 35 P | GC5700i W 35 P | CS4000DW 250-1 FI | 1.4 | 2.81 | 0 | 700 | 0 |  |  | Condens 7000 F 75 | 70.8 | 69.4 | 75 | 98 | 105.9 | 96.6827 | I max | #REF! | CL5000i-Set 35 WE | 3.81 | 3.93 | si | Ci [€/kWh] | 0.06 | Ci [€/kWh] | 0.06 | Ci [€/kWh] | 0.06 | D | 1400 | CS3000AWP 31 | 49.95 | 4.41 | si | Ci > 35 kWh | 0.045
2.C | Piano | 1 | Bosch | FCC220-2V | 2.091 | 1.936 | 863 | - | 412.7212 | Compress 7000i AW 5 - M | CS7000iAW 5 OR-S | AWM 5-9 | 4.26 | 4.41 | SI | Ei | #N/A |  |  | 2E | Bosch | CS2000AWF 4 R-S | GC1200W 24/30 C | 4.2 | SI | 5.1 | 24 | 0.18 | 98 |  | Compress 7000i AW 13t - B | 9.6 | 4.27 | ZBS 22/100-3 SE | 20.3 | 97.5 |  |  |  | ZBS 30/100-3 SE | ZBS 30/100-3 SE | ZBS 30/100-3 SE | GC5700i W 35 P | GC5700i W 35 P |  |  |  |  | ZBS 30/100-3 SE | ZBS 30/100-3 SE | GC7000i W 35 C | ZBS 30/100-3 SE | ZBS 30/100-3 SE | ZBS 30/100-3 SE | ZBS 30/100-3 SE | ZBS 30/100-3 SE | ZBS 30/100-3 SE | ZBS 30/100-3 SE | ZBS 30/100-3 SE | ZBS 30/100-3 SE | ZBS 30/100-3 SE | ZBS 30/100-3 SE | ZBS 30/100-3 SE | GC1200W 28/30 C | GC1200W 28/30 C | GC1200W 28/30 C | GC1200W 28/30 C | GC7000i W 35 BC | GC7000i W 35 BC | GC9000iW 30 E(B) | GC9000iW 30 E(B) |  |  | CS4000DW 200-1 CFI | 1.4 | 2.6 | 0 | 700 | 0 |  |  | Condens 7000 F 100 | 95.1 | 93 | 100 | 97.8 | 105.2 | 96.937 |  |  | CL6001i-Set 26 WE | 3 | 4.54 | si | [6 empty] | E | 1700 |  |  |  |  | Ci effettivo | #N/A
2.C | Tubi sottovuoto | 2 | Bosch | VK 120-2 CPC | 2.44 | 2.06 | 1405 | - | 575.8197 | Compress 7001i AW 5 - M | CS7001iAW 5 OR-S | AWM 5-9 | 4.26 | 4.41 | SI |  |  |  |  | 2E | Bosch | CS2000AWF 6 R-S | GC1200W 24/30 C | 6.35 | SI | 4.95 | 24 | 0.26 | 98 |  | Compress 7001i AW 5 - B | 4.26 | 4.41 | ZBS 30/100-3 SE | 29.4 | 98.5 |  | Ei | #N/A | ZBS 30/210-3 SOE | ZBS 30/210-3 SOE | ZBS 30/210-3 SOE | [6 empty] | ZBS 30/210-3 SOE | ZBS 30/210-3 SOE | GC7000i W 35 BC | ZBS 30/210-3 SOE | ZBS 30/210-3 SOE | ZBS 30/210-3 SOE | ZBS 30/210-3 SOE | ZBS 30/210-3 SOE | ZBS 30/210-3 SOE | ZBS 30/210-3 SOE | ZBS 30/210-3 SOE | ZBS 30/210-3 SOE | ZBS 30/210-3 SOE | ZBS 30/210-3 SOE | ZBS 30/210-3 SOE | GC7000i W 24 | GC7000i W 24 | GC7000i W 24 | GC7000i W 24 | Condens 2000F 35 NG | Condens 2000F 35 NG | GC5700i W 30/35 C | GC5700i W 30/35 C |  |  | CS4000DW 200-1 FI | 1.4 | 2.75 | 0 | 700 | 0 |  |  | Condens 7000 F 150 | 142.9 | 139.8 | 150 | 97.8 | 105 | 97.291 | Incentivo corretto | #REF! | CL6001i-Set 35 WE | 3.9 | 4 | si | Ei [kW] | #N/A | Ei [kW] | #N/A | Ei [kW] | #N/A | F | 1800 |  |  |  |  | Ei | #N/A
2.C | Impianti solari termici factory made | 1 | Bosch | TSS150-2E/FCC-2 | 2.091 | 1.94 | - | 3437 | 456.5864 | Compress 7000i AW 5 - MS | CS7000iAW 5 OR-S | AWMS 5-9 | 4.26 | 4.41 | SI | Ia | #N/A |  |  | 2E | Bosch | CS2000AWF 8 R-S | GC1200W 24/30 C | 8.4 | SI | 5.15 | 24 | 0.35 | 98 |  | Compress 7001i AW 7 - B | 5.65 | 4.22 | ZBS 30/210-3 SOE | 29.4 | 98.5 |  |  |  | GC7000i W 24 | GC7000i W 24 | GC7000i W 24 | [6 empty] | GC7000i W 24 | GC7000i W 24 | Condens 2000F 35 NG | GC7000i W 24 | GC7000i W 24 | GC7000i W 24 | GC7000i W 24 | GC7000i W 24 | GC7000i W 24 | GC7000i W 24 | GC7000i W 24 | GC7000i W 24 | GC7000i W 24 | GC7000i W 24 | GC7000i W 24 | GC7000i W 24 B | GC7000i W 24 B | GC7000i W 24 B | GC7000i W 24 B | Condens 3000F30 NG | Condens 3000F30 NG | GC5700i W 35 P | GC5700i W 35 P |  |  | CS3000DW 200-1 S | 2.8 | 2.9 | 0 | 700 | 0 |  |  | Condens 7000 F 200 | 189.9 | 186.1 | 200 | 98 | 105.3 | 97.5395 | C | #REF! | CL6001i Set-53 WE | 5.6 | 3.71 | si | [12 empty] | Qu | #N/A
2.C | Impianti solari termici factory made | 1 | Bosch | TSS200-2E/FCC-2 | 2.091 | 1.94 | - | 4037 | 536.2931 | Compress 7001i AW 5 - MS | CS7001iAW 5 OR-S | AWMS 5-9 | 4.26 | 4.41 | SI |  |  |  |  | 2E | Bosch | CS2000AWF 10 R-S | GC1200W 24/30 C | 10 | SI | 4.95 | 24 | 0.42 | 98 |  | Compress 7001i AW 9 - B | 8.05 | 4.48 | GC7000i W 24 | 24 | 97.4 |  | Ia | #N/A | GC7000i W 24 B | GC7000i W 24 B | GC7000i W 24 B | [6 empty] | GC7000i W 24 B | GC7000i W 24 B | Condens 3000F30 NG | GC7000i W 24 B | GC7000i W 24 B | GC7000i W 24 B | GC7000i W 24 B | GC7000i W 24 B | GC7000i W 24 B | GC7000i W 24 B | GC7000i W 24 B | GC7000i W 24 B | GC7000i W 24 B | GC7000i W 24 B | GC7000i W 24 B | GC7000i W 24 C | GC7000i W 24 C | GC7000i W 24 C | GC7000i W 24 C | GC9000iW 30 E(B) | GC9000iW 30 E(B) |  |  |  |  | CS3000DW 120-1 S | 2.8 | 2.76 | 0 | 400 | 0 |  |  | Condens 7000 F 250 | 237.9 | 232.9 | 250 | 97.9 | 105.1 | 97.7343 | C corretto | #REF! | CL6001i-Set 70 WE | 7.5 | 3.71 | si | Ia [€] | #N/A | Ia [€] | #N/A | Ia [€] | #N/A
2.C | Impianti solari termici factory made | 2 | Bosch | TSS300-2E/FCC-2 | 4.182 | 3.88 | - | 7316 | 485.9451 | Compress 7000i AW 7 - B | CS7000iAW 7 OR-S | AWB 5-9 | 5.65 | 4.22 | SI |  |  |  |  | 2E | Bosch | CS2000 AWF 4 R-S | GC1200W 28/30 C | 4.2 | SI | 5.1 | 27.5 | 0.15 | 98 |  | CSH7000iAW 5 OR | 4.26 | 4.41 | GC7000i W 24 B | 24 | 97.4 |  |  |  | GC7000i W 24 C | GC7000i W 24 C | GC7000i W 24 C | [6 empty] | GC7000i W 24 C | GC7000i W 24 C | GC9000iW 30 E(B) | GC7000i W 24 C | GC7000i W 24 C | GC7000i W 24 C | GC7000i W 24 C | GC7000i W 24 C | GC7000i W 24 C | GC7000i W 24 C | GC7000i W 24 C | GC7000i W 24 C | GC7000i W 24 C | GC7000i W 24 C | GC7000i W 24 C | GC7000i W 24 BC | GC7000i W 24 BC | GC7000i W 24 BC | GC7000i W 24 BC | GC5700i W 30/35 C | GC5700i W 30/35 C |  |  |  |  | CS5001DW 200 | 1.27 | 3 | 0 | 700 | 0 |  |  | Condens 7000 F 300 | 285.7 | 280 | 300 | 98 | 105 | 97.8943 |  |  | CL2000-Set 26 WE | 2.9 | 4 | si
[10 empty] | Compress 7001i AW 7 - B | CS7001iAW 7 OR-S | AWB 5-9 | 5.65 | 4.22 | SI |  |  |  |  | 2E | Bosch | CS2000AWF 6 R-S | GC1200W 28/30 C | 6.35 | SI | 4.95 | 27.5 | 0.23 | 98 |  | CSH7000iAW 7 OR | 5.65 | 4.22 | GC7000i W 24 C | 24 | 97.5 |  |  |  | GC7000i W 24 BC | GC7000i W 24 BC | GC7000i W 24 BC | [6 empty] | GC7000i W 24 BC | GC7000i W 24 BC | GC9000i WM 30/210 S | GC7000i W 24 BC | GC7000i W 24 BC | GC7000i W 24 BC | GC7000i W 24 BC | GC7000i W 24 BC | GC7000i W 24 BC | GC7000i W 24 BC | GC7000i W 24 BC | GC7000i W 24 BC | GC7000i W 24 BC | GC7000i W 24 BC | GC7000i W 24 BC | GC7000i W 28 C | GC7000i W 28 C | GC7000i W 28 C | GC7000i W 28 C | GC5700i W 35 P | GC5700i W 35 P |  |  |  |  | CS5001DW 200 C | 1.27 | 3 | 0 | 700 | 0 |  |  | GC9000i WM 20/100 S | 20 | 19.6 |  | 98 |  | 95.5845 | Incentivo | #REF! | CL2000-Set 35 WE | 3.8 | 3.74 | si
[10 empty] | Compress 7000i AW 7 - E | CS7000iAW 7 OR-S | AWE 5-9 | 5.65 | 4.22 | SI |  |  |  |  | 2E | Bosch | CS2000AWF 8 R-S | GC1200W 28/30 C | 8.4 | SI | 5.15 | 27.5 | 0.31 | 98 |  | CSH7000iAW 9 OR | 8.05 | 4.48 | GC7000i W 24 BC | 24 | 97.5 |  |  |  | GC7000i W 28 C | GC7000i W 28 C | GC7000i W 28 C | [6 empty] | GC7000i W 28 C | GC7000i W 28 C | GC9000i WM 30/210 S | GC7000i W 28 C | GC7000i W 28 C | GC7000i W 28 C | GC7000i W 28 C | GC7000i W 28 C | GC7000i W 28 C | GC7000i W 28 C | GC7000i W 28 C | GC7000i W 28 C | GC7000i W 28 C | GC7000i W 28 C | GC7000i W 28 C | GC7000i W 28 BC | GC7000i W 28 BC | GC7000i W 28 BC | GC7000i W 28 BC | [6 empty] | CS5001DW 260 | 1.23 | 3.2 | 0 | 700 | 0 |  |  | GC9000i WM 30/100 S | 30 | 29.4 |  | 98 |  | 95.9367 |  |  | CL7000i-Set 20 WE | 3.5 | 4.7 | si | [12 empty] | Ia | #N/A
[10 empty] | Compress 7001i AW 7 - E | CS7001iAW 7 OR-S | AWE 5-9 | 5.65 | 4.22 | SI |  |  |  |  | 2E | Bosch | CS2000AWF 10 R-S | GC1200W 28/30 C | 10 | SI | 4.95 | 27.5 | 0.36 | 98 |  | CSH3000iAW 4 ORS | 7.68 | 4.37 | GC7000i W 28 C | 24 | 97.5 |  |  |  | GC7000i W 28 BC | GC7000i W 28 BC | GC7000i W 28 BC | [6 empty] | GC7000i W 28 BC | GC7000i W 28 BC | GC5700i W 30/35 C | GC7000i W 28 BC | GC7000i W 28 BC | GC7000i W 28 BC | GC7000i W 28 BC | GC7000i W 28 BC | GC7000i W 28 BC | GC7000i W 28 BC | GC7000i W 28 BC | GC7000i W 28 BC | GC7000i W 28 BC | GC7000i W 28 BC | GC7000i W 28 BC | GC7000i W 35 C | GC7000i W 35 C | GC7000i W 35 C | GC7000i W 35 C | [6 empty] | CS5001DW 260 C | 1.23 | 3.2 | 0 | 700 | 0 |  |  | GC9000i WM 20/210 S | 20 | 19.6 |  | 98 |  | 95.5845 |  |  | CL7000i-Set 26 WE | 4.1 | 4.7 | si | [12 empty] | lt <35 kWh | #N/A
[7 empty] | Tipologia | 0 |  | Compress 7000i AW 7 - M | CS7000iAW 7 OR-S | AWM 5-9 | 5.65 | 4.22 | SI |  |  |  |  | 2E | Bosch | CS2000 AWF 12 R-S | GC1200W 28/30 C | 12.1 | SI | 4.95 | 27.5 | 0.44 | 98 |  | CSH3000iAW 6 ORS | 8.61 | 4.24 | GC7000i W 28 BC | 24 | 97.5 |  |  |  | GC7000i W 35 C | GC7000i W 35 C | GC7000i W 35 C | [6 empty] | GC7000i W 35 C | GC7000i W 35 C | GC5700i W 35 P | GC7000i W 35 C | GC7000i W 35 C | GC7000i W 35 C | GC7000i W 35 C | GC7000i W 35 C | GC7000i W 35 C | GC7000i W 35 C | GC7000i W 35 C | GC7000i W 35 C | GC7000i W 35 C | GC7000i W 35 C | GC7000i W 35 C | GC7000i W 35 BC | GC7000i W 35 BC | GC7000i W 35 BC | GC7000i W 35 BC | [6 empty] | CS5000DW 100 W | 0.67 | 2.8 | 0 | 400 | 0 |  |  | GC9000i WM 30/210 S | 30 | 29.4 |  | 98 |  | 95.9367 |  |  | CL7000i-Set 35 WE | 4.1 | 4.1 | si | [12 empty] | lt > 35 kWh | #N/A
[10 empty] | Compress 7001i AW 7 - M | CS7001iAW 7 OR-S | AWM 5-9 | 5.65 | 4.22 | SI |  |  |  |  | 2E | Bosch | CS2000AWF 12 R-T | GC1200W 28/30 C | 12.1 | SI | 4.95 | 27.5 | 0.44 | 98 |  | CSH3400iAW 4 ORS | 4.42 | 4.7 | GC7000i W 35 C | 28.4 | 98 |  |  |  | GC7000i W 35 BC | GC7000i W 35 BC | GC7000i W 35 BC | [6 empty] | GC7000i W 35 BC | GC7000i W 35 BC |  | GC7000i W 35 BC | GC7000i W 35 BC | GC7000i W 35 BC | GC7000i W 35 BC | GC7000i W 35 BC | GC7000i W 35 BC | GC7000i W 35 BC | GC7000i W 35 BC | GC7000i W 35 BC | GC7000i W 35 BC | GC7000i W 35 BC | GC7000i W 35 BC | GC2300W 24 C | GC2300W 24 C | GC2300W 24 C | GC2300W 24 C | [6 empty] | CS5000DW 150 W | 0.68 | 2.8 | 0 | 400 | 0 |  |  | GC9000i W 20 E | 19.3 | 18.9 |  | 96.4 |  | 95.5529 |  |  | CL7000i-Set 41 WE | 4.6 | 4.1 | si | [12 empty] | lt effettivo | #N/A
[10 empty] | Compress 7000i AW 7 - MS | CS7000iAW 7 OR-S | AWMS 5-9 | 5.65 | 4.22 | SI |  |  |  |  | 2E | Junkers Bosch | CSH7000iAW 5 OR | ZBS 22/210-3 SOE | 4.26 | SI | 4.41 | 20.3 | 0.21 | 97.5 |  | CSH3400iAW 6 ORS | 6.15 | 4.75 | GC7000i W 35 BC | 28.4 | 98 |  |  |  | GC2300W 24 C | GC2300W 24 C | GC2300W 24 C | [6 empty] | GC2300W 24 C | GC2300W 24 C |  | GC2300W 24 C | GC2300W 24 C | GC2300W 24 C | GC2300W 24 C | GC2300W 24 C | GC2300W 24 C | GC2300W 24 C | GC2300W 24 C | GC2300W 24/30 C | GC2300W 24/30 C | GC2300W 24/30 C | GC2300W 24/30 C | GC2300W 24/30 C | GC2300W 24/30 C | GC2300W 24/30 C | GC2300W 24/30 C | [14 empty] | GC9000i W 30 E | 30.2 | 29.5 |  | 96.7 |  | 95.9396 |  |  | CL7000i-Set 53 WE | 5.5 | 3.8 | si
[7 empty] | Area lorda | #N/A |  | Compress 7001i AW 7 - MS | CS7001iAW 7 OR-S | AWMS 5-9 | 5.65 | 4.22 | SI |  |  |  |  | 2E | Junkers Bosch | CSH7000iAW 7 OR | ZBS 22/210-3 SOE | 5.65 | SI | 4.22 | 20.3 | 0.28 | 97.5 |  | CSH3400iAW 8 ORS | 8.02 | 4.7 | GC2300W 24 C | 24 | 98 |  |  |  | GC2300W 24/30 C | GC2300W 24/30 C | GC2300W 24/30 C | [6 empty] | GC2300W 24/30 C | GC2300W 24/30 C |  | GC2300W 24/30 C | GC2300W 24/30 C | GC2300W 24/30 C | GC2300W 24/30 C | GC2300W 24/30 C | GC2300W 24/30 C | GC2300W 24/30 C | GC2300W 24/30 C | GC2300W 24/30 C | GC2300W 24/30 C | GC2300W 24/30 C | GC2300W 24/30 C | GC2300W 24 P | GC2300W 24 P | GC2300W 24 P | GC2300W 24 P | [14 empty] | GC7000i-14 | 14.4 | 14 |  | 97.5 |  | 95.2923 |  |  | CL7000i-Set 20 WES | 3.5 | 4.7 | si
[7 empty] | Ci | verificare i dati inseriti |  | Compress 7000i AW 9 - B | CS7000iAW 9 OR-S | AWB 5-9 | 8.05 | 4.48 | SI |  |  |  |  | 2E | Junkers Bosch | CSH7000iAW 9 OR | ZBS 22/210-3 SOE | 8.05 | SI | 4.48 | 20.3 | 0.4 | 97.5 |  | CS2000 AWF 4 R-S | 4.2 | 5.1 | GC2300W 24/30 C | 24 | 98 |  |  |  | GC2300W 24 P | GC2300W 24 P | GC2300W 24 P | [6 empty] | GC2300W 24 P | GC2300W 24 P |  | GC2300W 24 P | GC2300W 24 P | GC2300W 24 P | GC2300W 24 P | GC2300W 24 P | GC2300W 24 P | GC2300W 24 P | GC2300W 24 P | GC2300W 24 P | GC2300W 24 P | GC2300W 24 P | GC2300W 24 P | ZWB 24-1 EB | ZWB 24-1 EB | ZWB 24-1 EB | ZWB 24-1 EB | [14 empty] | GC7000i-24 | 24.6 | 24 |  | 97.4 |  | 95.7604 |  |  | CL7000i-Set 26 WES | 4.1 | 4.7 | si
[7 empty] | Producibilità | #N/A |  | Compress 7001i AW 9 - B | CS7001iAW 9 OR-S | AWB 5-9 | 8.05 | 4.48 | SI |  |  |  |  | 2E | Junkers Bosch | Compress 7001i AW 5 - B | ZBS 22/210-3 SOE | 4.26 | SI | 4.41 | 20.3 | 0.21 | 97.5 |  | CS2000 AWF 6 R-S | 6.35 | 4.95 | GC2300W 24 P | 24 | 98 |  |  |  | ZWB 24-1 EB | ZWB 24-1 EB | ZWB 24-1 EB | [6 empty] | ZWB 24-1 EB | ZWB 24-1 EB |  | ZWB 24-1 EB | ZWB 24-1 EB | ZWB 24-1 EB | ZWB 24-1 EB | ZWB 24-1 EB | ZWB 24-1 EB | ZWB 24-1 EB | ZWB 24-1 EB | ZWB 24-1 EB | ZWB 24-1 EB | ZWB 24-1 EB | ZWB 24-1 EB | ZWB 24-1 EI | ZWB 24-1 EI | ZWB 24-1 EI | ZWB 24-1 EI | [14 empty] | GC7000i-24 C | 24.6 | 24 |  | 97.5 |  | 95.7604 |  |  | CL7000i-Set 35 WES | 4.1 | 4.1 | si
[10 empty] | Compress 7000i AW 9 - E | CS7000iAW 9 OR-S | AWE 5-9 | 8.05 | 4.48 | SI |  |  |  |  | 2E | Junkers Bosch | Compress 7001i AW 7 - B | ZBS 22/210-3 SOE | 5.65 | SI | 4.22 | 20.3 | 0.28 | 97.5 |  | CS2000 AWF 8 R-S | 8.4 | 5.15 | ZWB 24-1 EB | 24 | 97.5 |  |  |  | ZWB 24-1 EI | ZWB 24-1 EI | ZWB 24-1 EI | [6 empty] | ZWB 24-1 EI | ZWB 24-1 EI |  | ZWB 24-1 EI | ZWB 24-1 EI | ZWB 24-1 EI | ZWB 24-1 EI | ZWB 24-1 EI | ZWB 24-1 EI | ZWB 24-1 EI | ZWB 24-1 EI | ZWB 24-1 EI | ZWB 24-1 EI | ZWB 24-1 EI | ZWB 24-1 EI | ZWB 28-1 EB | ZWB 28-1 EB | ZWB 28-1 EB | ZWB 28-1 EB | [14 empty] | GC7000i-28 C | 24.6 | 24 |  | 97.5 |  | 95.7604 |  |  | CL7000i-Set 41 WES | 4.6 | 4.1 | si
[7 empty] | Factory made |  |  | Compress 7001i AW 9 - E | CS7001iAW 9 OR-S | AWE 5-9 | 8.05 | 4.48 | SI |  |  |  |  | 2E | Junkers Bosch | Compress 7001i AW 9 - B | ZBS 22/210-3 SOE | 8.05 | SI | 4.48 | 20.3 | 0.4 | 97.5 |  | Compress 3000 AWS 11s - BS | 14.76 | 4.27 | ZWB 24-1 EI | 24 | 97.5 |  |  |  | ZWB 24-3 C E | ZWB 24-3 C E | ZWB 24-3 C E | [6 empty] | ZWB 24-3 C E | ZWB 24-3 C E |  | ZWB 24-3 C E | ZWB 24-3 C E | ZWB 24-3 C E | ZWB 28-1 EB | ZWB 28-1 EB | ZWB 28-1 EB | ZWB 28-1 EB | ZWB 28-1 EB | ZWB 28-1 EB | ZWB 28-1 EB | ZWB 28-1 EB | ZWB 28-1 EB | ZWB 28-1 EI | ZWB 28-1 EI | ZWB 28-1 EI | ZWB 28-1 EI | [14 empty] | GC7000i-35 C | 28.7 | 28 |  | 98 |  | 95.8943 |  |  | CL7000i-Set 53 WES | 5.5 | 3.8 | si
[7 empty] | Area lorda | #N/A |  | Compress 7000i AW 9 - M | CS7000iAW 9 OR-S | AWM 5-9 | 8.05 | 4.48 | SI |  |  |  |  | 2E | Junkers Bosch | Compress 7000i AW 13s - B | ZBS 22/210-3 SOE | 9.7 | SI | 4.24 | 20.3 | 0.48 | 97.5 |  | Compress 3000 AWS 11t - BS | 15.04 | 4.27 | ZWB 28-1 EB | 24 | 97.5 |  |  |  | ZWB 28-1 EB | ZWB 28-1 EB | ZWB 28-1 EB | [6 empty] | ZWB 28-1 EB | ZWB 28-1 EB |  | ZWB 28-1 EB | ZWB 28-1 EB | ZWB 28-1 EB | ZWB 28-1 EI | ZWB 28-1 EI | ZWB 28-1 EI | ZWB 28-1 EI | ZWB 28-1 EI | ZWB 28-1 EI | ZWB 28-1 EI | ZWB 28-1 EI | ZWB 28-1 EI | ZWB 24-3 C E | ZWB 24-3 C E | ZWB 24-3 C E | ZWB 24-3 C E | [14 empty] | GC5000 W 21/27 R | 21 | 20.2 |  | 97.7 |  | 95.6107 |  |  | CL7000i-Set 20 WEB | 3.5 | 4.7 | si
[7 empty] | Producibilità | #N/A |  | Compress 7001i AW 9 - M | CS7001iAW 9 OR-S | AWM 5-9 | 8.05 | 4.48 | SI |  |  |  |  | 2E | Junkers Bosch | Compress 7000i AW 13t - B | ZBS 22/210-3 SOE | 9.6 | SI | 4.27 | 20.3 | 0.47 | 97.5 |  | Compress 3000 AWS 13s - BS | 15.71 | 4.19 | ZWB 28-1 EI | 24 | 97.5 |  |  |  | ZWB 28-1 EI | ZWB 28-1 EI | ZWB 28-1 EI | [6 empty] | ZWB 28-1 EI | ZWB 28-1 EI |  | ZWB 28-1 EI | ZWB 28-1 EI | ZWB 28-1 EI | ZWB 24-3 C E | ZWB 24-3 C E | ZWB 24-3 C E | ZWB 24-3 C E | ZWB 24-3 C E | ZWB 24-3 C E | ZWB 24-3 C E | ZWB 24-3 C E | ZWB 24-3 C E | ZWB 28-3 C E | ZWB 28-3 C E | ZWB 28-3 C E | ZWB 28-3 C E | [14 empty] | GC2300W 24 C | 24.5 | 24 |  | 98 |  | 95.7604 |  |  | CL7000i-Set 26 WEB | 4.1 | 4.7 | si
[10 empty] | Compress 7000i AW 9 - MS | CS7000iAW 9 OR-S | AWMS 5-9 | 8.05 | 4.48 | SI |  |  |  |  | 2E | Junkers Bosch | CSH3000iAW 4 ORS | ZBS 22/210-3 SOE | 7.68 | SI | 4.37 | 20.3 | 0.38 | 97.5 |  | Compress 3000 AWS 13t - BS | 15.98 | 4.19 | ZWB 24-3 C E | 20.3 | 98 |  |  |  | ZWB 28-3 C E | ZWB 28-3 C E | ZWB 28-3 C E | [6 empty] | ZWB 28-3 C E | ZWB 28-3 C E |  | ZWB 28-3 C E | ZWB 28-3 C E | ZWB 28-3 C E | ZWB 28-3 C E | ZWB 28-3 C E | ZWB 28-3 C E | ZWB 28-3 C E | ZWB 28-3 C E | ZWB 28-3 C E | ZWB 28-3 C E | ZWB 28-3 C E | ZWB 28-3 C E | GC7000i W 14 | GC7000i W 14 | ZSB 22-3 C E | ZSB 22-3 C E | [14 empty] | GC2300W 24/30 C | 24.5 | 24 |  | 98 |  | 95.7604 |  |  | CL7000i-Set 35 WEB | 4.1 | 4.1 | si
[10 empty] | Compress 7001i AW 9 - MS | CS7001iAW 9 OR-S | AWMS 5-9 | 8.05 | 4.48 | SI |  |  |  |  | 2E | Junkers Bosch | CSH3000iAW 6 ORS | ZBS 22/210-3 SOE | 8.61 | SI | 4.24 | 20.3 | 0.42 | 97.5 | *88,2 calcolato sul PCS | Compress 3000 AWS 15s - BS | 16.64 | 4.1 | ZWB 28-3 C E | 20.3 | 98 |  |  |  | ZWSB 28-3 E | ZWSB 28-3 E | ZWSB 28-3 E | [6 empty] | ZWSB 28-3 E | ZWSB 28-3 E |  | ZWSB 28-3 E | ZWSB 28-3 E | ZWSB 28-3 E | ZWSB 28-3 E | ZWSB 28-3 E | ZWSB 28-3 E | ZWSB 28-3 E | ZWSB 28-3 E | ZWSB 28-3 E | ZWSB 28-3 E | ZWSB 28-3 E | ZWSB 28-3 E | GC7000i W 14 B | GC7000i W 14 B | GC5300i WM 24/100S | GC5300i WM 24/100S | [14 empty] | GC2300W 24 P | 24.5 | 24 |  | 98 |  | 95.7604 |  |  | CL7000i-Set 41 WEB | 4.6 | 4.1 | si
[10 empty] | Compress 7000i AW 13s - B | CS7000iAW 13 OR-S | AWB 13-17 | 9.7 | 4.24 | SI |  |  |  |  | 2E | Junkers Bosch | Compress 3000 AWS 4 - BS | ZBS 22/210-3 SOE | 7.68 | SI | 4.37 | 20.3 | 0.38 | 97.5 |  | Compress 3000 AWS 15t - BS | 16.88 | 4.11 | ZWSB 28-3 E | 22.7 | 98.1 |  |  |  | ZWSB 30-4 E | ZWSB 30-4 E | ZWSB 30-4 E | [6 empty] | ZWSB 30-4 E | ZWSB 30-4 E |  | ZWSB 30-4 E | ZWSB 30-4 E | ZWSB 30-4 E | ZWSB 30-4 E | ZWSB 30-4 E | ZWSB 30-4 E | ZWSB 30-4 E | ZWSB 30-4 E | ZWSB 30-4 E | ZWSB 30-4 E | ZWSB 30-4 E | ZWSB 30-4 E | ZSB 14-3 C E | ZSB 14-3 C E | GC5300i WM 24/210 SO | GC5300i WM 24/210 SO | [14 empty] | Condens 2000F-16 | 16 | 15.3 |  | 97.9 |  | 95.3694 |  |  | CL7000i-Set 53 WEB | 5.5 | 3.8 | si
[10 empty] | Compress 7000i AW 13t - B | CS7000iAW 13 OR-T | AWB 13-17 | 9.6 | 4.27 | SI |  |  |  |  | 2E | Junkers Bosch | Compress 3000 AWS 6 - BS | ZBS 22/210-3 SOE | 8.61 | SI | 4.24 | 20.3 | 0.42 | 97.5 |  | Compress 7000i AW 17t - B | 14.09 | 4.29 | ZWSB 30-4 E | 22.8 | 97.3 |  |  |  | CSW E | CSW E | CSW E | [6 empty] | CSW E | CSW E |  | CSW E | CSW E | CSW E | CSW E | CSW E | CSW E | CSW E | CSW E | CSW E | CSW E | CSW E | CSW E | ZSB 22-3 C E | ZSB 22-3 C E | GC5300iWT 24/48 | GC5300iWT 24/48 | [14 empty] | Condens 2000F-35 | 34.8 | 34.1 |  | 97.9 |  | 96.0655 |  |  | CL4000i-Set 26 WE | 2.93 | 4.21 | si
[10 empty] | Compress 7000i AW 13s - E | CS7000iAW 13 OR-S | AWE 13-17 | 9.7 | 4.24 | SI |  |  |  |  | 2E | Junkers Bosch | Compress 3000 AWS 8 - BS | ZBS 22/210-3 SOE | 8.87 | SI | 4.24 | 20.3 | 0.44 | 97.5 |  | Compress 7001i AW 5 - B | 4.26 | 4.41 | CSW E | 22.4 | 97.5 |  |  |  | CSW EP E | CSW EP E | CSW EP E | [6 empty] | CSW EP E | CSW EP E |  | CSW EP E | CSW EP E | CSW EP E | CSW EP E | CSW EP E | CSW EP E | CSW EP E | CSW EP E | CSW EP E | CSW EP E | CSW EP E | CSW EP E | GC5300i WM 24/100S | GC5300i WM 24/100S | GC5700iWT 24/42 S | GC5700iWT 24/42 S | [14 empty] | Condens 3000F-16 | 16 | 15.3 |  | 97.9 |  | 95.3694 |  |  | CL4000i-Set 35 WE | 3.81 | 3.81 | si
[10 empty] | Compress 7000i AW 13t - E | CS7000iAW 13 OR-T | AWE 13-17 | 9.6 | 4.27 | SI |  |  |  |  | 2E | Junkers Bosch | CSH7000iAW 5 OR | ZBS 22/100-3 SE | 4.26 | SI | 4.41 | 20.3 | 0.21 | 97.5 |  | Compress 7001i AW 7 - B | 5.65 | 4.22 | CSW EP E | 22.4 | 97.5 |  |  |  | CSW 1-1 E | CSW 1-1 E | CSW 1-1 E | [6 empty] | CSW 1-1 E | CSW 1-1 E |  | CSW 1-1 E | CSW 1-1 E | CSW 1-1 E | CSW 1-1 E | CSW 1-1 E | CSW 1-1 E | CSW 1-1 E | CSW 1-1 E | CSW 1-1 E | CSW 1-1 E | CSW 1-1 E | CSW 1-1 E | GC5300i WM 24/210 SO | GC5300i WM 24/210 SO | Condens 2000F 35 NG | Condens 2000F 35 NG | [14 empty] | Condens 3000F-35 | 30.9 | 30.1 |  | 97.9 |  | 95.9571 |  |  | Climate 5000 MS 18 OUE + 9 | 3 | 3.73 | si
[10 empty] | Compress 7000i AW 13s - M | CS7000iAW 13 OR-S | AWM 13-17 | 9.7 | 4.24 | SI |  |  |  |  | 2E | Junkers Bosch | CSH7000iAW 7 OR | ZBS 22/100-3 SE | 5.65 | SI | 4.22 | 20.3 | 0.28 | 97.5 |  | Compress 7001i AW 9 - B | 8.05 | 4.48 | CSW 1-1 E | 22.4 | 97.5 |  |  |  | CSW 1-2 E | CSW 1-2 E | CSW 1-2 E | [6 empty] | CSW 1-2 E | CSW 1-2 E |  | CSW 1-2 E | CSW 1-2 E | CSW 1-2 E | CSW 1-2 E | CSW 1-2 E | CSW 1-2 E | CSW 1-2 E | CSW 1-2 E | CSW 1-2 E | CSW 1-2 E | CSW 1-2 E | CSW 1-2 E | GC5300iWT 24/48 | GC5300iWT 24/48 | Condens 3000F30 NG | Condens 3000F30 NG | [14 empty] | CWS E | 23 | 22.4 |  | 97.5 |  | 95.7005 |  |  | Climate 5000 MS 18 OUE + 12 | 3.8 | 3.75 | si
[10 empty] | Compress 7000i AW 13t - M | CS7000iAW 13 OR-T | AWM 13-17 | 9.6 | 4.27 | SI |  |  |  |  | 2E | Junkers Bosch | CSH7000iAW 9 OR | ZBS 22/100-3 SE | 8.05 | SI | 4.48 | 20.3 | 0.4 | 97.5 |  | CS3400iAWS 10 ORB-S | 8.92 | 4.69 | CSW 1-2 E | 22.4 | 97.5 |  |  |  | CSW 2-0 E | CSW 2-0 E | CSW 2-0 E | [6 empty] | CSW 2-0 E | CSW 2-0 E |  | CSW 2-0 E | CSW 2-0 E | CSW 2-0 E | CSW 2-0 E | CSW 2-0 E | CSW 2-0 E | CSW 2-0 E | CSW 2-0 E | CSW 2-0 E | CSW 2-0 E | CSW 2-0 E | CSW 2-0 E | GC5700iWT 24/42 S | GC5700iWT 24/42 S | GC2200W 24 C | GC2200W 24 C | [14 empty] | CSW EP E | 23 | 22.4 |  | 97.5 |  | 95.7005 |  |  | Climate 5000 MS 18 OUE + 18 | 5.2 | 3.71 | si
[10 empty] | Compress 7000i AW 13s - MS | CS7000iAW 13 OR-S | AWMS 13-17 | 9.7 | 4.24 | SI |  |  |  |  | 2E | Junkers Bosch | Compress 7001i AW 5 - B | ZBS 22/100-3 SE | 4.26 | SI | 4.41 | 20.3 | 0.21 | 97.5 |  | CS2000 AWF 10 R-S | 10 | 4.95 | CSW 2-0 E | 22.4 | 97.5 |  |  |  | CSW 2-1 E | CSW 2-1 E | CSW 2-1 E | [6 empty] | CSW 2-1 E | CSW 2-1 E |  | CSW 2-1 E | CSW 2-1 E | CSW 2-1 E | CSW 2-1 E | CSW 2-1 E | CSW 2-1 E | CSW 2-1 E | CSW 2-1 E | CSW 2-1 E | CSW 2-1 E | CSW 2-1 E | CSW 2-1 E | Condens 2000F 35 NG | Condens 2000F 35 NG | GC9000iW 30 E(B) | GC9000iW 30 E(B) | [14 empty] | CSW 2-0 E | 23 | 22.4 |  | 97.5 |  | 95.7005 |  |  | Climate 5000 MS 18 OUE + (9+9) | 5.6 | 3.71 | si
[10 empty] | Compress 7000i AW 13t - MS | CS7000iAW 13 OR-T | AWMS 13-17 | 9.6 | 4.27 | SI |  |  |  |  | 2E | Junkers Bosch | Compress 7001i AW 7 - B | ZBS 22/100-3 SE | 5.65 | SI | 4.22 | 20.3 | 0.28 | 97.5 |  | CS2000 AWF 12 R-S | 12.1 | 4.95 | CSW 2-1 E | 22.4 | 97.5 |  |  |  | CSW 3-0 E | CSW 3-0 E | CSW 3-0 E | [6 empty] | CSW 3-0 E | CSW 3-0 E |  | CSW 3-0 E | CSW 3-0 E | CSW 3-0 E | CSW 3-0 E | CSW 3-0 E | CSW 3-0 E | CSW 3-0 E | CSW 3-0 E | CSW 3-0 E | CSW 3-0 E | CSW 3-0 E | CSW 3-0 E | Condens 3000F30 NG | Condens 3000F30 NG | GC4300iW 24/25 C | GC4300iW 24/25 C | [14 empty] | CSW 1-1 E | 23 | 22.4 |  | 97.5 |  | 95.7005 |  |  | Climate 5000 MS 18 OUE + (9+12) | 5.6 | 3.71 | si
[10 empty] | Compress 7000i AW 17t - B | CS7000iAW 17 OR-T | AWB 13-17 | 14.09 | 4.29 | SI |  |  |  |  | 2E | Junkers Bosch | Compress 7001i AW 9 - B | ZBS 22/100-3 SE | 8.05 | SI | 4.48 | 20.3 | 0.4 | 97.5 |  | CS2000AWF 12 R-T | 12.1 | 4.95 | CSW 3-0 E | 22.4 | 97.5 |  |  |  | ZSB 22-3 C E | ZSB 22-3 C E | ZSB 22-3 C E | [6 empty] | ZSB 22-3 C E | ZSB 22-3 C E |  | ZBS 14/210-3 SOE | ZBS 14/210-3 SOE | ZSB 22-3 C E | ZBS 14/210-3 SOE | ZBS 14/210-3 SOE | ZSB 22-3 C E | ZSB 22-3 C E | ZSB 22-3 C E | ZSB 22-3 C E | ZSB 22-3 C E | ZSB 22-3 C E | ZSB 22-3 C E | GC2200W 24 C | GC2200W 24 C | GC4300iW 24/30 C | GC4300iW 24/30 C | [14 empty] | CSW 3-0 E | 23 | 22.4 |  | 97.5 |  | 95.7005 |  |  | Climate 5000 MS 18 OUE + (12+12) | 5.6 | 3.71 | si
[10 empty] | Compress 7000i AW 17t - E | CS7000iAW 17 OR-T | AWE 13-17 | 14.09 | 4.29 | SI |  |  |  |  | 2E | Junkers Bosch | Compress 7000i AW 13s - B | ZBS 22/100-3 SE | 9.7 | SI | 4.24 | 20.3 | 0.48 | 97.5 |  | CS2000 AWF 14 R-S | 14.5 | 4.6 | ZBS 14/210-3 SOE | 13 | 97.5 |  |  |  | GC5300i WM 24/100S | GC5300i WM 24/100S | GC5300i WM 24/100S | [6 empty] | GC5300i WM 24/100S | GC5300i WM 24/100S |  | ZBS 14/100-3 SE | ZBS 14/100-3 SE | GC5300i WM 24/100S | ZBS 14/100-3 SE | ZBS 14/100-3 SE | GC5300i WM 24/100S | GC5300i WM 24/100S | GC5300i WM 24/100S | GC5300i WM 24/100S | GC5300i WM 24/100S | GC5300i WM 24/100S | GC5300i WM 24/100S | GC9000iW 30 E(B) | GC9000iW 30 E(B) | GC4300iW 24 P | GC4300iW 24 P | [14 empty] | CSW 2-1 E | 23 | 22.4 |  | 97.5 |  | 95.7005 |  |  | Climate 5000 MS 27 OUE + 12 | 3.8 | 3.71 | si
[10 empty] | Compress 7000i AW 17t - M | CS7000iAW 17 OR-T | AWM 13-17 | 14.09 | 4.29 | SI |  |  |  |  | 2E | Junkers Bosch | Compress 7000i AW 13t - B | ZBS 22/100-3 SE | 9.6 | SI | 4.27 | 20.3 | 0.47 | 97.5 |  | CS2000AWF 14 R-T | 14.5 | 4.6 | ZBS 14/100-3 SE | 13 | 97.5 |  |  |  | GC5300i WM 24/210 SO | GC5300i WM 24/210 SO | GC5300i WM 24/210 SO | [6 empty] | GC5300i WM 24/210 SO | GC5300i WM 24/210 SO |  | GC7000i W 14 | GC7000i W 14 | GC5300i WM 24/210 SO | GC7000i W 14 | GC7000i W 14 | GC5300i WM 24/210 SO | GC5300i WM 24/210 SO | GC5300i WM 24/210 SO | GC5300i WM 24/210 SO | GC5300i WM 24/210 SO | GC5300i WM 24/210 SO | GC5300i WM 24/210 SO | GC4300iW 24/25 C | GC4300iW 24/25 C | GC5700iW 24/24 C | GC5700iW 24/24 C | [14 empty] | CSW 30-3 A | 23 | 22.4 |  | 97.5 |  | 95.7005 |  |  | Climate 5000 MS 27 OUE + 18 | 5.2 | 3.71 | si
[10 empty] | Compress 7000i AW 17t - MS | CS7000iAW 17 OR-T | AWMS 13-17 | 14.09 | 4.29 | SI |  |  |  |  | 2E | Junkers Bosch | CSH3000iAW 4 ORS | ZBS 22/100-3 SE | 7.68 | SI | 4.37 | 20.3 | 0.38 | 97.5 |  | CS2000 AWF 16 R-S | 15.9 | 4.5 | GC7000i W 14 | 14 | 97.5 |  |  |  | GC5300iWT 24/48 | GC5300iWT 24/48 | GC5300iWT 24/48 | [6 empty] | GC5300iWT 24/48 | GC5300iWT 24/48 |  | GC7000i W 14 B | GC7000i W 14 B | GC5300iWT 24/48 | GC7000i W 14 B | GC7000i W 14 B | GC5300iWT 24/48 | GC5300iWT 24/48 | GC5300iWT 24/48 | GC5300iWT 24/48 | GC5300iWT 24/48 | GC5300iWT 24/48 | GC5300iWT 24/48 | GC4300iW 24/30 C | GC4300iW 24/30 C | GC5700i W 24/30 C | GC5700i W 24/30 C | [14 empty] | ZBS 14/210-3 SO E | 13.3 | 13 |  | 97.5 |  | 95.2279 |  |  | Climate 5000 MS 27 OUE + (9+9) | 6 | 3.71 | si
[10 empty] | Compress 3000 AWS 4 - BS | ODU Split 4 | AWBS 2-6 | 7.68 | 4.37 | SI |  |  |  |  | 2E | Junkers Bosch | CSH3000iAW 6 ORS | ZBS 22/100-3 SE | 8.61 | SI | 4.24 | 20.3 | 0.42 | 97.5 |  | CS2000AWF 16 R-T | 15.9 | 4.5 | GC7000i W 14 B | 14 | 97.5 |  |  |  | GC5700iWT 24/42 S | GC5700iWT 24/42 S | GC5700iWT 24/42 S | [6 empty] | GC5700iWT 24/42 S | GC5700iWT 24/42 S |  | ZSB 14-3 C E | ZSB 14-3 C E | GC5700iWT 24/42 S | ZSB 14-3 C E | ZSB 14-3 C E | GC5700iWT 24/42 S | GC5700iWT 24/42 S | GC5700iWT 24/42 S | GC5700iWT 24/42 S | GC5700iWT 24/42 S | GC5700iWT 24/42 S | GC5700iWT 24/42 S | GC4300iW 15 P | GC4300iW 15 P | GC5700i W 30/35 C | GC5700i W 30/35 C | [14 empty] | ZBS 22/210-3 SO E | 23 | 22.4 |  | 97.5 |  | 95.7005 |  |  | Climate 5000 MS 27 OUE + (9+12) | 6.3 | 3.71 | si
[10 empty] | Compress 3000 AWS 4 - ES | ODU Split 4 | AWES 2-6 | 7.68 | 4.37 | SI |  |  |  |  | 2E | Junkers Bosch | Compress 3000 AWS 4 - BS | ZBS 22/100-3 SE | 7.68 | SI | 4.37 | 20.3 | 0.38 | 97.5 |  |  |  |  | ZSB 14-3 C E | 13 | 98 |  |  |  | GC2200W 24 C | GC2200W 24 C | GC2200W 24 C | [6 empty] | GC2200W 24 C | GC2200W 24 C |  | ZSB 22-3 C E | ZSB 22-3 C E | GC2200W 24 C | ZSB 22-3 C E | ZSB 22-3 C E | Condens 2000F 35 NG | Condens 2000F 35 NG | Condens 2000F 35 NG | Condens 2000F 35 NG | Condens 2000F 35 NG | Condens 2000F 35 NG | Condens 2000F 35 NG | GC4300iW 24 P | GC4300iW 24 P | GC5700i W 24 P | GC5700i W 24 P | [14 empty] | ZBS 30/210-3 SO E | 30 | 29.4 |  | 98.5 |  | 95.9367 |  |  | Climate 5000 MS 27 OUE + (9+18) | 7 | 3.71 | si
[10 empty] | Compress 3000 AWS 4 - MS | ODU Split 4 | AWMS 2-6 | 7.68 | 4.37 | SI |  |  |  |  | 2E | Junkers Bosch | Compress 3000 AWS 6 - BS | ZBS 22/100-3 SE | 8.61 | SI | 4.24 | 20.3 | 0.42 | 97.5 |  |  |  |  | ZSB 22-3 C E | 20.3 | 98 |  |  |  | GC9000iW 30 E(B) | GC9000iW 30 E(B) | GC9000iW 30 E(B) | [6 empty] | GC9000iW 30 E(B) | GC9000iW 30 E(B) |  | GC5300i WM 24/100S | GC5300i WM 24/100S | GC9000iW 30 E(B) | GC5300i WM 24/100S | GC5300i WM 24/100S | Condens 3000F30 NG | Condens 3000F30 NG | Condens 3000F30 NG | Condens 3000F30 NG | Condens 3000F30 NG | Condens 3000F30 NG | Condens 3000F30 NG | GC5700iW 24/24 C | GC5700iW 24/24 C | GC5700i W 35 P | GC5700i W 35 P | [14 empty] | ZBS 14/100-3 SE | 13.3 | 13 |  | 97.5 |  | 95.2279 |  |  | Climate 5000 MS 27 OUE + (12+12) | 6.5 | 3.71 | si
[10 empty] | Compress 3000 AWS 4 - MSS | ODU Split 4 | AWMSS 2-6 | 7.68 | 4.37 | SI |  |  |  |  | 2E | Junkers Bosch | Compress 3000 AWS 8 - BS | ZBS 22/100-3 SE | 8.87 | SI | 4.24 | 20.3 | 0.44 | 97.5 |  |  |  |  | GC5300i WM 24/100S | 23.8 | 97.2 |  |  |  | Condens 2000F 35 NG | Condens 2000F 35 NG | Condens 2000F 35 NG | [6 empty] | Condens 2000F 35 NG | Condens 2000F 35 NG |  | GC5300i WM 24/210 SO | GC5300i WM 24/210 SO | Condens 2000F 35 NG | GC5300i WM 24/210 SO | GC5300i WM 24/210 SO | GC2200W 24 C | GC2200W 24 C | GC2200W 24 C | GC2200W 24 C | GC2200W 24 C | GC2200W 24 C | GC2200W 24 C | GC5700i W 24/30 C | GC5700i W 24/30 C | [16 empty] | ZBS 22/100-3 SE | 23 | 22.4 |  | 97.5 |  | 95.7005 |  |  | Climate 5000 MS 27 OUE + (12+18) | 7 | 3.72 | si
[10 empty] | Compress 3000 AWS 6 - BS | ODU Split 6 | AWBS 2-6 | 8.61 | 4.24 | SI |  |  |  |  | 2E | Junkers Bosch | CSH7000iAW 5 OR | ZBS 30/100-3 SE | 4.26 | SI | 4.41 | 29.4 | 0.14 | 98.5 |  |  |  |  | GC5300i WM 24/210 SO | 23.8 | 97.2 |  |  |  | Condens 3000F30 NG | Condens 3000F30 NG | Condens 3000F30 NG | [6 empty] | Condens 3000F30 NG | Condens 3000F30 NG |  | GC5300iWT 24/48 | GC5300iWT 24/48 | Condens 3000F30 NG | GC5300iWT 24/48 | GC5300iWT 24/48 | GC9000iW 30 E(B) | GC9000iW 30 E(B) | GC9000iW 30 E(B) | GC9000iW 30 E(B) | GC9000iW 30 E(B) | GC9000iW 30 E(B) | GC9000iW 30 E(B) | GC5700i W 30/35 C | GC5700i W 30/35 C | [16 empty] | ZBS 30/100-3 SE | 30 | 29.4 |  | 98.5 |  | 95.9367 |  |  | Climate 5000 MS 27 OUE + (9+9+9) | 8.2 | 3.73 | si
[10 empty] | Compress 3000 AWS 6 - ES | ODU Split 6 | AWES 2-6 | 8.61 | 4.24 | SI |  |  |  |  | 2E | Junkers Bosch | CSH7000iAW 7 OR | ZBS 30/100-3 SE | 5.65 | SI | 4.22 | 29.4 | 0.19 | 98.5 |  |  |  |  | GC5300iWT 24/48 | 22 | 97.7 |  |  |  | GC4300iW 24/25 C | GC4300iW 24/25 C | GC4300iW 24/25 C | [6 empty] | GC4300iW 24/25 C | GC4300iW 24/25 C |  | GC5700iWT 24/42 S | GC5700iWT 24/42 S | GC4300iW 24/25 C | GC5700iWT 24/42 S | GC5700iWT 24/42 S | GC4300iW 24/25 C | GC4300iW 24/25 C | GC4300iW 24/25 C | GC4300iW 24/25 C | GC4300iW 24/25 C | GC4300iW 24/25 C | GC4300iW 24/25 C | GC5700i W 24/30 C | GC5700i W 15 P | [16 empty] | ZSBR 28-3 E | 26.6 | 26.1 |  | 98 |  | 95.8333 |  |  | Climate 5000 MS 27 OUE + (9+9+12) | 8.3 | 3.73 | si
[10 empty] | Compress 3000 AWS 6 - MS | ODU Split 6 | AWMS 2-6 | 8.61 | 4.24 | SI |  |  |  |  | 2E | Junkers Bosch | CSH7000iAW 9 OR | ZBS 30/100-3 SE | 8.05 | SI | 4.48 | 29.4 | 0.27 | 98.5 |  |  |  |  | GC5700iWT 24/42 S | 22 | 97.7 |  |  |  | GC4300iW 24/30 C | GC4300iW 24/30 C | GC4300iW 24/30 C | [6 empty] | GC4300iW 24/30 C | GC4300iW 24/30 C |  | GC2200W 24 C | GC2200W 24 C | GC4300iW 24/30 C | Condens 2000F 35 NG | Condens 2000F 35 NG | GC4300iW 24/30 C | GC4300iW 24/30 C | GC4300iW 24/30 C | GC4300iW 24/30 C | GC4300iW 24/30 C | GC4300iW 24/30 C | GC4300iW 24/30 C | GC5700i W 15 P | GC5700i W 24 P | [16 empty] | ZBR 35-3 A | 34.8 | 34.1 |  | 98.5 |  | 96.0655 |  |  | Climate 5000 MS 27 OUE + (9+12+12) | 8.3 | 3.74 | si
[10 empty] | Compress 3000 AWS 6 - MSS | ODU Split 6 | AWMSS 2-6 | 8.61 | 4.24 | SI |  |  |  |  | 2E | Junkers Bosch | Compress 7001i AW 5 - B | ZBS 30/100-3 SE | 4.26 | SI | 4.41 | 29.4 | 0.14 | 98.5 |  |  |  |  | Condens 2000F 35 NG | 34.1 | 98 | * |  |  | GC4300iW 24 P | GC4300iW 24 P | GC4300iW 24 P | [6 empty] | GC4300iW 24 P | GC4300iW 24 P |  | GC9000iW 30 E(B) | GC9000iW 30 E(B) | GC4300iW 24 P | Condens 3000F30 NG | Condens 3000F30 NG | GC4300iW 24 P | GC4300iW 24 P | GC4300iW 24 P | GC4300iW 24 P | GC4300iW 24 P | GC4300iW 24 P | GC4300iW 24 P | GC5700i W 24 P | GC5700i W 35 P | [16 empty] | ZWB 24-3 C E | 20.8 | 20.2 |  | 98 |  | 95.6107 |  |  | Climate 5000 MS 27 OUE + (12+12+12) | 8.3 | 3.74 | si
[10 empty] | Compress 3000 AWS 8 - BS | ODU Split 8 | AWBS 8-15 | 8.87 | 4.24 | SI |  |  |  |  | 2E | Junkers Bosch | Compress 7001i AW 7 - B | ZBS 30/100-3 SE | 5.65 | SI | 4.22 | 29.4 | 0.19 | 98.5 |  |  |  |  | Condens 3000F30 NG | 30.1 | 98 | * |  |  | GC9000i WM 20/210 S | GC9000i WM 20/210 S | GC9000i WM 20/210 S | [6 empty] | GC9000i WM 20/210 S | GC9000i WM 20/210 S |  | Condens 2000F 35 NG | Condens 2000F 35 NG | GC9000i WM 20/210 S | GC2200W 24 C | GC2200W 24 C | GC9000i WM 20/210 S | GC9000i WM 20/210 S | GC9000i WM 20/210 S | GC9000i WM 20/210 S | GC9000i WM 20/210 S | GC9000i WM 20/210 S | GC9000i WM 20/210 S | GC5700i W 35 P | [17 empty] | ZWB 28-3 C E | 20.8 | 20.2 |  | 98 |  | 95.6107 |  |  | Climate 5000 MS 36 OUE + (18) | 5.2 | 3.71 | si
[10 empty] | Compress 3000 AWS 8 - ES | ODU Split 8 | AWES 8-15 | 8.87 | 4.24 | SI |  |  |  |  | 2E | Junkers Bosch | Compress 7001i AW 9 - B | ZBS 30/100-3 SE | 8.05 | SI | 4.48 | 29.4 | 0.27 | 98.5 |  |  |  |  | GC2200W 24 C | 24 | 98 |  |  |  | GC9000i WM 30/210 S | GC9000i WM 30/210 S | GC9000i WM 30/210 S | [6 empty] | GC9000i WM 30/210 S | GC9000i WM 30/210 S |  | Condens 3000F30 NG | Condens 3000F30 NG | GC9000i WM 30/210 S | GC9000iW 30 E(B) | GC9000iW 30 E(B) | GC9000i WM 30/210 S | GC9000i WM 30/210 S | GC9000i WM 30/210 S | GC9000i WM 30/210 S | GC9000i WM 30/210 S | GC9000i WM 30/210 S | GC9000i WM 30/210 S | [18 empty] | ZSB 14-3 C E | 13.3 | 12.7 |  | 98 |  | 95.2076 |  |  | Climate 5000 MS 36 OUE + (24) | 7.2 | 3.71 | si
[10 empty] | Compress 3000 AWS 8 - MS | ODU Split 8 | AWMS 8-15 | 8.87 | 4.24 | SI |  |  |  |  | 2E | Junkers Bosch | Compress 7000i AW 13s - B | ZBS 30/100-3 SE | 9.7 | SI | 4.24 | 29.4 | 0.33 | 98.5 |  |  |  |  | GC9000iW 30 E(B) | 29.2 | 98 |  |  |  | GC5700iW 24/24 C | GC5700iW 24/24 C | GC5700iW 24/24 C | [6 empty] | GC5700iW 24/24 C | GC5700iW 24/24 C |  | GC4300iW 24/25 C | GC4300iW 24/25 C | GC5700iW 24/24 C | GC4300iW 24/25 C | GC4300iW 24/25 C | GC5700iW 24/24 C | GC5700iW 24/24 C | GC5700iW 24/24 C | GC5700iW 24/24 C | GC5700iW 24/24 C | GC5700iW 24/24 C | GC5700iW 24/24 C | [18 empty] | ZSB 22-3 C E | 20.8 | 20.2 |  | 98 |  | 95.6107 |  |  | Climate 5000 MS 36 OUE + (9+9) | 5.7 | 3.71 | si
[10 empty] | Compress 3000 AWS 8 - MSS | ODU Split 8 | AWMSS 8-15 | 8.87 | 4.24 | SI |  |  |  |  | 2E | Junkers Bosch | Compress 7000i AW 13t - B | ZBS 30/100-3 SE | 9.6 | SI | 4.27 | 29.4 | 0.33 | 98.5 |  |  |  |  | GC4300iW 24/25 C | 24 | 97.6 |  |  |  | GC5700i W 24/30 C | GC5700i W 24/30 C | GC5700i W 24/30 C | [6 empty] | GC5700i W 24/30 C | GC5700i W 24/30 C |  | GC4300iW 24/30 C | GC4300iW 24/30 C | GC5700i W 24/30 C | GC4300iW 24/30 C | GC4300iW 24/30 C | GC5700i W 24/30 C | GC5700i W 24/30 C | GC5700i W 24/30 C | GC5700i W 24/30 C | GC5700i W 24/30 C | GC5700i W 24/30 C | GC5700i W 24/30 C | [18 empty] | ZWSB 30-4 E | 23.4 | 22.8 |  | 97.3 |  | 95.7159 |  |  | Climate 5000 MS 36 OUE + (9+12) | 6.65 | 3.71 | si
[10 empty] | Compress 3000 AWS 11s - BS | ODU Split 11s | AWBS 8-15 | 14.76 | 4.27 | SI |  |  |  |  | 2E | Junkers Bosch | Compress 7000i AW 17t - B | ZBS 30/100-3 SE | 14.09 | SI | 4.29 | 29.4 | 0.48 | 98.5 |  |  |  |  | GC4300iW 24/30 C | 24.6 | 97.6 |  |  |  | GC5700i W 30/35 C | GC5700i W 30/35 C | GC5700i W 30/35 C | [6 empty] | GC5700i W 30/35 C | GC5700i W 30/35 C |  | GC4300iW 15 P | GC4300iW 15 P | GC5700i W 30/35 C | GC4300iW 15 P | GC4300iW 15 P | GC5700i W 30/35 C | GC5700i W 30/35 C | GC5700i W 30/35 C | GC5700i W 30/35 C | GC5700i W 30/35 C | GC5700i W 30/35 C | GC5700i W 30/35 C | [18 empty] | ZWB 24-1 EB | 24.6 | 24 |  | 97.5 |  | 95.7604 |  |  | Climate 5000 MS 36 OUE + (9+18) | 8.36 | 3.71 | si
[10 empty] | Compress 3000 AWS 11s - ES | ODU Split 11s | AWES 8-15 | 14.76 | 4.27 | SI |  |  |  |  | 2E | Junkers Bosch | CSH3000iAW 4 ORS | ZBS 30/100-3 SE | 7.68 | SI | 4.37 | 29.4 | 0.26 | 98.5 |  |  |  |  | GC4300iW 15 P | 15 | 98.2 |  |  |  | GC5700i W 24 P | GC5700i W 24 P | GC5700i W 24 P | [6 empty] | GC5700i W 24 P | GC5700i W 24 P |  | GC4300iW 24 P | GC4300iW 24 P | GC5700i W 24 P | GC4300iW 24 P | GC4300iW 24 P | GC5700i W 24 P | GC5700i W 24 P | GC5700i W 24 P | GC5700i W 15 P | GC5700i W 15 P | GC5700i W 24 P | GC5700i W 24 P | [18 empty] | ZWB 28-1 EB | 24.6 | 24 |  | 97.5 |  | 95.7604 |  |  | Climate 5000 MS 36 OUE + (9+24) | 9.31 | 3.71 | si
[10 empty] | Compress 3000 AWS 11s - MS | ODU Split 11s | AWMS 8-15 | 14.76 | 4.27 | SI |  |  |  |  | 2E | Junkers Bosch | CSH3000iAW 6 ORS | ZBS 30/100-3 SE | 8.61 | SI | 4.24 | 29.4 | 0.29 | 98.5 |  |  |  |  | GC4300iW 24 P | 24 | 97.6 |  |  |  | GC5700i W 35 P | GC5700i W 35 P | GC5700i W 35 P | [6 empty] | GC5700i W 35 P | GC5700i W 35 P |  | GC9000i WM 20/210 S | GC9000i WM 20/210 S | GC5700i W 35 P | GC9000i WM 20/210 S | GC9000i WM 20/210 S | GC5700i W 35 P | GC5700i W 35 P | GC5700i W 35 P | GC5700i W 24 P | GC5700i W 24 P | GC5700i W 35 P | GC5700i W 35 P | [18 empty] | ZWB 24-1 EI | 24.6 | 24 |  | 97.5 |  | 95.7604 |  |  | Climate 5000 MS 36 OUE + (12+12) | 7.13 | 3.71 | si
[10 empty] | Compress 3000 AWS 11s - MSS | ODU Split 11s | AWMSS 8-15 | 14.76 | 4.27 | SI |  |  |  |  | 2E | Junkers Bosch | Compress 3000 AWS 4 - BS | ZBS 30/100-3 SE | 7.68 | SI | 4.37 | 29.4 | 0.26 | 98.5 |  |  |  |  | GC9000i WM 20/210 S | 19.6 | 98 |  |  |  | GC1200W 24 C | GC1200W 24 C | GC1200W 24 C | [6 empty] | GC1200W 24 C | GC1200W 24 C |  | GC9000i WM 30/210 S | GC9000i WM 30/210 S | GC1200W 24 C | GC9000i WM 30/210 S | GC9000i WM 30/210 S | GC1200W 24 C | GC1200W 24 C | GC1200W 24 C | GC5700i W 35 P | GC5700i W 35 P | GC1200W 24 C | GC1200W 24 C | [18 empty] | ZWB 28-1 EI | 24.6 | 24 |  | 97.5 |  | 95.7604 |  |  | Climate 5000 MS 36 OUE + (12+18) | 8.93 | 3.71 | si
[10 empty] | Compress 3000 AWS 11t - BS | ODU Split 11t | AWBS 8-15 | 15.04 | 4.27 | SI |  |  |  |  | 2E | Junkers Bosch | Compress 3000 AWS 6 - BS | ZBS 30/100-3 SE | 8.61 | SI | 4.24 | 29.4 | 0.29 | 98.5 |  |  |  |  | GC9000i WM 30/210 S | 29.4 | 98 |  |  |  | GC1200W 24/30 C | GC1200W 24/30 C | GC1200W 24/30 C | [6 empty] | GC1200W 24/30 C | GC1200W 24/30 C |  | GC5700iW 24/24 C | GC5700iW 24/24 C | GC1200W 24/30 C | GC5700iW 24/24 C | GC5700iW 24/24 C | GC1200W 24/30 C | GC1200W 24/30 C | GC1200W 24/30 C | GC1200W 24 C | GC1200W 24 C | GC1200W 24/30 C | GC1200W 24/30 C | [27 empty] | Climate 5000 MS 36 OUE + (12+24) | 9.5 | 3.71 | si
[10 empty] | Compress 3000 AWS 11t - ES | ODU Split 11t | AWES 8-15 | 15.04 | 4.27 | SI |  |  |  |  | 2E | Junkers Bosch | Compress 3000 AWS 8 - BS | ZBS 30/100-3 SE | 8.87 | SI | 4.24 | 29.4 | 0.3 | 98.5 |  |  |  |  | GC5700iW 24/24 C | 24 | 97.5 |  |  |  | GC1200W 28/30 C | GC1200W 28/30 C | GC1200W 28/30 C | [6 empty] | GC1200W 28/30 C | GC1200W 28/30 C |  | GC5700i W 24/30 C | GC5700i W 24/30 C | GC1200W 28/30 C | GC5700i W 24/30 C | GC5700i W 24/30 C | GC1200W 28/30 C | GC1200W 28/30 C | GC1200W 28/30 C | GC1200W 24/30 C | GC1200W 24/30 C | GC1200W 28/30 C | GC1200W 28/30 C | [27 empty] | Climate 5000 MS 36 OUE + (18+18) | 9.6 | 3.71 | si
[10 empty] | Compress 3000 AWS 11t - MS | ODU Split 11t | AWMS 8-15 | 15.04 | 4.27 | SI |  |  |  |  | 2E | Junkers Bosch | CSH7000iAW 5 OR | ZBS 30/210-3 SOE | 4.26 | SI | 4.41 | 29.4 | 0.14 | 98.5 |  |  |  |  | GC5700i W 24/30 C | 24 | 97 | [15 empty] | GC5700i W 30/35 C | GC5700i W 30/35 C |  | GC5700i W 30/35 C | GC5700i W 30/35 C |  |  |  | GC1200W 28/30 C | GC1200W 28/30 C | [29 empty] | Climate 5000 MS 36 OUE + (18+24) | 10.17 | 3.71 | si
[10 empty] | Compress 3000 AWS 11t - MSS | ODU Split 11t | AWMSS 8-15 | 15.04 | 4.27 | SI |  |  |  |  | 2E | Junkers Bosch | CSH7000iAW 7 OR | ZBS 30/210-3 SOE | 5.65 | SI | 4.22 | 29.4 | 0.19 | 98.5 |  |  |  |  | GC5700i W 30/35 C | 29.5 | 97.7 | [15 empty] | GC5700i W 15 P | GC5700i W 15 P |  | GC5700i W 15 P | GC5700i W 15 P | [34 empty] | Climate 5000 MS 36 OUE + (9+9+9) | 9.5 | 3.71 | si
[10 empty] | Compress 3000 AWS 13s - BS | ODU Split 13s | AWBS 8-15 | 15.71 | 4.19 | SI |  |  |  |  | 2E | Junkers Bosch | CSH7000iAW 9 OR | ZBS 30/210-3 SOE | 8.05 | SI | 4.48 | 29.4 | 0.27 | 98.5 |  |  |  |  | GC5700i W 15 P | 15 | 97.8 | [15 empty] | GC5700i W 24 P | GC5700i W 24 P |  | GC5700i W 24 P | GC5700i W 24 P | [34 empty] | Climate 5000 MS 36 OUE + (9+9+12) | 9.6 | 3.71 | si
[10 empty] | Compress 3000 AWS 13s - ES | ODU Split 13s | AWES 8-15 | 15.71 | 4.19 | SI |  |  |  |  | 2E | Junkers Bosch | Compress 7001i AW 5 - B | ZBS 30/210-3 SOE | 4.26 | SI | 4.41 | 29.4 | 0.14 | 98.5 |  |  |  |  | GC5700i W 24 P | 24 | 97.5 | [15 empty] | GC5700i W 35 P | GC5700i W 35 P |  | GC5700i W 35 P | GC5700i W 35 P | [34 empty] | Climate 5000 MS 36 OUE + (9+9+18) | 10.17 | 3.71 | si
[10 empty] | Compress 3000 AWS 13s - MS | ODU Split 13s | AWMS 8-15 | 15.71 | 4.19 | SI |  |  |  |  | 2E | Junkers Bosch | Compress 7001i AW 7 - B | ZBS 30/210-3 SOE | 5.65 | SI | 4.22 | 29.4 | 0.19 | 98.5 |  |  |  |  | GC5700i W 35 P | 33.6 | 97.7 | [15 empty] | GC1200W 24 C | GC1200W 24 C |  | GC1200W 24 C | GC1200W 24 C | [34 empty] | Climate 5000 MS 36 OUE + (9+9+24) | 10.17 | 3.71 | si
[10 empty] | Compress 3000 AWS 13s - MSS | ODU Split 13s | AWMSS 8-15 | 15.71 | 4.19 | SI |  |  |  |  | 2E | Junkers Bosch | Compress 7001i AW 9 - B | ZBS 30/210-3 SOE | 8.05 | SI | 4.48 | 29.4 | 0.27 | 98.5 |  |  |  |  | *controllare se ne manca qualcuna | [17 empty] | GC1200W 24/30 C | GC1200W 24/30 C |  | GC1200W 24/30 C | GC1200W 24/30 C | [34 empty] | Climate 5000 MS 36 OUE + (9+12+12) | 10.17 | 3.71 | si
[10 empty] | Compress 3000 AWS 13t - BS | ODU Split 13t | AWBS 8-15 | 15.98 | 4.19 | SI |  |  |  |  | 2E | Junkers Bosch | Compress 7000i AW 13s - B | ZBS 30/210-3 SOE | 9.7 | SI | 4.24 | 29.4 | 0.33 | 98.5 | [22 empty] | GC1200W 28/30 C | GC1200W 28/30 C |  | GC1200W 28/30 C | GC1200W 28/30 C | [34 empty] | Climate 5000 MS 36 OUE + (9+12+18) | 10.17 | 3.71 | si
[10 empty] | Compress 3000 AWS 13t - ES | ODU Split 13t | AWES 8-15 | 15.98 | 4.19 | SI |  |  |  |  | 2E | Junkers Bosch | Compress 7000i AW 13t - B | ZBS 30/210-3 SOE | 9.6 | SI | 4.27 | 29.4 | 0.33 | 98.5 | [30 empty] | https://www.bosch-homecomfort.com/it/media/country_pool/documenti/listino-giugno-2023/120_soluzioni_ibride.pdf | [30 empty] | Climate 5000 MS 36 OUE + (9+12+24) | 10.17 | 3.71 | si
[10 empty] | Compress 3000 AWS 13t - MS | ODU Split 13t | AWMS 8-15 | 15.98 | 4.19 | SI |  |  |  |  | 2E | Junkers Bosch | Compress 7000i AW 17t - B | ZBS 30/210-3 SOE | 14.09 | SI | 4.29 | 29.4 | 0.48 | 98.5 | [61 empty] | Climate 5000 MS 36 OUE + (9+18+18) | 10.17 | 3.71 | si
[10 empty] | Compress 3000 AWS 13t - MSS | ODU Split 13t | AWMSS 8-15 | 15.98 | 4.19 | SI |  |  |  |  | 2E | Junkers Bosch | CSH3000iAW 4 ORS | ZBS 30/210-3 SOE | 7.68 | SI | 4.37 | 29.4 | 0.26 | 98.5 | [61 empty] | Climate 5000 MS 36 OUE + (12+12+12) | 10.17 | 3.71 | si
[10 empty] | Compress 3000 AWS 15s - BS | ODU Split 15s | AWBS 8-15 | 16.64 | 4.1 | SI |  |  |  |  | 2E | Junkers Bosch | CSH3000iAW 6 ORS | ZBS 30/210-3 SOE | 8.61 | SI | 4.24 | 29.4 | 0.29 | 98.5 | [61 empty] | Climate 5000 MS 36 OUE + (12+12+18) | 10.17 | 3.71 | si
[10 empty] | Compress 3000 AWS 15s - ES | ODU Split 15s | AWES 8-15 | 16.64 | 4.1 | SI |  |  |  |  | 2E | Junkers Bosch | Compress 3000 AWS 4 - BS | ZBS 30/210-3 SOE | 7.68 | SI | 4.37 | 29.4 | 0.26 | 98.5 | [61 empty] | Climate 5000 MS 36 OUE + (12+12+24) | 10.17 | 3.71 | si
[10 empty] | Compress 3000 AWS 15s - MS | ODU Split 15s | AWMS 8-15 | 16.64 | 4.1 | SI |  |  |  |  | 2E | Junkers Bosch | Compress 3000 AWS 6 - BS | ZBS 30/210-3 SOE | 8.61 | SI | 4.24 | 29.4 | 0.29 | 98.5 | [61 empty] | Climate 5000 MS 36 OUE + (12+18+18) | 10.17 | 3.71 | si
[10 empty] | Compress 3000 AWS 15s - MSS | ODU Split 15s | AWMSS 8-15 | 16.64 | 4.1 | SI |  |  |  |  | 2E | Junkers Bosch | Compress 3000 AWS 8 - BS | ZBS 30/210-3 SOE | 8.87 | SI | 4.24 | 29.4 | 0.3 | 98.5 | [61 empty] | Climate 5000 MS 36 OUE + (9+9+9+9) | 10.55 | 3.71 | si
[10 empty] | Compress 3000 AWS 15t - BS | ODU Split 15t | AWBS 8-15 | 16.88 | 4.11 | SI |  |  |  |  | 2E | Bosch | CSH7000iAW 5 OR | GC7000i W 24 | 4.26 | SI | 4.41 | 24 | 0.18 | 97.4 | [61 empty] | Climate 5000 MS 36 OUE + (9+9+9+12) | 10.55 | 3.71 | si
[10 empty] | Compress 3000 AWS 15t - ES | ODU Split 15t | AWES 8-15 | 16.88 | 4.11 | SI |  |  |  |  | 2E | Bosch | CSH7000iAW 7 OR | GC7000i W 24 | 5.65 | SI | 4.22 | 24 | 0.24 | 97.4 | [61 empty] | Climate 5000 MS 36 OUE + (9+9+9+18) | 10.55 | 3.71 | si
[10 empty] | Compress 3000 AWS 15t - MS | ODU Split 15t | AWMS 8-15 | 16.88 | 4.11 | SI |  |  |  |  | 2E | Bosch | CSH7000iAW 9 OR | GC7000i W 24 | 8.05 | SI | 4.48 | 24 | 0.34 | 97.4 | [61 empty] | Climate 5000 MS 36 OUE + (9+9+12+12) | 10.55 | 3.71 | si
[10 empty] | Compress 3000 AWS 15t - MSS | ODU Split 15t | AWMSS 8-15 | 16.88 | 4.11 | SI |  |  |  |  | 2E | Bosch | Compress 7001i AW 5 - B | GC7000i W 24 | 4.26 | SI | 4.41 | 24 | 0.18 | 97.4 | [61 empty] | Climate 5000 MS 36 OUE + (9+9+12+18) | 10.55 | 3.71 | si
[10 empty] | CSH7000iAW 5 OR | CS7001iAW 5 OR-S | HC7000iAW 9 l | 4.26 | 4.41 | SI |  |  |  |  | 2E | Bosch | Compress 7001i AW 7 - B | GC7000i W 24 | 5.65 | SI | 4.22 | 24 | 0.24 | 97.4 | [61 empty] | Climate 5000 MS 36 OUE + (9+12+12+12) | 10.55 | 3.71 | si
[10 empty] | CSH7000iAW 7 OR | CS7001iAW 7 OR-S | HC7000iAW 9 l | 5.65 | 4.22 | SI |  |  |  |  | 2E | Bosch | Compress 7001i AW 9 - B | GC7000i W 24 | 8.05 | SI | 4.48 | 24 | 0.34 | 97.4 | [61 empty] | Climate 5000 MS 36 OUE + (12+12+12+12) | 10.55 | 3.71 | si
[10 empty] | CSH7000iAW 9 OR | CS7001iAW 9 OR-S | HC7000iAW 9 l | 8.05 | 4.48 | SI |  |  |  |  | 2E | Bosch | Compress 7000i AW 13s - B | GC7000i W 24 | 9.7 | SI | 4.24 | 24 | 0.4 | 97.4 | [61 empty] | CL5000M 41/2 E (7+7) | 4.4 | 3.71 | si
[10 empty] | CSH3000iAW 4 ORS | ODU Split 4 | HC3000iAW 6 l | 7.68 | 4.37 | SI |  |  |  |  | 2E | Bosch | Compress 7000i AW 13t - B | GC7000i W 24 | 9.6 | SI | 4.27 | 24 | 0.4 | 97.4 | [61 empty] | CL5000M 41/2 E (7+9) | 4.4 | 3.71 | si
[10 empty] | CSH3000iAW 6 ORS | ODU Split 6 | HC3000iAW 6 l | 8.61 | 4.24 | SI |  |  |  |  | 2E | Bosch | CSH3000iAW 4 ORS | GC7000i W 24 | 7.68 | SI | 4.37 | 24 | 0.32 | 97.4 | [61 empty] | CL5000M 41/2 E (9+9) | 4.4 | 3.71 | si
[10 empty] | CS2000 AWF 4 R-S | CS2000 AWF 4 R-S | - | 4.2 | 5.1 | SI |  |  |  |  | 2E | Bosch | CSH3000iAW 6 ORS | GC7000i W 24 | 8.61 | SI | 4.24 | 24 | 0.36 | 97.4 | [61 empty] | CL5000M 53/2 E (7+7) | 5 | 3.81 | si
[10 empty] | CS2000 AWF 6 R-S | CS2000 AWF 6 R-S | - | 6.35 | 4.95 | SI |  |  |  |  | 2E | Bosch | Compress 3000 AWS 4 - BS | GC7000i W 24 | 7.68 | SI | 4.37 | 24 | 0.32 | 97.4 | [61 empty] | CL5000M 53/2 E (7+9) | 5.3 | 3.75 | si
[10 empty] | CS2000 AWF 8 R-S | CS2000 AWF 8 R-S | - | 8.4 | 5.15 | SI |  |  |  |  | 2E | Bosch | Compress 3000 AWS 6 - BS | GC7000i W 24 | 8.61 | SI | 4.24 | 24 | 0.36 | 97.4 | [61 empty] | CL5000M 53/2 E (7+12) | 5.5 | 3.71 | si
[10 empty] | CS2000 AWF 10 R-S | CS2000 AWF 10 R-S | - | 10 | 4.95 | SI |  |  |  |  | 2E | Bosch | Compress 3000 AWS 8 - BS | GC7000i W 24 | 8.87 | SI | 4.24 | 24 | 0.37 | 97.4 | [61 empty] | CL5000M 53/2 E (7+18) | 5.7 | 3.71 | si
[10 empty] | CS2000 AWF 12 R-S | CS2000 AWF 12 R-S | - | 12.1 | 4.95 | SI |  |  |  |  | 2E | Bosch | CS2000 AWF 4 R-S | GC7000i W 24 | 4.2 | SI | 5.1 | 24 | 0.18 | 97.4 | [61 empty] | CL5000M 53/2 E (9+9) | 5.57 | 3.71 | si
[10 empty] | CS2000 AWF 12 R-T | CS2000 AWF 12 R-T | - | 12.1 | 4.95 | SI |  |  |  |  | 2E | Bosch | CS2000AWF 6 R-S | GC7000i W 24 | 6.35 | SI | 4.95 | 24 | 0.26 | 97.4 | [61 empty] | CL5000M 53/2 E (9+12) | 5.6 | 3.71 | si
[10 empty] | CS2000 AWF 14 R-S | CS2000 AWF 14 R-S | - | 14.5 | 4.6 | SI |  |  |  |  | 2E | Bosch | CS2000AWF 8 R-S | GC7000i W 24 | 8.4 | SI | 5.15 | 24 | 0.35 | 97.4 | [61 empty] | CL5000M 53/2 E (12+12) | 5.6 | 3.71 | si
[10 empty] | CS2000 AWF 14 R-T | CS2000 AWF 14 R-T | - | 14.5 | 4.6 | SI |  |  |  |  | 2E | Bosch | CS2000AWF 10 R-S | GC7000i W 24 | 10 | SI | 4.95 | 24 | 0.42 | 97.4 | [61 empty] | CL5000M 62/3 E (7+7) | 5 | 3.71 | si
[10 empty] | CS2000 AWF 16 R-S | CS2000 AWF 16 R-S | - | 15.9 | 4.5 | SI |  |  |  |  | 2E | Bosch | CSH7000iAW 5 OR | GC7000i W 24 B | 4.26 | SI | 4.41 | 24 | 0.18 | 97.4 | [61 empty] | CL5000M 62/3 E (7+9) | 5.6 | 3.71 | si
[10 empty] | CS2000 AWF 16 R-T | CS2000 AWF 16 R-T | - | 15.9 | 4.5 | SI |  |  |  |  | 2E | Bosch | CSH7000iAW 7 OR | GC7000i W 24 B | 5.65 | SI | 4.22 | 24 | 0.24 | 97.4 | [61 empty] | CL5000M 62/3 E (7+12) | 5.9 | 3.71 | si
[10 empty] | CS2000 AWF 18 R-T | CS2000 AWF 18 R-T | - | 18 | 4.7 | SI |  |  |  |  | 2E | Bosch | CSH7000iAW 9 OR | GC7000i W 24 B | 8.05 | SI | 4.48 | 24 | 0.34 | 97.4 | [61 empty] | CL5000M 62/3 E (7+18) | 6.5 | 3.71 | si
[10 empty] | CS2000 AWF 22 R-T | CS2000 AWF 22 R-T | - | 22 | 4.4 | SI |  |  |  |  | 2E | Bosch | Compress 7001i AW 5 - B | GC7000i W 24 B | 4.26 | SI | 4.41 | 24 | 0.18 | 97.4 | [61 empty] | CL5000M 62/3 E (9+9) | 5.9 | 3.71 | si
[10 empty] | CS2000 AWF 26 R-T | CS2000 AWF 26 R-T | - | 26 | 4.08 | SI |  |  |  |  | 2E | Bosch | Compress 7001i AW 7 - B | GC7000i W 24 B | 5.65 | SI | 4.22 | 24 | 0.24 | 97.4 | [61 empty] | CL5000M 62/3 E (9+12) | 6.3 | 3.71 | si
[10 empty] | CS2000 AWF 30 R-T | CS2000 AWF 30 R-T | - | 30.1 | 3.91 | SI |  |  |  |  | 2E | Bosch | Compress 7001i AW 9 - B | GC7000i W 24 B | 8.05 | SI | 4.48 | 24 | 0.34 | 97.4 | [61 empty] | CL5000M 62/3 E (9+18) | 6.6 | 3.71 | si
[10 empty] | CSH3400iAW 4 ORS | CS3400iAWS 4 OR-S | HC3400iAW SI | 4.42 | 4.7 | SI |  |  |  |  | 2E | Bosch | Compress 7000i AW 13s - B | GC7000i W 24 B | 9.7 | SI | 4.24 | 24 | 0.4 | 97.4 | [61 empty] | CL5000M 62/3 E (12+12) | 6.3 | 3.71 | si
[10 empty] | CS3400iAWS 4 ORE-S | CS3400iAWS 4 OR-S | CS3400iAWS 10 E | 4.42 | 4.7 | SI |  |  |  |  | 2E | Bosch | Compress 7000i AW 13t - B | GC7000i W 24 B | 9.6 | SI | 4.27 | 24 | 0.4 | 97.4 | [61 empty] | CL5000M 62/3 E (7+7+7) | 6.6 | 3.73 | si
[10 empty] | CS3400iAWS 4 ORM-S | CS3400iAWS 4 OR-S | CS3400iAWS 10 M | 4.42 | 4.7 | SI |  |  |  |  | 2E | Bosch | CSH3000iAW 4 ORS | GC7000i W 24 B | 7.68 | SI | 4.37 | 24 | 0.32 | 97.4 | [61 empty] | CL5000M 62/3 E (7+7+9) | 6.65 | 3.73 | si
[10 empty] | CSH3400iAW 6 ORS | CS3400iAWS 6 OR-S | HC3400iAW SI | 6.15 | 4.75 | SI |  |  |  |  | 2E | Bosch | CSH3000iAW 6 ORS | GC7000i W 24 B | 8.61 | SI | 4.24 | 24 | 0.36 | 97.4 | [61 empty] | CL5000M 62/3 E (7+7+12) | 6.7 | 3.73 | si
[10 empty] | CS3400iAWS 6 ORE-S | CS3400iAWS 6 OR-S | CS3400iAWS 10 E | 6.15 | 4.75 | SI |  |  |  |  | 2E | Bosch | Compress 3000 AWS 4 - BS | GC7000i W 24 B | 7.68 | SI | 4.37 | 24 | 0.32 | 97.4 | [61 empty] | CL5000M 62/3 E (7+9+9) | 6.7 | 3.73 | si
[10 empty] | CS3400iAWS 6 ORM-S | CS3400iAWS 6 OR-S | CS3400iAWS 10 M | 6.15 | 4.75 | SI |  |  |  |  | 2E | Bosch | Compress 3000 AWS 6 - BS | GC7000i W 24 B | 8.61 | SI | 4.24 | 24 | 0.36 | 97.4 | [61 empty] | CL5000M 62/3 E (7+9+12) | 6.7 | 3.73 | si
[10 empty] | CSH3400iAW 8 ORS | CS3400iAWS 8 OR-S | HC3400iAW SI | 8.02 | 4.7 | SI |  |  |  |  | 2E | Bosch | Compress 3000 AWS 8 - BS | GC7000i W 24 B | 8.87 | SI | 4.24 | 24 | 0.37 | 97.4 | [61 empty] | CL5000M 62/3 E (9+9+9) | 6.7 | 3.73 | si
[10 empty] | CS3400iAWS 8 ORE-S | CS3400iAWS 8 OR-S | CS3400iAWS 10 E | 8.02 | 4.7 | SI |  |  |  |  | 2E | Bosch | CS2000 AWF 4 R-S | GC7000i W 24 B | 4.2 | SI | 5.1 | 24 | 0.18 | 97.4 | [61 empty] | CL5000M 79/3 E (7+7) | 5 | 3.71 | si
[10 empty] | CS3400iAWS 8 ORM-S | CS3400iAWS 8 OR-S | CS3400iAWS 10 M | 8.02 | 4.7 | SI |  |  |  |  | 2E | Bosch | CS2000 AWF 6 R-S | GC7000i W 24 B | 6.35 | SI | 4.95 | 24 | 0.26 | 97.4 | [61 empty] | CL5000M 79/3 E (7+9) | 5.6 | 3.71 | si
[10 empty] | CS3400iAWS 10 ORB-S | CS3400iAWS 10 OR-S | CS3400iAWS 10 B | 8.92 | 4.69 | SI |  |  |  |  | 2E | Bosch | CS2000 AWF 8 R-S | GC7000i W 24 B | 8.4 | SI | 5.15 | 24 | 0.35 | 97.4 | [61 empty] | CL5000M 79/3 E (7+12) | 6 | 3.71 | si
[10 empty] | CS3400iAWS 10 ORE-S | CS3400iAWS 10 OR-S | CS3400iAWS 10 E | 8.92 | 4.69 | SI |  |  |  |  | 2E | Bosch | CS2000 AWF 10 R-S | GC7000i W 24 B | 10 | SI | 4.95 | 24 | 0.42 | 97.4 | [61 empty] | CL5000M 79/3 E (7+18) | 7 | 3.71 | si
[10 empty] | CS3400iAWS 10 ORM-S | CS3400iAWS 10 OR-S | CS3400iAWS 10 M | 8.92 | 4.69 | SI |  |  |  |  | 2E | Bosch | CSH7000iAW 5 OR | GC7000i W 24 C | 4.26 | SI | 4.41 | 24 | 0.18 | 97.5 | [61 empty] | CL5000M 79/3 E (9+9) | 6 | 3.71 | si
[10 empty] | CS5800iAW 4 ORE-S | AW 4 OR-S | CS5800iAW 12 E | 3.22 | 4.54 | SI |  |  |  |  | 2E | Bosch | CSH7000iAW 7 OR | GC7000i W 24 C | 5.65 | SI | 4.22 | 24 | 0.24 | 97.5 | [61 empty] | CL5000M 79/3 E (9+12) | 6.3 | 3.71 | si
[10 empty] | CS5800iAW 5 ORE-S | AW 5 OR-S | CS5800iAW 12 E | 3.7 | 4.5 | SI |  |  |  |  | 2E | Bosch | CSH7000iAW 9 OR | GC7000i W 24 C | 8.05 | SI | 4.48 | 24 | 0.34 | 97.5 | [61 empty] | CL5000M 79/3 E (9+18) | 7 | 3.71 | si
[10 empty] | CS5800iAW 7 ORE-S | AW 7 OR-S | CS5800iAW 12 E | 4.25 | 4.28 | SI |  |  |  |  | 2E | Bosch | Compress 7001i AW 5 - B | GC7000i W 24 C | 4.26 | SI | 4.41 | 24 | 0.18 | 97.5 | [61 empty] | CL5000M 79/3 E (12+12) | 6.5 | 3.71 | si
[10 empty] | CS5800iAW 4 ORM-S | AW 4 OR-S | CS5800iAW 12 E M | 3.22 | 4.54 | SI |  |  |  |  | 2E | Bosch | Compress 7001i AW 7 - B | GC7000i W 24 C | 5.65 | SI | 4.22 | 24 | 0.24 | 97.5 | [61 empty] | CL5000M 79/3 E (12+18) | 7 | 3.72 | si
[10 empty] | CS5800iAW 5 ORM-S | AW 5 OR-S | CS5800iAW 12 E M | 3.7 | 4.5 | SI |  |  |  |  | 2E | Bosch | Compress 7001i AW 9 - B | GC7000i W 24 C | 8.05 | SI | 4.48 | 24 | 0.34 | 97.5 | [61 empty] | CL5000M 79/3 E (7+7+7) | 6.8 | 3.71 | si
[10 empty] | CS5800iAW 7 ORM-S | AW 7 OR-S | CS5800iAW 12 E M | 4.25 | 4.28 | SI |  |  |  |  | 2E | Bosch | Compress 7000i AW 13s - B | GC7000i W 24 C | 9.7 | SI | 4.24 | 24 | 0.4 | 97.5 | [61 empty] | CL5000M 79/3 E (7+7+9) | 7 | 3.71 | si
[20 empty] | 2E | Bosch | Compress 7000i AW 13t - B | GC7000i W 24 C | 9.6 | SI | 4.27 | 24 | 0.4 | 97.5 | [61 empty] | CL5000M 79/3 E (7+7+12) | 7.9 | 3.72 | si
[20 empty] | 2E | Bosch | CSH3000iAW 4 ORS | GC7000i W 24 C | 7.68 | SI | 4.37 | 24 | 0.32 | 97.5 | [61 empty] | CL5000M 79/3 E (7+7+18) | 8.3 | 3.73 | si
[20 empty] | 2E | Bosch | CSH3000iAW 6 ORS | GC7000i W 24 C | 8.61 | SI | 4.24 | 24 | 0.36 | 97.5 | [61 empty] | CL5000M 79/3 E (7+9+9) | 7.9 | 3.72 | si
[20 empty] | 2E | Bosch | Compress 3000 AWS 4 - BS | GC7000i W 24 C | 7.68 | SI | 4.37 | 24 | 0.32 | 97.5 | [61 empty] | CL5000M 79/3 E (7+9+12) | 8.2 | 3.73 | si
[20 empty] | 2E | Bosch | Compress 3000 AWS 6 - BS | GC7000i W 24 C | 8.61 | SI | 4.24 | 24 | 0.36 | 97.5 | [61 empty] | CL5000M 79/3 E (7+9+18) | 8.3 | 3.74 | si
[20 empty] | 2E | Bosch | Compress 3000 AWS 8 - BS | GC7000i W 24 C | 8.87 | SI | 4.24 | 24 | 0.37 | 97.5 | [61 empty] | CL5000M 79/3 E (7+12+12) | 8.3 | 3.74 | si
[20 empty] | 2E | Bosch | CS2000AWF 4 R-S | GC7000i W 24 C | 4.2 | SI | 5.1 | 24 | 0.18 | 97.5 | [61 empty] | CL5000M 79/3 E (9+9+9) | 8.2 | 3.73 | si
[20 empty] | 2E | Bosch | CS2000AWF 6 R-S | GC7000i W 24 C | 6.35 | SI | 4.95 | 24 | 0.26 | 97.5 | [61 empty] | CL5000M 79/3 E (9+9+12) | 8.3 | 3.73 | si
[20 empty] | 2E | Bosch | CS2000AWF 8 R-S | GC7000i W 24 C | 8.4 | SI | 5.15 | 24 | 0.35 | 97.5 | [61 empty] | CL5000M 79/3 E (9+12+12) | 8.3 | 3.74 | si
[20 empty] | 2E | Bosch | CS2000AWF 10 R-S | GC7000i W 24 C | 10 | SI | 4.95 | 24 | 0.42 | 97.5 | [61 empty] | CL5000M 79/3 E (12+12+12) | 8.3 | 3.74 | si
[20 empty] | 2E | Bosch | CSH7000iAW 5 OR | GC7000i W 24 BC | 4.26 | SI | 4.41 | 24 | 0.18 | 97.5 | [61 empty] | CL5000M 82/4 E (7+7) | 5 | 3.71 | si
[20 empty] | 2E | Bosch | CSH7000iAW 7 OR | GC7000i W 24 BC | 5.65 | SI | 4.22 | 24 | 0.24 | 97.5 | [61 empty] | CL5000M 82/4 E (7+9) | 5.6 | 3.71 | si
[20 empty] | 2E | Bosch | CSH7000iAW 9 OR | GC7000i W 24 BC | 8.05 | SI | 4.48 | 24 | 0.34 | 97.5 | [61 empty] | CL5000M 82/4 E (7+12) | 6 | 3.71 | si
[20 empty] | 2E | Bosch | Compress 7001i AW 5 - B | GC7000i W 24 BC | 4.26 | SI | 4.41 | 24 | 0.18 | 97.5 | [61 empty] | CL5000M 82/4 E (7+18) | 7.8 | 3.71 | si
[20 empty] | 2E | Bosch | Compress 7001i AW 7 - B | GC7000i W 24 BC | 5.65 | SI | 4.22 | 24 | 0.24 | 97.5 | [61 empty] | CL5000M 82/4 E (9+9) | 6 | 3.71 | si
[20 empty] | 2E | Bosch | Compress 7001i AW 9 - B | GC7000i W 24 BC | 8.05 | SI | 4.48 | 24 | 0.34 | 97.5 | [61 empty] | CL5000M 82/4 E (9+12) | 7 | 3.71 | si
[20 empty] | 2E | Bosch | Compress 7000i AW 13s - B | GC7000i W 24 BC | 9.7 | SI | 4.24 | 24 | 0.4 | 97.5 | [61 empty] | CL5000M 82/4 E (9+18) | 7.9 | 3.71 | si
[20 empty] | 2E | Bosch | Compress 7000i AW 13t - B | GC7000i W 24 BC | 9.6 | SI | 4.27 | 24 | 0.4 | 97.5 | [61 empty] | CL5000M 82/4 E (12+12) | 7.5 | 3.71 | si
[20 empty] | 2E | Bosch | CSH3000iAW 4 ORS | GC7000i W 24 BC | 7.68 | SI | 4.37 | 24 | 0.32 | 97.5 | [61 empty] | CL5000M 82/4 E (12+18) | 8 | 3.71 | si
[20 empty] | 2E | Bosch | CSH3000iAW 6 ORS | GC7000i W 24 BC | 8.61 | SI | 4.24 | 24 | 0.36 | 97.5 | [61 empty] | CL5000M 82/4 E (18+18) | 8 | 3.71 | si
[20 empty] | 2E | Bosch | Compress 3000 AWS 4 - BS | GC7000i W 24 BC | 7.68 | SI | 4.37 | 24 | 0.32 | 97.5 | [61 empty] | CL5000M 82/4 E (7+7+7) | 7 | 3.71 | si
[20 empty] | 2E | Bosch | Compress 3000 AWS 6 - BS | GC7000i W 24 BC | 8.61 | SI | 4.24 | 24 | 0.36 | 97.5 | [61 empty] | CL5000M 82/4 E (7+7+9) | 7.8 | 3.71 | si
[20 empty] | 2E | Bosch | Compress 3000 AWS 8 - BS | GC7000i W 24 BC | 8.87 | SI | 4.24 | 24 | 0.37 | 97.5 | [61 empty] | CL5000M 82/4 E (7+7+12) | 8.4 | 3.72 | si
[20 empty] | 2E | Bosch | CS2000 AWF 4 R-S | GC7000i W 24 BC | 4.2 | SI | 5.1 | 24 | 0.18 | 97.5 | [61 empty] | CL5000M 82/4 E (7+7+18) | 8.6 | 3.72 | si
[20 empty] | 2E | Bosch | CS2000AWF 6 R-S | GC7000i W 24 BC | 6.35 | SI | 4.95 | 24 | 0.26 | 97.5 | [61 empty] | CL5000M 82/4 E (7+9+9) | 8.4 | 3.72 | si
[20 empty] | 2E | Bosch | CS2000AWF 8 R-S | GC7000i W 24 BC | 8.4 | SI | 5.15 | 24 | 0.35 | 97.5 | [61 empty] | CL5000M 82/4 E (7+9+12) | 8.5 | 3.72 | si
[20 empty] | 2E | Bosch | CS2000AWF 10 R-S | GC7000i W 24 BC | 10 | SI | 4.95 | 24 | 0.42 | 97.5 | [61 empty] | CL5000M 82/4 E (7+9+18) | 8.6 | 3.72 | si
[20 empty] | 2E | Bosch | CSH7000iAW 5 OR | GC7000i W 28 C | 4.26 | SI | 4.41 | 24 | 0.18 | 97.5 | [61 empty] | CL5000M 82/4 E (7+12+12) | 8.6 | 3.72 | si
[20 empty] | 2E | Bosch | CSH7000iAW 7 OR | GC7000i W 28 C | 5.65 | SI | 4.22 | 24 | 0.24 | 97.5 | [61 empty] | CL5000M 82/4 E (7+12+18) | 8.6 | 3.72 | si
[20 empty] | 2E | Bosch | CSH7000iAW 9 OR | GC7000i W 28 C | 8.05 | SI | 4.48 | 24 | 0.34 | 97.5 | [61 empty] | CL5000M 82/4 E (9+9+9) | 8.6 | 3.72 | si
[20 empty] | 2E | Bosch | Compress 7001i AW 5 - B | GC7000i W 28 C | 4.26 | SI | 4.41 | 24 | 0.18 | 97.5 | [61 empty] | CL5000M 82/4 E (9+9+12) | 8.6 | 3.72 | si
[20 empty] | 2E | Bosch | Compress 7001i AW 7 - B | GC7000i W 28 C | 5.65 | SI | 4.22 | 24 | 0.24 | 97.5 | [61 empty] | CL5000M 82/4 E (9+9+18) | 8.6 | 3.72 | si
[20 empty] | 2E | Bosch | Compress 7001i AW 9 - B | GC7000i W 28 C | 8.05 | SI | 4.48 | 24 | 0.34 | 97.5 | [61 empty] | CL5000M 82/4 E (9+12+12) | 8.6 | 3.72 | si
[20 empty] | 2E | Bosch | Compress 7000i AW 13s - B | GC7000i W 28 C | 9.7 | SI | 4.24 | 24 | 0.4 | 97.5 | [61 empty] | CL5000M 82/4 E (12+12+12) | 8.6 | 3.72 | si
[20 empty] | 2E | Bosch | Compress 7000i AW 13t - B | GC7000i W 28 C | 9.6 | SI | 4.27 | 24 | 0.4 | 97.5 | [61 empty] | CL5000M 82/4 E (7+7+7+7) | 8.8 | 3.71 | si
[20 empty] | 2E | Bosch | CSH3000iAW 4 ORS | GC7000i W 28 C | 7.68 | SI | 4.37 | 24 | 0.32 | 97.5 | [61 empty] | CL5000M 82/4 E (7+7+7+9) | 8.9 | 3.72 | si
[20 empty] | 2E | Bosch | CSH3000iAW 6 ORS | GC7000i W 28 C | 8.61 | SI | 4.24 | 24 | 0.36 | 97.5 | [61 empty] | CL5000M 82/4 E (7+7+7+12) | 9 | 3.72 | si
[20 empty] | 2E | Bosch | Compress 3000 AWS 4 - BS | GC7000i W 28 C | 7.68 | SI | 4.37 | 24 | 0.32 | 97.5 | [61 empty] | CL5000M 82/4 E (7+7+9+9) | 8.9 | 3.72 | si
[20 empty] | 2E | Bosch | Compress 3000 AWS 6 - BS | GC7000i W 28 C | 8.61 | SI | 4.24 | 24 | 0.36 | 97.5 | [61 empty] | CL5000M 82/4 E (7+7+9+12) | 9 | 3.72 | si
[20 empty] | 2E | Bosch | Compress 3000 AWS 8 - BS | GC7000i W 28 C | 8.87 | SI | 4.24 | 24 | 0.37 | 97.5 | [61 empty] | CL5000M 82/4 E (7+9+9+9) | 8.9 | 3.72 | si
[20 empty] | 2E | Bosch | CS2000 AWF 4 R-S | GC7000i W 28 C | 4.2 | SI | 5.1 | 24 | 0.18 | 97.5 | [61 empty] | CL5000M 82/4 E (7+9+9+12) | 9 | 3.72 | si
[20 empty] | 2E | Bosch | CS2000AWF 6 R-S | GC7000i W 28 C | 6.35 | SI | 4.95 | 24 | 0.26 | 97.5 | [61 empty] | CL5000M 82/4 E (9+9+9+9) | 8.9 | 3.72 | si
[20 empty] | 2E | Bosch | CS2000AWF 8 R-S | GC7000i W 28 C | 8.4 | SI | 5.15 | 24 | 0.35 | 97.5 | [61 empty] | CL5000M 105/4 E (7+9) | 5.6 | 3.71 | si
[20 empty] | 2E | Bosch | CS2000AWF 10 R-S | GC7000i W 28 C | 10 | SI | 4.95 | 24 | 0.42 | 97.5 | [61 empty] | CL5000M 105/4 E (7+12) | 6 | 3.71 | si
[20 empty] | 2E | Bosch | CSH7000iAW 5 OR | GC7000i W 28 BC | 4.26 | SI | 4.41 | 24 | 0.18 | 97.5 | [61 empty] | CL5000M 105/4 E (7+18) | 8 | 3.71 | si
[20 empty] | 2E | Bosch | CSH7000iAW 7 OR | GC7000i W 28 BC | 5.65 | SI | 4.22 | 24 | 0.24 | 97.5 | [61 empty] | CL5000M 105/4 E (7+24) | 9.6 | 3.71 | si
[20 empty] | 2E | Bosch | CSH7000iAW 9 OR | GC7000i W 28 BC | 8.05 | SI | 4.48 | 24 | 0.34 | 97.5 | [61 empty] | CL5000M 105/4 E (9+9) | 6 | 3.71 | si
[20 empty] | 2E | Bosch | Compress 7001i AW 5 - B | GC7000i W 28 BC | 4.26 | SI | 4.41 | 24 | 0.18 | 97.5 | [61 empty] | CL5000M 105/4 E (9+12) | 7 | 3.71 | si
[20 empty] | 2E | Bosch | Compress 7001i AW 7 - B | GC7000i W 28 BC | 5.65 | SI | 4.22 | 24 | 0.24 | 97.5 | [61 empty] | CL5000M 105/4 E (9+18) | 8.8 | 3.71 | si
[20 empty] | 2E | Bosch | Compress 7001i AW 9 - B | GC7000i W 28 BC | 8.05 | SI | 4.48 | 24 | 0.34 | 97.5 | [61 empty] | CL5000M 105/4 E (9+24) | 9.8 | 3.71 | si
[20 empty] | 2E | Bosch | Compress 7000i AW 13s - B | GC7000i W 28 BC | 9.7 | SI | 4.24 | 24 | 0.4 | 97.5 | [61 empty] | CL5000M 105/4 E (12+12) | 7.5 | 3.71 | si
[20 empty] | 2E | Bosch | Compress 7000i AW 13t - B | GC7000i W 28 BC | 9.6 | SI | 4.27 | 24 | 0.4 | 97.5 | [61 empty] | CL5000M 105/4 E (12+18) | 9.4 | 3.71 | si
[20 empty] | 2E | Bosch | CSH3000iAW 4 ORS | GC7000i W 28 BC | 7.68 | SI | 4.37 | 24 | 0.32 | 97.5 | [61 empty] | CL5000M 105/4 E (12+24) | 10 | 3.71 | si
[20 empty] | 2E | Bosch | CSH3000iAW 6 ORS | GC7000i W 28 BC | 8.61 | SI | 4.24 | 24 | 0.36 | 97.5 | [61 empty] | CL5000M 105/4 E (18+18) | 10.1 | 3.71 | si
[20 empty] | 2E | Bosch | Compress 3000 AWS 4 - BS | GC7000i W 28 BC | 7.68 | SI | 4.37 | 24 | 0.32 | 97.5 | [61 empty] | CL5000M 105/4 E (7+7+7) | 7.5 | 3.71 | si
[20 empty] | 2E | Bosch | Compress 3000 AWS 6 - BS | GC7000i W 28 BC | 8.61 | SI | 4.24 | 24 | 0.36 | 97.5 | [61 empty] | CL5000M 105/4 E (7+7+9) | 7.8 | 3.71 | si
[20 empty] | 2E | Bosch | Compress 3000 AWS 8 - BS | GC7000i W 28 BC | 8.87 | SI | 4.24 | 24 | 0.37 | 97.5 | [61 empty] | CL5000M 105/4 E (7+7+12) | 8.5 | 3.71 | si
[20 empty] | 2E | Bosch | CS2000 AWF 4 R-S | GC7000i W 28 BC | 4.2 | SI | 5.1 | 24 | 0.18 | 97.5 | [61 empty] | CL5000M 105/4 E (7+7+18) | 10.7 | 3.71 | si
[20 empty] | 2E | Bosch | CS2000 AWF 6 R-S | GC7000i W 28 BC | 6.35 | SI | 4.95 | 24 | 0.26 | 97.5 | [61 empty] | CL5000M 105/4 E (7+7+24) | 10.7 | 3.71 | si
[20 empty] | 2E | Bosch | CS2000 AWF 8 R-S | GC7000i W 28 BC | 8.4 | SI | 5.15 | 24 | 0.35 | 97.5 | [61 empty] | CL5000M 105/4 E (7+9+9) | 8.5 | 3.71 | si
[20 empty] | 2E | Bosch | CS2000AWF 10 R-S | GC7000i W 28 BC | 10 | SI | 4.95 | 24 | 0.42 | 97.5 | [61 empty] | CL5000M 105/4 E (7+9+12) | 10 | 3.71 | si
[20 empty] | 2E | Bosch | CSH7000iAW 5 OR | GC7000i W 35 C | 4.26 | SI | 4.41 | 28.4 | 0.15 | 98 | [61 empty] | CL5000M 105/4 E (7+9+18) | 10.7 | 3.71 | si
[20 empty] | 2E | Bosch | CSH7000iAW 7 OR | GC7000i W 35 C | 5.65 | SI | 4.22 | 28.4 | 0.2 | 98 | [61 empty] | CL5000M 105/4 E (7+9+24) | 10.7 | 3.71 | si
[20 empty] | 2E | Bosch | CSH7000iAW 9 OR | GC7000i W 35 C | 8.05 | SI | 4.48 | 28.4 | 0.28 | 98 | [61 empty] | CL5000M 105/4 E (7+12+12) | 10.1 | 3.71 | si
[20 empty] | 2E | Bosch | Compress 7001i AW 5 - B | GC7000i W 35 C | 4.26 | SI | 4.41 | 28.4 | 0.15 | 98 | [61 empty] | CL5000M 105/4 E (7+12+18) | 10.7 | 3.71 | si
[20 empty] | 2E | Bosch | Compress 7001i AW 7 - B | GC7000i W 35 C | 5.65 | SI | 4.22 | 28.4 | 0.2 | 98 | [61 empty] | CL5000M 105/4 E (7+12+24) | 10.7 | 3.71 | si
[20 empty] | 2E | Bosch | Compress 7001i AW 9 - B | GC7000i W 35 C | 8.05 | SI | 4.48 | 28.4 | 0.28 | 98 | [61 empty] | CL5000M 105/4 E (7+18+18) | 10.7 | 3.71 | si
[20 empty] | 2E | Bosch | Compress 7000i AW 13s - B | GC7000i W 35 C | 9.7 | SI | 4.24 | 28.4 | 0.34 | 98 | [61 empty] | CL5000M 105/4 E (9+9+9) | 10 | 3.71 | si
[20 empty] | 2E | Bosch | Compress 7000i AW 13t - B | GC7000i W 35 C | 9.6 | SI | 4.27 | 28.4 | 0.34 | 98 | [61 empty] | CL5000M 105/4 E (9+9+12) | 10.1 | 3.71 | si
[20 empty] | 2E | Bosch | Compress 7000i AW 17t - B | GC7000i W 35 C | 14.09 | SI | 4.29 | 28.4 | 0.5 | 98 | [61 empty] | CL5000M 105/4 E (9+9+18) | 10.7 | 3.71 | si
[20 empty] | 2E | Bosch | CSH3000iAW 4 ORS | GC7000i W 35 C | 7.68 | SI | 4.37 | 28.4 | 0.27 | 98 | [61 empty] | CL5000M 105/4 E (9+9+24) | 10.7 | 3.71 | si
[20 empty] | 2E | Bosch | CSH3000iAW 6 ORS | GC7000i W 35 C | 8.61 | SI | 4.24 | 28.4 | 0.3 | 98 | [61 empty] | CL5000M 105/4 E (9+12+12) | 10.7 | 3.71 | si
[20 empty] | 2E | Bosch | Compress 3000 AWS 4 - BS | GC7000i W 35 C | 7.68 | SI | 4.37 | 28.4 | 0.27 | 98 | [61 empty] | CL5000M 105/4 E (9+12+18) | 10.7 | 3.71 | si
[20 empty] | 2E | Bosch | Compress 3000 AWS 6 - BS | GC7000i W 35 C | 8.61 | SI | 4.24 | 28.4 | 0.3 | 98 | [61 empty] | CL5000M 105/4 E (9+12+24) | 10.7 | 3.71 | si
[20 empty] | 2E | Bosch | Compress 3000 AWS 8 - BS | GC7000i W 35 C | 8.87 | SI | 4.24 | 28.4 | 0.31 | 98 | [61 empty] | CL5000M 105/4 E (9+18+18) | 10.7 | 3.71 | si
[20 empty] | 2E | Bosch | CS2000AWF 4 R-S | GC7000i W 35 C | 4.2 | SI | 5.1 | 28.4 | 0.15 | 98 | [61 empty] | CL5000M 105/4 E (12+12+12) | 10.7 | 3.71 | si
[20 empty] | 2E | Bosch | CS2000AWF 6 R-S | GC7000i W 35 C | 6.35 | SI | 4.95 | 28.4 | 0.22 | 98 | [61 empty] | CL5000M 105/4 E (12+12+18) | 10.7 | 3.71 | si
[20 empty] | 2E | Bosch | CS2000AWF 8 R-S | GC7000i W 35 C | 8.4 | SI | 5.15 | 28.4 | 0.3 | 98 | [61 empty] | CL5000M 105/4 E (12+12+24) | 10.7 | 3.71 | si
[20 empty] | 2E | Bosch | CS2000AWF 10 R-S | GC7000i W 35 C | 10 | SI | 4.95 | 28.4 | 0.35 | 98 | [61 empty] | CL5000M 105/4 E (7+7+7+7) | 10 | 3.91 | si
[20 empty] | 2E | Bosch | CS2000AWF 12 R-S | GC7000i W 35 C | 12.1 | SI | 4.95 | 28.4 | 0.43 | 98 | [61 empty] | CL5000M 105/4 E (7+7+7+9) | 10.1 | 3.83 | si
[20 empty] | 2E | Bosch | CS2000AWF 12 R-T | GC7000i W 35 C | 12.1 | SI | 4.95 | 28.4 | 0.43 | 98 | [61 empty] | CL5000M 105/4 E (7+7+7+12) | 10.9 | 3.76 | si
[20 empty] | 2E | Bosch | CSH7000iAW 5 OR | GC7000i W 35 BC | 4.26 | SI | 4.41 | 28.4 | 0.15 | 98 | [61 empty] | CL5000M 105/4 E (7+7+7+18) | 11.1 | 3.73 | si
[20 empty] | 2E | Bosch | CSH7000iAW 7 OR | GC7000i W 35 BC | 5.65 | SI | 4.22 | 28.4 | 0.2 | 98 | [61 empty] | CL5000M 105/4 E (7+7+7+24) | 11.1 | 3.73 | si
[20 empty] | 2E | Bosch | CSH7000iAW 9 OR | GC7000i W 35 BC | 8.05 | SI | 4.48 | 28.4 | 0.28 | 98 | [61 empty] | CL5000M 105/4 E (7+7+9+9) | 10.9 | 3.76 | si
[20 empty] | 2E | Bosch | Compress 7001i AW 5 - B | GC7000i W 35 BC | 4.26 | SI | 4.41 | 28.4 | 0.15 | 98 | [61 empty] | CL5000M 105/4 E (7+7+9+12) | 11.1 | 3.76 | si
[20 empty] | 2E | Bosch | Compress 7001i AW 7 - B | GC7000i W 35 BC | 5.65 | SI | 4.22 | 28.4 | 0.2 | 98 | [61 empty] | CL5000M 105/4 E (7+7+9+18) | 11.1 | 3.71 | si
[20 empty] | 2E | Bosch | Compress 7001i AW 9 - B | GC7000i W 35 BC | 8.05 | SI | 4.48 | 28.4 | 0.28 | 98 | [61 empty] | CL5000M 105/4 E (7+7+9+24) | 11.1 | 3.71 | si
[20 empty] | 2E | Bosch | Compress 7000i AW 13s - B | GC7000i W 35 BC | 9.7 | SI | 4.24 | 28.4 | 0.34 | 98 | [61 empty] | CL5000M 105/4 E (7+7+12+12) | 11.1 | 3.73 | si
[20 empty] | 2E | Bosch | Compress 7000i AW 13t - B | GC7000i W 35 BC | 9.6 | SI | 4.27 | 28.4 | 0.34 | 98 | [61 empty] | CL5000M 105/4 E (7+7+12+18) | 11.1 | 3.71 | si
[20 empty] | 2E | Bosch | Compress 7000i AW 17t - B | GC7000i W 35 BC | 14.09 | SI | 4.29 | 28.4 | 0.5 | 98 | [61 empty] | CL5000M 105/4 E (7+9+9+) | 11.1 | 3.76 | si
[20 empty] | 2E | Bosch | CSH3000iAW 4 ORS | GC7000i W 35 BC | 7.68 | SI | 4.37 | 28.4 | 0.27 | 98 | [61 empty] | CL5000M 105/4 E (7+9+9+12) | 11.1 | 3.71 | si
[20 empty] | 2E | Bosch | CSH3000iAW 6 ORS | GC7000i W 35 BC | 8.61 | SI | 4.24 | 28.4 | 0.3 | 98 | [61 empty] | CL5000M 105/4 E (7+9+9+18) | 11.1 | 3.71 | si
[20 empty] | 2E | Bosch | Compress 3000 AWS 4 - BS | GC7000i W 35 BC | 7.68 | SI | 4.37 | 28.4 | 0.27 | 98 | [61 empty] | CL5000M 105/4 E (7+9+12+12) | 11.1 | 3.71 | si
[20 empty] | 2E | Bosch | Compress 3000 AWS 6 - BS | GC7000i W 35 BC | 8.61 | SI | 4.24 | 28.4 | 0.3 | 98 | [61 empty] | CL5000M 105/4 E (7+9+12+18) | 11.1 | 3.71 | si
[20 empty] | 2E | Bosch | Compress 3000 AWS 8 - BS | GC7000i W 35 BC | 8.87 | SI | 4.24 | 28.4 | 0.31 | 98 | [61 empty] | CL5000M 105/4 E (7+12+12+12) | 11.1 | 3.71 | si
[20 empty] | 2E | Bosch | CS2000AWF 4 R-S | GC7000i W 35 BC | 4.2 | SI | 5.1 | 28.4 | 0.15 | 98 | [61 empty] | CL5000M 105/4 E (9+9+9+9) | 11.1 | 3.71 | si
[20 empty] | 2E | Bosch | CS2000AWF 6 R-S | GC7000i W 35 BC | 6.35 | SI | 4.95 | 28.4 | 0.22 | 98 | [61 empty] | CL5000M 105/4 E (9+9+9+12) | 11.1 | 3.71 | si
[20 empty] | 2E | Bosch | CS2000AWF 8 R-S | GC7000i W 35 BC | 8.4 | SI | 5.15 | 28.4 | 0.3 | 98 | [61 empty] | CL5000M 105/4 E (9+9+9+18) | 11.1 | 3.71 | si
[20 empty] | 2E | Bosch | CS2000AWF 10 R-S | GC7000i W 35 BC | 10 | SI | 4.95 | 28.4 | 0.35 | 98 | [61 empty] | CL5000M 105/4 E (9+9+12+12) | 11.1 | 3.71 | si
[20 empty] | 2E | Bosch | CS2000AWF 12 R-S | GC7000i W 35 BC | 12.1 | SI | 4.95 | 28.4 | 0.43 | 98 | [61 empty] | CL5000M 105/4 E (9+9+12+18) | 11.1 | 3.71 | si
[20 empty] | 2E | Bosch | CS2000AWF 12 R-T | GC7000i W 35 BC | 12.1 | SI | 4.95 | 28.4 | 0.43 | 98 | [61 empty] | CL5000M 105/4 E (9+12+12+12) | 11.1 | 3.71 | si
[20 empty] | 2E | Bosch | CSH7000iAW 5 OR | GC2300W 24 C | 4.26 | SI | 4.41 | 24 | 0.18 | 98 | [61 empty] | CL5000M 105/4 E (12+12+12+12) | 11.1 | 3.71 | si
[20 empty] | 2E | Bosch | CSH7000iAW 7 OR | GC2300W 24 C | 5.65 | SI | 4.22 | 24 | 0.24 | 98 | [61 empty] | CL5000M 125/5 E (7+9) | 5.6 | 3.71 | si
[20 empty] | 2E | Bosch | CSH7000iAW 9 OR | GC2300W 24 C | 8.05 | SI | 4.48 | 24 | 0.34 | 98 | [61 empty] | CL5000M 125/5 E (7+12) | 6 | 3.71 | si
[20 empty] | 2E | Bosch | Compress 7001i AW 5 - B | GC2300W 24 C | 4.26 | SI | 4.41 | 24 | 0.18 | 98 | [61 empty] | CL5000M 125/5 E (7+18) | 8 | 3.71 | si
[20 empty] | 2E | Bosch | Compress 7001i AW 7 - B | GC2300W 24 C | 5.65 | SI | 4.22 | 24 | 0.24 | 98 | [61 empty] | CL5000M 125/5 E (7+24) | 9.8 | 3.71 | si
[20 empty] | 2E | Bosch | Compress 7001i AW 9 - B | GC2300W 24 C | 8.05 | SI | 4.48 | 24 | 0.34 | 98 | [61 empty] | CL5000M 125/5 E (9+9) | 6 | 3.71 | si
[20 empty] | 2E | Bosch | Compress 7000i AW 13s - B | GC2300W 24 C | 9.7 | SI | 4.24 | 24 | 0.4 | 98 | [61 empty] | CL5000M 125/5 E (9+12) | 6.8 | 3.71 | si
[20 empty] | 2E | Bosch | Compress 7000i AW 13t - B | GC2300W 24 C | 9.6 | SI | 4.27 | 24 | 0.4 | 98 | [61 empty] | CL5000M 125/5 E (9+18) | 8.8 | 3.71 | si
[20 empty] | 2E | Bosch | CSH3000iAW 4 ORS | GC2300W 24 C | 7.68 | SI | 4.37 | 24 | 0.32 | 98 | [61 empty] | CL5000M 125/5 E (9+24) | 10.2 | 3.71 | si
[20 empty] | 2E | Bosch | CSH3000iAW 6 ORS | GC2300W 24 C | 8.61 | SI | 4.24 | 24 | 0.36 | 98 | [61 empty] | CL5000M 125/5 E (12+12) | 7.5 | 3.71 | si
[20 empty] | 2E | Bosch | Compress 3000 AWS 4 - BS | GC2300W 24 C | 7.68 | SI | 4.37 | 24 | 0.32 | 98 | [61 empty] | CL5000M 125/5 E (12+18) | 9.4 | 3.71 | si
[20 empty] | 2E | Bosch | Compress 3000 AWS 6 - BS | GC2300W 24 C | 8.61 | SI | 4.24 | 24 | 0.36 | 98 | [61 empty] | CL5000M 125/5 E (12+24) | 10.5 | 3.71 | si
[20 empty] | 2E | Bosch | Compress 3000 AWS 8 - BS | GC2300W 24 C | 8.87 | SI | 4.24 | 24 | 0.37 | 98 | [61 empty] | CL5000M 125/5 E (18+18) | 11 | 3.71 | si
[20 empty] | 2E | Bosch | CS2000AWF 4 R-S | GC2300W 24 C | 4.2 | SI | 5.1 | 24 | 0.18 | 98 | [61 empty] | CL5000M 125/5 E (18+24) | 11.5 | 3.71 | si
[20 empty] | 2E | Bosch | CS2000AWF 6 R-S | GC2300W 24 C | 6.35 | SI | 4.95 | 24 | 0.26 | 98 | [61 empty] | CL5000M 125/5 E (7+7+7) | 7.5 | 3.71 | si
[20 empty] | 2E | Bosch | CS2000AWF 8 R-S | GC2300W 24 C | 8.4 | SI | 5.15 | 24 | 0.35 | 98 | [61 empty] | CL5000M 125/5 E (7+7+9) | 7.8 | 3.71 | si
[20 empty] | 2E | Bosch | CS2000AWF 10 R-S | GC2300W 24 C | 10 | SI | 4.95 | 24 | 0.42 | 98 | [61 empty] | CL5000M 125/5 E (7+7+12) | 8.5 | 3.71 | si
[20 empty] | 2E | Bosch | CSH7000iAW 5 OR | GC2300W 24/30 C | 4.26 | SI | 4.41 | 24 | 0.18 | 98 | [61 empty] | CL5000M 125/5 E (7+7+18) | 11.5 | 3.71 | si
[20 empty] | 2E | Bosch | CSH7000iAW 7 OR | GC2300W 24/30 C | 5.65 | SI | 4.22 | 24 | 0.24 | 98 | [61 empty] | CL5000M 125/5 E (7+7+24) | 12 | 3.71 | si
[20 empty] | 2E | Bosch | CSH7000iAW 9 OR | GC2300W 24/30 C | 8.05 | SI | 4.48 | 24 | 0.34 | 98 | [61 empty] | CL5000M 125/5 E (7+9+9) | 8.5 | 3.71 | si
[20 empty] | 2E | Bosch | Compress 7001i AW 5 - B | GC2300W 24/30 C | 4.26 | SI | 4.41 | 24 | 0.18 | 98 | [61 empty] | CL5000M 125/5 E (7+9+12) | 10 | 3.71 | si
[20 empty] | 2E | Bosch | Compress 7001i AW 7 - B | GC2300W 24/30 C | 5.65 | SI | 4.22 | 24 | 0.24 | 98 | [61 empty] | CL5000M 125/5 E (7+9+18) | 11.5 | 3.71 | si
[20 empty] | 2E | Bosch | Compress 7001i AW 9 - B | GC2300W 24/30 C | 8.05 | SI | 4.48 | 24 | 0.34 | 98 | [61 empty] | CL5000M 125/5 E (7+9+24) | 12 | 3.71 | si
[20 empty] | 2E | Bosch | Compress 7000i AW 13s - B | GC2300W 24/30 C | 9.7 | SI | 4.24 | 24 | 0.4 | 98 | [61 empty] | CL5000M 125/5 E (7+12+12) | 11 | 3.71 | si
[20 empty] | 2E | Bosch | Compress 7000i AW 13t - B | GC2300W 24/30 C | 9.6 | SI | 4.27 | 24 | 0.4 | 98 | [61 empty] | CL5000M 125/5 E (7+12+18) | 11.5 | 3.71 | si
[20 empty] | 2E | Bosch | CSH3000iAW 4 ORS | GC2300W 24/30 C | 7.68 | SI | 4.37 | 24 | 0.32 | 98 | [61 empty] | CL5000M 125/5 E (7+12+24) | 12 | 3.71 | si
[20 empty] | 2E | Bosch | CSH3000iAW 6 ORS | GC2300W 24/30 C | 8.61 | SI | 4.24 | 24 | 0.36 | 98 | [61 empty] | CL5000M 125/5 E (7+18+18) | 12 | 3.71 | si
[20 empty] | 2E | Bosch | Compress 3000 AWS 4 - BS | GC2300W 24/30 C | 7.68 | SI | 4.37 | 24 | 0.32 | 98 | [61 empty] | CL5000M 125/5 E (9+9+9) | 10 | 3.71 | si
[20 empty] | 2E | Bosch | Compress 3000 AWS 6 - BS | GC2300W 24/30 C | 8.61 | SI | 4.24 | 24 | 0.36 | 98 | [61 empty] | CL5000M 125/5 E (9+9+12) | 11 | 3.71 | si
[20 empty] | 2E | Bosch | Compress 3000 AWS 8 - BS | GC2300W 24/30 C | 8.87 | SI | 4.24 | 24 | 0.37 | 98 | [61 empty] | CL5000M 125/5 E (9+9+18) | 11.5 | 3.71 | si
[20 empty] | 2E | Bosch | CS2000AWF 4 R-S | GC2300W 24/30 C | 4.2 | SI | 5.1 | 24 | 0.18 | 98 | [61 empty] | CL5000M 125/5 E (9+9+24) | 12 | 3.71 | si
[20 empty] | 2E | Bosch | CS2000AWF 6 R-S | GC2300W 24/30 C | 6.35 | SI | 4.95 | 24 | 0.26 | 98 | [61 empty] | CL5000M 125/5 E (9+12+12) | 11.5 | 3.71 | si
[20 empty] | 2E | Bosch | CS2000AWF 8 R-S | GC2300W 24/30 C | 8.4 | SI | 5.15 | 24 | 0.35 | 98 | [61 empty] | CL5000M 125/5 E (9+12+18) | 12 | 3.71 | si
[20 empty] | 2E | Bosch | CS2000AWF 10 R-S | GC2300W 24/30 C | 10 | SI | 4.95 | 24 | 0.42 | 98 | [61 empty] | CL5000M 125/5 E (9+12+24) | 12 | 3.71 | si
[20 empty] | 2E | Bosch | CSH3400iAW 4 ORS | GC2300W 24/30 C | 4.42 | SI | 4.7 | 24 | 0.18 | 98 | [61 empty] | CL5000M 125/5 E (9+18+18) | 12 | 3.71 | si
[20 empty] | 2E | Bosch | CSH3400iAW 6 ORS | GC2300W 24/30 C | 6.15 | SI | 4.75 | 24 | 0.26 | 98 | [61 empty] | CL5000M 125/5 E (12+12+12) | 11.5 | 3.71 | si
[20 empty] | 2E | Bosch | CSH3400iAW 8 ORS | GC2300W 24/30 C | 8.02 | SI | 4.7 | 24 | 0.33 | 98 | [61 empty] | CL5000M 125/5 E (12+12+18) | 12 | 3.71 | si
[20 empty] | 2E | Bosch | CSH7000iAW 5 OR | GC2300W 24 P | 4.26 | SI | 4.41 | 24 | 0.18 | 98 | [61 empty] | CL5000M 125/5 E (12+12+24) | 12 | 3.71 | si
[20 empty] | 2E | Bosch | CSH7000iAW 7 OR | GC2300W 24 P | 5.65 | SI | 4.22 | 24 | 0.24 | 98 | [61 empty] | CL5000M 125/5 E (12+18+18) | 12 | 3.71 | si
[20 empty] | 2E | Bosch | CSH7000iAW 9 OR | GC2300W 24 P | 8.05 | SI | 4.48 | 24 | 0.34 | 98 | [61 empty] | CL5000M 125/5 E (12+18+24) | 12 | 3.71 | si
[20 empty] | 2E | Bosch | Compress 7001i AW 5 - B | GC2300W 24 P | 4.26 | SI | 4.41 | 24 | 0.18 | 98 | [61 empty] | CL5000M 125/5 E (18+18+18) | 12 | 3.71 | si
[20 empty] | 2E | Bosch | Compress 7001i AW 7 - B | GC2300W 24 P | 5.65 | SI | 4.22 | 24 | 0.24 | 98 | [61 empty] | CL5000M 125/5 E (7+7+7+7) | 10 | 3.71 | si
[20 empty] | 2E | Bosch | Compress 7001i AW 9 - B | GC2300W 24 P | 8.05 | SI | 4.48 | 24 | 0.34 | 98 | [61 empty] | CL5000M 125/5 E (7+7+7+9) | 11 | 3.71 | si
[20 empty] | 2E | Bosch | Compress 7000i AW 13s - B | GC2300W 24 P | 9.7 | SI | 4.24 | 24 | 0.4 | 98 | [61 empty] | CL5000M 125/5 E (7+7+7+12) | 11.8 | 3.71 | si
[20 empty] | 2E | Bosch | Compress 7000i AW 13t - B | GC2300W 24 P | 9.6 | SI | 4.27 | 24 | 0.4 | 98 | [61 empty] | CL5000M 125/5 E (7+7+7+18) | 12 | 3.71 | si
[20 empty] | 2E | Bosch | CSH3000iAW 4 ORS | GC2300W 24 P | 7.68 | SI | 4.37 | 24 | 0.32 | 98 | [61 empty] | CL5000M 125/5 E (7+7+7+24) | 12.3 | 3.71 | si
[20 empty] | 2E | Bosch | CSH3000iAW 6 ORS | GC2300W 24 P | 8.61 | SI | 4.24 | 24 | 0.36 | 98 | [61 empty] | CL5000M 125/5 E (7+7+9+9) | 12 | 3.71 | si
[20 empty] | 2E | Bosch | Compress 3000 AWS 4 - BS | GC2300W 24 P | 7.68 | SI | 4.37 | 24 | 0.32 | 98 | [61 empty] | CL5000M 125/5 E (7+7+9+12) | 12 | 3.71 | si
[20 empty] | 2E | Bosch | Compress 3000 AWS 6 - BS | GC2300W 24 P | 8.61 | SI | 4.24 | 24 | 0.36 | 98 | [61 empty] | CL5000M 125/5 E (7+7+9+18) | 12 | 3.71 | si
[20 empty] | 2E | Bosch | Compress 3000 AWS 8 - BS | GC2300W 24 P | 8.87 | SI | 4.24 | 24 | 0.37 | 98 | [61 empty] | CL5000M 125/5 E (7+7+9+24) | 12.3 | 3.71 | si
[20 empty] | 2E | Bosch | CS2000AWF 4 R-S | GC2300W 24 P | 4.2 | SI | 5.1 | 24 | 0.18 | 98 | [61 empty] | CL5000M 125/5 E (7+7+12+12) | 12 | 3.71 | si
[20 empty] | 2E | Bosch | CS2000AWF 6 R-S | GC2300W 24 P | 6.35 | SI | 4.95 | 24 | 0.26 | 98 | [61 empty] | CL5000M 125/5 E (7+7+12+18) | 12 | 3.71 | si
[20 empty] | 2E | Bosch | CS2000AWF 8 R-S | GC2300W 24 P | 8.4 | SI | 5.15 | 24 | 0.35 | 98 | [61 empty] | CL5000M 125/5 E (7+7+12+24) | 12.3 | 3.71 | si
[20 empty] | 2E | Bosch | CS2000AWF 10 R-S | GC2300W 24 P | 10 | SI | 4.95 | 24 | 0.42 | 98 | [61 empty] | CL5000M 125/5 E (7+7+18+18) | 12 | 3.71 | si
[20 empty] | 2E | Bosch | CSH3400iAW 4 ORS | GC2300W 24 P | 4.42 | SI | 4.7 | 24 | 0.18 | 98 | [61 empty] | CL5000M 125/5 E (7+7+18+24) | 12.3 | 3.71 | si
[20 empty] | 2E | Bosch | CSH3400iAW 6 ORS | GC2300W 24 P | 6.15 | SI | 4.75 | 24 | 0.26 | 98 | [61 empty] | CL5000M 125/5 E (7+9+9+9) | 12 | 3.71 | si
[20 empty] | 2E | Bosch | CSH3400iAW 8 ORS | GC2300W 24 P | 8.02 | SI | 4.7 | 24 | 0.33 | 98 | [61 empty] | CL5000M 125/5 E (7+9+9+12) | 12 | 3.71 | si
[20 empty] | 2E | Junkers Bosch | CSH7000iAW 5 OR | ZWB 24-1 EB | 4.26 | SI | 4.41 | 24 | 0.18 | 97.5 | [61 empty] | CL5000M 125/5 E (7+9+9+18) | 12 | 3.71 | si
[20 empty] | 2E | Junkers Bosch | CSH7000iAW 7 OR | ZWB 24-1 EB | 5.65 | SI | 4.22 | 24 | 0.24 | 97.5 | [61 empty] | CL5000M 125/5 E (7+9+9+24) | 12.3 | 3.71 | si
[20 empty] | 2E | Junkers Bosch | CSH7000iAW 9 OR | ZWB 24-1 EB | 8.05 | SI | 4.48 | 24 | 0.34 | 97.5 | [61 empty] | CL5000M 125/5 E (7+9+12+12) | 12 | 3.71 | si
[20 empty] | 2E | Junkers Bosch | Compress 7001i AW 5 - B | ZWB 24-1 EB | 4.26 | SI | 4.41 | 24 | 0.18 | 97.5 | [61 empty] | CL5000M 125/5 E (7+9+12+18) | 12 | 3.71 | si
[20 empty] | 2E | Junkers Bosch | Compress 7001i AW 7 - B | ZWB 24-1 EB | 5.65 | SI | 4.22 | 24 | 0.24 | 97.5 | [61 empty] | CL5000M 125/5 E (7+9+12+24) | 12.3 | 3.71 | si
[20 empty] | 2E | Junkers Bosch | Compress 7001i AW 9 - B | ZWB 24-1 EB | 8.05 | SI | 4.48 | 24 | 0.34 | 97.5 | [61 empty] | CL5000M 125/5 E (7+9+18+18) | 12 | 3.71 | si
[20 empty] | 2E | Junkers Bosch | Compress 7000i AW 13s - B | ZWB 24-1 EB | 9.7 | SI | 4.24 | 24 | 0.4 | 97.5 | [61 empty] | CL5000M 125/5 E (7+12+12+12) | 12 | 3.71 | si
[20 empty] | 2E | Junkers Bosch | Compress 7000i AW 13t - B | ZWB 24-1 EB | 9.6 | SI | 4.27 | 24 | 0.4 | 97.5 | [61 empty] | CL5000M 125/5 E (7+12+12+18) | 12 | 3.71 | si
[20 empty] | 2E | Junkers Bosch | CSH3000iAW 4 ORS | ZWB 24-1 EB | 7.68 | SI | 4.37 | 24 | 0.32 | 97.5 | [61 empty] | CL5000M 125/5 E (7+12+18+18) | 12.3 | 3.71 | si
[20 empty] | 2E | Junkers Bosch | CSH3000iAW 6 ORS | ZWB 24-1 EB | 8.61 | SI | 4.24 | 24 | 0.36 | 97.5 | [61 empty] | CL5000M 125/5 E (9+9+9+9) | 12 | 3.71 | si
[20 empty] | 2E | Junkers Bosch | Compress 3000 AWS 4 - BS | ZWB 24-1 EB | 7.68 | SI | 4.37 | 24 | 0.32 | 97.5 | [61 empty] | CL5000M 125/5 E (9+9+9+12) | 12 | 3.71 | si
[20 empty] | 2E | Junkers Bosch | Compress 3000 AWS 6 - BS | ZWB 24-1 EB | 8.61 | SI | 4.24 | 24 | 0.36 | 97.5 | [61 empty] | CL5000M 125/5 E (9+9+9+18) | 12 | 3.71 | si
[20 empty] | 2E | Junkers Bosch | Compress 3000 AWS 8 - BS | ZWB 24-1 EB | 8.87 | SI | 4.24 | 24 | 0.37 | 97.5 | [61 empty] | CL5000M 125/5 E (9+9+9+24) | 12.3 | 3.71 | si
[20 empty] | 2E | Junkers Bosch | CS2000AWF 4 R-S | ZWB 24-1 EB | 4.2 | SI | 5.1 | 24 | 0.18 | 97.5 | [61 empty] | CL5000M 125/5 E (9+9+12+12) | 12 | 3.71 | si
[20 empty] | 2E | Junkers Bosch | CS2000AWF 6 R-S | ZWB 24-1 EB | 6.35 | SI | 4.95 | 24 | 0.26 | 97.5 | [61 empty] | CL5000M 125/5 E (9+9+12+18) | 12 | 3.71 | si
[20 empty] | 2E | Junkers Bosch | CS2000AWF 8 R-S | ZWB 24-1 EB | 8.4 | SI | 5.15 | 24 | 0.35 | 97.5 | [61 empty] | CL5000M 125/5 E (9+9+12+24) | 12.3 | 3.71 | si
[20 empty] | 2E | Junkers Bosch | CS2000AWF 10 R-S | ZWB 24-1 EB | 10 | SI | 4.95 | 24 | 0.42 | 97.5 | [61 empty] | CL5000M 125/5 E (9+9+18+18) | 12 | 3.71 | si
[20 empty] | 2E | Junkers Bosch | CSH7000iAW 5 OR | ZWB 24-1 EI | 4.26 | SI | 4.41 | 24 | 0.18 | 97.5 | [61 empty] | CL5000M 125/5 E (9+12+12+12) | 12 | 3.71 | si
[20 empty] | 2E | Junkers Bosch | CSH7000iAW 7 OR | ZWB 24-1 EI | 5.65 | SI | 4.22 | 24 | 0.24 | 97.5 | [61 empty] | CL5000M 125/5 E (9+12+12+18) | 12 | 3.71 | si
[20 empty] | 2E | Junkers Bosch | CSH7000iAW 9 OR | ZWB 24-1 EI | 8.05 | SI | 4.48 | 24 | 0.34 | 97.5 | [61 empty] | CL5000M 125/5 E (12+12+12+12) | 12 | 3.71 | si
[20 empty] | 2E | Junkers Bosch | Compress 7001i AW 5 - B | ZWB 24-1 EI | 4.26 | SI | 4.41 | 24 | 0.18 | 97.5 | [61 empty] | CL5000M 125/5 E (12+12+12+18) | 12 | 3.71 | si
[20 empty] | 2E | Junkers Bosch | Compress 7001i AW 7 - B | ZWB 24-1 EI | 5.65 | SI | 4.22 | 24 | 0.24 | 97.5 | [61 empty] | CL5000M 125/5 E (7+7+7+7+7) | 12.3 | 3.71 | si
[20 empty] | 2E | Junkers Bosch | Compress 7001i AW 9 - B | ZWB 24-1 EI | 8.05 | SI | 4.48 | 24 | 0.34 | 97.5 | [61 empty] | CL5000M 125/5 E (7+7+7+7+9) | 12.3 | 3.71 | si
[20 empty] | 2E | Junkers Bosch | Compress 7000i AW 13s - B | ZWB 24-1 EI | 9.7 | SI | 4.24 | 24 | 0.4 | 97.5 | [61 empty] | CL5000M 125/5 E (7+7+7+7+12) | 12.3 | 3.71 | si
[20 empty] | 2E | Junkers Bosch | Compress 7000i AW 13t - B | ZWB 24-1 EI | 9.6 | SI | 4.27 | 24 | 0.4 | 97.5 | [61 empty] | CL5000M 125/5 E (7+7+7+7+18) | 12.3 | 3.73 | si
[20 empty] | 2E | Junkers Bosch | CSH3000iAW 4 ORS | ZWB 24-1 EI | 7.68 | SI | 4.37 | 24 | 0.32 | 97.5 | [61 empty] | CL5000M 125/5 E (7+7+7+7+24) | 12.3 | 3.83 | si
[20 empty] | 2E | Junkers Bosch | CSH3000iAW 6 ORS | ZWB 24-1 EI | 8.61 | SI | 4.24 | 24 | 0.36 | 97.5 | [61 empty] | CL5000M 125/5 E (7+7+7+9+9) | 12.3 | 3.71 | si
[20 empty] | 2E | Junkers Bosch | Compress 3000 AWS 4 - BS | ZWB 24-1 EI | 7.68 | SI | 4.37 | 24 | 0.32 | 97.5 | [61 empty] | CL5000M 125/5 E (7+7+7+9+12) | 12.3 | 3.71 | si
[20 empty] | 2E | Junkers Bosch | Compress 3000 AWS 6 - BS | ZWB 24-1 EI | 8.61 | SI | 4.24 | 24 | 0.36 | 97.5 | [61 empty] | CL5000M 125/5 E (7+7+7+9+18) | 12.3 | 3.79 | si
[20 empty] | 2E | Junkers Bosch | Compress 3000 AWS 8 - BS | ZWB 24-1 EI | 8.87 | SI | 4.24 | 24 | 0.37 | 97.5 | [61 empty] | CL5000M 125/5 E (7+7+7+9+24) | 12.3 | 3.83 | si
[20 empty] | 2E | Junkers Bosch | CS2000AWF 4 R-S | ZWB 24-1 EI | 4.2 | SI | 5.1 | 24 | 0.18 | 97.5 | [61 empty] | CL5000M 125/5 E (7+7+7+12+12) | 12.3 | 3.71 | si
[20 empty] | 2E | Junkers Bosch | CS2000AWF 6 R-S | ZWB 24-1 EI | 6.35 | SI | 4.95 | 24 | 0.26 | 97.5 | [61 empty] | CL5000M 125/5 E (7+7+7+12+18) | 12.3 | 3.79 | si
[20 empty] | 2E | Junkers Bosch | CS2000AWF 8 R-S | ZWB 24-1 EI | 8.4 | SI | 5.15 | 24 | 0.35 | 97.5 | [61 empty] | CL5000M 125/5 E (7+7+9+9+9) | 12.3 | 3.71 | si
[20 empty] | 2E | Junkers Bosch | CS2000AWF 10 R-S | ZWB 24-1 EI | 10 | SI | 4.95 | 24 | 0.42 | 97.5 | [61 empty] | CL5000M 125/5 E (7+7+9+9+12) | 12.3 | 3.71 | si
[20 empty] | 2E | Junkers Bosch | CSH7000iAW 5 OR | ZWB 28-1 EB | 4.26 | SI | 4.41 | 24 | 0.18 | 97.5 | [61 empty] | CL5000M 125/5 E (7+7+9+9+18) | 12.3 | 3.79 | si
[20 empty] | 2E | Junkers Bosch | CSH7000iAW 7 OR | ZWB 28-1 EB | 5.65 | SI | 4.22 | 24 | 0.24 | 97.5 | [61 empty] | CL5000M 125/5 E (7+7+9+9+24) | 12.3 | 3.83 | si
[20 empty] | 2E | Junkers Bosch | CSH7000iAW 9 OR | ZWB 28-1 EB | 8.05 | SI | 4.48 | 24 | 0.34 | 97.5 | [61 empty] | CL5000M 125/5 E (7+7+9+12+12) | 12.3 | 3.73 | si
[20 empty] | 2E | Junkers Bosch | Compress 7001i AW 5 - B | ZWB 28-1 EB | 4.26 | SI | 4.41 | 24 | 0.18 | 97.5 | [61 empty] | CL5000M 125/5 E (7+7+9+12+18) | 12.3 | 3.73 | si
[20 empty] | 2E | Junkers Bosch | Compress 7001i AW 7 - B | ZWB 28-1 EB | 5.65 | SI | 4.22 | 24 | 0.24 | 97.5 | [61 empty] | CL5000M 125/5 E (7+7+12+12+12) | 12.3 | 3.73 | si
[20 empty] | 2E | Junkers Bosch | Compress 7001i AW 9 - B | ZWB 28-1 EB | 8.05 | SI | 4.48 | 24 | 0.34 | 97.5 | [61 empty] | CL5000M 125/5 E (7+7+12+12+18) | 12.3 | 3.83 | si
[20 empty] | 2E | Junkers Bosch | Compress 7000i AW 13s - B | ZWB 28-1 EB | 9.7 | SI | 4.24 | 24 | 0.4 | 97.5 | [61 empty] | CL5000M 125/5 E (7+9+9+9+9) | 12.3 | 3.71 | si
[20 empty] | 2E | Junkers Bosch | Compress 7000i AW 13t - B | ZWB 28-1 EB | 9.6 | SI | 4.27 | 24 | 0.4 | 97.5 | [61 empty] | CL5000M 125/5 E (7+9+9+9+12) | 12.3 | 3.73 | si
[20 empty] | 2E | Junkers Bosch | CSH3000iAW 4 ORS | ZWB 28-1 EB | 7.68 | SI | 4.37 | 24 | 0.32 | 97.5 | [61 empty] | CL5000M 125/5 E (7+9+9+9+18) | 12.3 | 3.83 | si
[20 empty] | 2E | Junkers Bosch | CSH3000iAW 6 ORS | ZWB 28-1 EB | 8.61 | SI | 4.24 | 24 | 0.36 | 97.5 | [61 empty] | CL5000M 125/5 E (7+9+9+12+12) | 12.3 | 3.73 | si
[20 empty] | 2E | Junkers Bosch | Compress 3000 AWS 4 - BS | ZWB 28-1 EB | 7.68 | SI | 4.37 | 24 | 0.32 | 97.5 | [61 empty] | CL5000M 125/5 E (7+9+9+12+18) | 12.3 | 3.83 | si
[20 empty] | 2E | Junkers Bosch | Compress 3000 AWS 6 - BS | ZWB 28-1 EB | 8.61 | SI | 4.24 | 24 | 0.36 | 97.5 | [61 empty] | CL5000M 125/5 E (7+9+12+12+12) | 12.3 | 3.79 | si
[20 empty] | 2E | Junkers Bosch | Compress 3000 AWS 8 - BS | ZWB 28-1 EB | 8.87 | SI | 4.24 | 24 | 0.37 | 97.5 | [61 empty] | CL5000M 125/5 E (7+12+12+12+12) | 12.3 | 3.79 | si
[20 empty] | 2E | Junkers Bosch | CS2000AWF 4 R-S | ZWB 28-1 EB | 4.2 | SI | 5.1 | 24 | 0.18 | 97.5 | [61 empty] | CL5000M 125/5 E (9+9+9+9+9) | 12.3 | 3.73 | si
[20 empty] | 2E | Junkers Bosch | CS2000AWF 6 R-S | ZWB 28-1 EB | 6.35 | SI | 4.95 | 24 | 0.26 | 97.5 | [61 empty] | CL5000M 125/5 E (9+9+9+9+12) | 12.3 | 3.73 | si
[20 empty] | 2E | Junkers Bosch | CS2000AWF 8 R-S | ZWB 28-1 EB | 8.4 | SI | 5.15 | 24 | 0.35 | 97.5 | [61 empty] | CL5000M 125/5 E (9+9+9+9+18) | 12.3 | 3.83 | si
[20 empty] | 2E | Junkers Bosch | CS2000AWF 10 R-S | ZWB 28-1 EB | 10 | SI | 4.95 | 24 | 0.42 | 97.5 | [61 empty] | CL5000M 125/5 E (9+9+9+12+12) | 12.3 | 3.79 | si
[20 empty] | 2E | Junkers Bosch | CSH7000iAW 5 OR | ZWB 28-1 EI | 4.26 | SI | 4.41 | 24 | 0.18 | 97.5 | [61 empty] | CL5000M 125/5 E (9+9+12+12+12) | 12.3 | 3.79 | si
[20 empty] | 2E | Junkers Bosch | CSH7000iAW 7 OR | ZWB 28-1 EI | 5.65 | SI | 4.22 | 24 | 0.24 | 97.5 | [61 empty] | CL5000iL-Set 35 4CCE | 3.81 | 3.74 | si
[20 empty] | 2E | Junkers Bosch | CSH7000iAW 9 OR | ZWB 28-1 EI | 8.05 | SI | 4.48 | 24 | 0.34 | 97.5 | [61 empty] | CL5000iL-Set 53 4CCE | 5.57 | 3.71 | si
[20 empty] | 2E | Junkers Bosch | Compress 7001i AW 5 - B | ZWB 28-1 EI | 4.26 | SI | 4.41 | 24 | 0.18 | 97.5 | [61 empty] | CL5000iL-Set 70 4CE | 7.62 | 4.1 | si
[20 empty] | 2E | Junkers Bosch | Compress 7001i AW 7 - B | ZWB 28-1 EI | 5.65 | SI | 4.22 | 24 | 0.24 | 97.5 | [61 empty] | CL5000iL-Set 88 4CE | 9.38 | 4 | si
[20 empty] | 2E | Junkers Bosch | Compress 7001i AW 9 - B | ZWB 28-1 EI | 8.05 | SI | 4.48 | 24 | 0.34 | 97.5 | [61 empty] | CL5000iL-Set 105 4CE | 11.14 | 3.71 | si
[20 empty] | 2E | Junkers Bosch | Compress 7000i AW 13s - B | ZWB 28-1 EI | 9.7 | SI | 4.24 | 24 | 0.4 | 97.5 | [61 empty] | CL5000iL-Set 105 4CE-3 | 11.14 | 3.71 | si
[20 empty] | 2E | Junkers Bosch | Compress 7000i AW 13t - B | ZWB 28-1 EI | 9.6 | SI | 4.27 | 24 | 0.4 | 97.5 | [61 empty] | CL5000iL-Set 35 DE | 3.8 | 3.71 | si
[20 empty] | 2E | Junkers Bosch | CSH3000iAW 4 ORS | ZWB 28-1 EI | 7.68 | SI | 4.37 | 24 | 0.32 | 97.5 | [61 empty] | CL5000iL-Set 53 DE | 5.6 | 3.75 | si
[20 empty] | 2E | Junkers Bosch | CSH3000iAW 6 ORS | ZWB 28-1 EI | 8.61 | SI | 4.24 | 24 | 0.36 | 97.5 | [61 empty] | CL5000iL-Set 70 DE | 7.6 | 4.1 | si
[20 empty] | 2E | Junkers Bosch | Compress 3000 AWS 4 - BS | ZWB 28-1 EI | 7.68 | SI | 4.37 | 24 | 0.32 | 97.5 | [61 empty] | CL5000iL-Set 88 DE | 9.4 | 4.25 | si
[20 empty] | 2E | Junkers Bosch | Compress 3000 AWS 6 - BS | ZWB 28-1 EI | 8.61 | SI | 4.24 | 24 | 0.36 | 97.5 | [61 empty] | CL5000iL-Set 105 DE | 11.7 | 3.71 | si
[20 empty] | 2E | Junkers Bosch | Compress 3000 AWS 8 - BS | ZWB 28-1 EI | 8.87 | SI | 4.24 | 24 | 0.37 | 97.5 | [61 empty] | CL5000iL-Set 105 DE-3 | 11.7 | 3.71 | si
[20 empty] | 2E | Junkers Bosch | CS2000AWF 4 R-S | ZWB 28-1 EI | 4.2 | SI | 5.1 | 24 | 0.18 | 97.5 | [61 empty] | CL5000iL-Set 125 DE | 13.48 | 3.91 | si
[20 empty] | 2E | Junkers Bosch | CS2000AWF 6 R-S | ZWB 28-1 EI | 6.35 | SI | 4.95 | 24 | 0.26 | 97.5 | [61 empty] | CL5000iL-Set 35 CNE | 3.8 | 3.89 | si
[20 empty] | 2E | Junkers Bosch | CS2000AWF 8 R-S | ZWB 28-1 EI | 8.4 | SI | 5.15 | 24 | 0.35 | 97.5 | [61 empty] | CL5000iL-Set 53 CNE | 5.3 | 3.72 | si
[20 empty] | 2E | Junkers Bosch | CS2000AWF 10 R-S | ZWB 28-1 EI | 10 | SI | 4.95 | 24 | 0.42 | 97.5 | [61 empty] | CL5000iL-Set 53 CF | 5.57 | 3.75 | si
[20 empty] | 2E | Junkers Bosch | CSH7000iAW 5 OR | ZWB 24-3 C E | 4.26 | SI | 4.41 | 20.3 | 0.21 | 98 | [61 empty] | CL5000iL-Set 70 CF | 7.62 | 4 | si
[20 empty] | 2E | Junkers Bosch | CSH7000iAW 7 OR | ZWB 24-3 C E | 5.65 | SI | 4.22 | 20.3 | 0.28 | 98 | [61 empty] | CL5000iL-Set 105 CF | 11.72 | 3.71 | si
[20 empty] | 2E | Junkers Bosch | CSH7000iAW 9 OR | ZWB 24-3 C E | 8.05 | SI | 4.48 | 20.3 | 0.4 | 98 | [61 empty] | CL5000iL-Set 105 CF-3 | 11.72 | 3.71 | si
[20 empty] | 2E | Junkers Bosch | Compress 7001i AW 5 - B | ZWB 24-3 C E | 4.26 | SI | 4.41 | 20.3 | 0.21 | 98
[20 empty] | 2E | Junkers Bosch | Compress 7001i AW 7 - B | ZWB 24-3 C E | 5.65 | SI | 4.22 | 20.3 | 0.28 | 98
[20 empty] | 2E | Junkers Bosch | Compress 7001i AW 9 - B | ZWB 24-3 C E | 8.05 | SI | 4.48 | 20.3 | 0.4 | 98
[20 empty] | 2E | Junkers Bosch | Compress 7000i AW 13s - B | ZWB 24-3 C E | 9.7 | SI | 4.24 | 20.3 | 0.48 | 98
[20 empty] | 2E | Junkers Bosch | Compress 7000i AW 13t - B | ZWB 24-3 C E | 9.6 | SI | 4.27 | 20.3 | 0.47 | 98
[20 empty] | 2E | Junkers Bosch | CSH3000iAW 4 ORS | ZWB 24-3 C E | 7.68 | SI | 4.37 | 20.3 | 0.38 | 98
[20 empty] | 2E | Junkers Bosch | CSH3000iAW 6 ORS | ZWB 24-3 C E | 8.61 | SI | 4.24 | 20.3 | 0.42 | 98
[20 empty] | 2E | Junkers Bosch | Compress 3000 AWS 4 - BS | ZWB 24-3 C E | 7.68 | SI | 4.37 | 20.3 | 0.38 | 98
[20 empty] | 2E | Junkers Bosch | Compress 3000 AWS 6 - BS | ZWB 24-3 C E | 8.61 | SI | 4.24 | 20.3 | 0.42 | 98
[20 empty] | 2E | Junkers Bosch | Compress 3000 AWS 8 - BS | ZWB 24-3 C E | 8.87 | SI | 4.24 | 20.3 | 0.44 | 98
[20 empty] | 2E | Junkers Bosch | CS2000AWF 4 R-S | ZWB 24-3 C E | 4.2 | SI | 5.1 | 24 | 0.18 | 98
[20 empty] | 2E | Junkers Bosch | CS2000AWF 6 R-S | ZWB 24-3 C E | 6.35 | SI | 4.95 | 24 | 0.26 | 98
[20 empty] | 2E | Junkers Bosch | CS2000AWF 8 R-S | ZWB 24-3 C E | 8.4 | SI | 5.15 | 24 | 0.35 | 98
[20 empty] | 2E | Junkers Bosch | CS2000AWF 10 R-S | ZWB 24-3 C E | 10 | SI | 4.95 | 24 | 0.42 | 98
[20 empty] | 2E | Junkers Bosch | CSH7000iAW 5 OR | ZWB 28-3 C E | 4.26 | SI | 4.41 | 20.3 | 0.21 | 98
[20 empty] | 2E | Junkers Bosch | CSH7000iAW 7 OR | ZWB 28-3 C E | 5.65 | SI | 4.22 | 20.3 | 0.28 | 98
[20 empty] | 2E | Junkers Bosch | CSH7000iAW 9 OR | ZWB 28-3 C E | 8.05 | SI | 4.48 | 20.3 | 0.4 | 98
[20 empty] | 2E | Junkers Bosch | Compress 7001i AW 5 - B | ZWB 28-3 C E | 4.26 | SI | 4.41 | 20.3 | 0.21 | 98
[20 empty] | 2E | Junkers Bosch | Compress 7001i AW 7 - B | ZWB 28-3 C E | 5.65 | SI | 4.22 | 20.3 | 0.28 | 98
[20 empty] | 2E | Junkers Bosch | Compress 7001i AW 9 - B | ZWB 28-3 C E | 8.05 | SI | 4.48 | 20.3 | 0.4 | 98
[20 empty] | 2E | Junkers Bosch | Compress 7000i AW 13s - B | ZWB 28-3 C E | 9.7 | SI | 4.24 | 20.3 | 0.48 | 98
[20 empty] | 2E | Junkers Bosch | Compress 7000i AW 13t - B | ZWB 28-3 C E | 9.6 | SI | 4.27 | 20.3 | 0.47 | 98
[20 empty] | 2E | Junkers Bosch | CSH3000iAW 4 ORS | ZWB 28-3 C E | 7.68 | SI | 4.37 | 20.3 | 0.38 | 98
[20 empty] | 2E | Junkers Bosch | CSH3000iAW 6 ORS | ZWB 28-3 C E | 8.61 | SI | 4.24 | 20.3 | 0.42 | 98
[20 empty] | 2E | Junkers Bosch | Compress 3000 AWS 4 - BS | ZWB 28-3 C E | 7.68 | SI | 4.37 | 20.3 | 0.38 | 98
[20 empty] | 2E | Junkers Bosch | Compress 3000 AWS 6 - BS | ZWB 28-3 C E | 8.61 | SI | 4.24 | 20.3 | 0.42 | 98
[20 empty] | 2E | Junkers Bosch | Compress 3000 AWS 8 - BS | ZWB 28-3 C E | 8.87 | SI | 4.24 | 20.3 | 0.44 | 98
[20 empty] | 2E | Junkers Bosch | CS2000AWF 4 R-S | ZWB 28-3 C E | 4.2 | SI | 5.1 | 24 | 0.18 | 98
[20 empty] | 2E | Junkers Bosch | CS2000AWF 6 R-S | ZWB 28-3 C E | 6.35 | SI | 4.95 | 24 | 0.26 | 98
[20 empty] | 2E | Junkers Bosch | CS2000AWF 8 R-S | ZWB 28-3 C E | 8.4 | SI | 5.15 | 24 | 0.35 | 98
[20 empty] | 2E | Junkers Bosch | CS2000AWF 10 R-S | ZWB 28-3 C E | 10 | SI | 4.95 | 24 | 0.42 | 98
[20 empty] | 2E | Junkers Bosch | CSH7000iAW 5 OR | ZWSB 28-3 E | 4.26 | SI | 4.41 | 22.7 | 0.19 | 98.1
[20 empty] | 2E | Junkers Bosch | CSH7000iAW 7 OR | ZWSB 28-3 E | 5.65 | SI | 4.22 | 22.7 | 0.25 | 98.1
[20 empty] | 2E | Junkers Bosch | CSH7000iAW 9 OR | ZWSB 28-3 E | 8.05 | SI | 4.48 | 22.7 | 0.35 | 98.1
[20 empty] | 2E | Junkers Bosch | Compress 7001i AW 5 - B | ZWSB 28-3 E | 4.26 | SI | 4.41 | 22.7 | 0.19 | 98.1
[20 empty] | 2E | Junkers Bosch | Compress 7001i AW 7 - B | ZWSB 28-3 E | 5.65 | SI | 4.22 | 22.7 | 0.25 | 98.1
[20 empty] | 2E | Junkers Bosch | Compress 7001i AW 9 - B | ZWSB 28-3 E | 8.05 | SI | 4.48 | 22.7 | 0.35 | 98.1
[20 empty] | 2E | Junkers Bosch | Compress 7000i AW 13s - B | ZWSB 28-3 E | 9.7 | SI | 4.24 | 22.7 | 0.43 | 98.1
[20 empty] | 2E | Junkers Bosch | Compress 7000i AW 13t - B | ZWSB 28-3 E | 9.6 | SI | 4.27 | 22.7 | 0.42 | 98.1
[20 empty] | 2E | Junkers Bosch | CSH3000iAW 4 ORS | ZWSB 28-3 E | 7.68 | SI | 4.37 | 22.7 | 0.34 | 98.1
[20 empty] | 2E | Junkers Bosch | CSH3000iAW 6 ORS | ZWSB 28-3 E | 8.61 | SI | 4.24 | 22.7 | 0.38 | 98.1
[20 empty] | 2E | Junkers Bosch | Compress 3000 AWS 4 - BS | ZWSB 28-3 E | 7.68 | SI | 4.37 | 22.7 | 0.34 | 98.1
[20 empty] | 2E | Junkers Bosch | Compress 3000 AWS 6 - BS | ZWSB 28-3 E | 8.61 | SI | 4.24 | 22.7 | 0.38 | 98.1
[20 empty] | 2E | Junkers Bosch | Compress 3000 AWS 8 - BS | ZWSB 28-3 E | 8.87 | SI | 4.24 | 22.7 | 0.39 | 98.1
[20 empty] | 2E | Junkers Bosch | CSH7000iAW 5 OR | ZWSB 30-4 E | 4.26 | SI | 4.41 | 22.8 | 0.19 | 97.3
[20 empty] | 2E | Junkers Bosch | CSH7000iAW 7 OR | ZWSB 30-4 E | 5.65 | SI | 4.22 | 22.8 | 0.25 | 97.3
[20 empty] | 2E | Junkers Bosch | CSH7000iAW 9 OR | ZWSB 30-4 E | 8.05 | SI | 4.48 | 22.8 | 0.35 | 97.3
[20 empty] | 2E | Junkers Bosch | Compress 7001i AW 5 - B | ZWSB 30-4 E | 4.26 | SI | 4.41 | 22.8 | 0.19 | 97.3
[20 empty] | 2E | Junkers Bosch | Compress 7001i AW 7 - B | ZWSB 30-4 E | 5.65 | SI | 4.22 | 22.8 | 0.25 | 97.3
[20 empty] | 2E | Junkers Bosch | Compress 7001i AW 9 - B | ZWSB 30-4 E | 8.05 | SI | 4.48 | 22.8 | 0.35 | 97.3
[20 empty] | 2E | Junkers Bosch | Compress 7000i AW 13s - B | ZWSB 30-4 E | 9.7 | SI | 4.24 | 22.8 | 0.43 | 97.3
[20 empty] | 2E | Junkers Bosch | Compress 7000i AW 13t - B | ZWSB 30-4 E | 9.6 | SI | 4.27 | 22.8 | 0.42 | 97.3
[20 empty] | 2E | Junkers Bosch | CSH3000iAW 4 ORS | ZWSB 30-4 E | 7.68 | SI | 4.37 | 22.8 | 0.34 | 97.3
[20 empty] | 2E | Junkers Bosch | CSH3000iAW 6 ORS | ZWSB 30-4 E | 8.61 | SI | 4.24 | 22.8 | 0.38 | 97.3
[20 empty] | 2E | Junkers Bosch | Compress 3000 AWS 4 - BS | ZWSB 30-4 E | 7.68 | SI | 4.37 | 22.8 | 0.34 | 97.3
[20 empty] | 2E | Junkers Bosch | Compress 3000 AWS 6 - BS | ZWSB 30-4 E | 8.61 | SI | 4.24 | 22.8 | 0.38 | 97.3
[20 empty] | 2E | Junkers Bosch | Compress 3000 AWS 8 - BS | ZWSB 30-4 E | 8.87 | SI | 4.24 | 22.8 | 0.39 | 97.3
[20 empty] | 2E | Junkers Bosch | CSH7000iAW 5 OR | CSW E | 4.26 | SI | 4.41 | 22.4 | 0.19 | 97.5
[20 empty] | 2E | Junkers Bosch | CSH7000iAW 7 OR | CSW E | 5.65 | SI | 4.22 | 22.4 | 0.25 | 97.5
[20 empty] | 2E | Junkers Bosch | CSH7000iAW 9 OR | CSW E | 8.05 | SI | 4.48 | 22.4 | 0.36 | 97.5
[20 empty] | 2E | Junkers Bosch | Compress 7001i AW 5 - B | CSW E | 4.26 | SI | 4.41 | 22.4 | 0.19 | 97.5
[20 empty] | 2E | Junkers Bosch | Compress 7001i AW 7 - B | CSW E | 5.65 | SI | 4.22 | 22.4 | 0.25 | 97.5
[20 empty] | 2E | Junkers Bosch | Compress 7001i AW 9 - B | CSW E | 8.05 | SI | 4.48 | 22.4 | 0.36 | 97.5
[20 empty] | 2E | Junkers Bosch | Compress 7000i AW 13s - B | CSW E | 9.7 | SI | 4.24 | 22.4 | 0.43 | 97.5
[20 empty] | 2E | Junkers Bosch | Compress 7000i AW 13t - B | CSW E | 9.6 | SI | 4.27 | 22.4 | 0.43 | 97.5
[20 empty] | 2E | Junkers Bosch | CSH3000iAW 4 ORS | CSW E | 7.68 | SI | 4.37 | 22.4 | 0.34 | 97.5
[20 empty] | 2E | Junkers Bosch | CSH3000iAW 6 ORS | CSW E | 8.61 | SI | 4.24 | 22.4 | 0.38 | 97.5
[20 empty] | 2E | Junkers Bosch | Compress 3000 AWS 4 - BS | CSW E | 7.68 | SI | 4.37 | 22.4 | 0.34 | 97.5
[20 empty] | 2E | Junkers Bosch | Compress 3000 AWS 6 - BS | CSW E | 8.61 | SI | 4.24 | 22.4 | 0.38 | 97.5
[20 empty] | 2E | Junkers Bosch | Compress 3000 AWS 8 - BS | CSW E | 8.87 | SI | 4.24 | 22.4 | 0.4 | 97.5
[20 empty] | 2E | Junkers Bosch | CSH7000iAW 5 OR | CSW EP E | 4.26 | SI | 4.41 | 22.4 | 0.19 | 97.5
[20 empty] | 2E | Junkers Bosch | CSH7000iAW 7 OR | CSW EP E | 5.65 | SI | 4.22 | 22.4 | 0.25 | 97.5
[20 empty] | 2E | Junkers Bosch | CSH7000iAW 9 OR | CSW EP E | 8.05 | SI | 4.48 | 22.4 | 0.36 | 97.5
[20 empty] | 2E | Junkers Bosch | Compress 7001i AW 5 - B | CSW EP E | 4.26 | SI | 4.41 | 22.4 | 0.19 | 97.5
[20 empty] | 2E | Junkers Bosch | Compress 7001i AW 7 - B | CSW EP E | 5.65 | SI | 4.22 | 22.4 | 0.25 | 97.5
[20 empty] | 2E | Junkers Bosch | Compress 7001i AW 9 - B | CSW EP E | 8.05 | SI | 4.48 | 22.4 | 0.36 | 97.5
[20 empty] | 2E | Junkers Bosch | Compress 7000i AW 13s - B | CSW EP E | 9.7 | SI | 4.24 | 22.4 | 0.43 | 97.5
[20 empty] | 2E | Junkers Bosch | Compress 7000i AW 13t - B | CSW EP E | 9.6 | SI | 4.27 | 22.4 | 0.43 | 97.5
[20 empty] | 2E | Junkers Bosch | CSH3000iAW 4 ORS | CSW EP E | 7.68 | SI | 4.37 | 22.4 | 0.34 | 97.5
[20 empty] | 2E | Junkers Bosch | CSH3000iAW 6 ORS | CSW EP E | 8.61 | SI | 4.24 | 22.4 | 0.38 | 97.5
[20 empty] | 2E | Junkers Bosch | Compress 3000 AWS 4 - BS | CSW EP E | 7.68 | SI | 4.37 | 22.4 | 0.34 | 97.5
[20 empty] | 2E | Junkers Bosch | Compress 3000 AWS 6 - BS | CSW EP E | 8.61 | SI | 4.24 | 22.4 | 0.38 | 97.5
[20 empty] | 2E | Junkers Bosch | Compress 3000 AWS 8 - BS | CSW EP E | 8.87 | SI | 4.24 | 22.4 | 0.4 | 97.5
[20 empty] | 2E | Junkers Bosch | CSH7000iAW 5 OR | CSW 1-1 E | 4.26 | SI | 4.41 | 22.4 | 0.19 | 97.5
[20 empty] | 2E | Junkers Bosch | CSH7000iAW 7 OR | CSW 1-1 E | 5.65 | SI | 4.22 | 22.4 | 0.25 | 97.5
[20 empty] | 2E | Junkers Bosch | CSH7000iAW 9 OR | CSW 1-1 E | 8.05 | SI | 4.48 | 22.4 | 0.36 | 97.5
[20 empty] | 2E | Junkers Bosch | Compress 7001i AW 5 - B | CSW 1-1 E | 4.26 | SI | 4.41 | 22.4 | 0.19 | 97.5
[20 empty] | 2E | Junkers Bosch | Compress 7001i AW 7 - B | CSW 1-1 E | 5.65 | SI | 4.22 | 22.4 | 0.25 | 97.5
[20 empty] | 2E | Junkers Bosch | Compress 7001i AW 9 - B | CSW 1-1 E | 8.05 | SI | 4.48 | 22.4 | 0.36 | 97.5
[20 empty] | 2E | Junkers Bosch | Compress 7000i AW 13s - B | CSW 1-1 E | 9.7 | SI | 4.24 | 22.4 | 0.43 | 97.5
[20 empty] | 2E | Junkers Bosch | Compress 7000i AW 13t - B | CSW 1-1 E | 9.6 | SI | 4.27 | 22.4 | 0.43 | 97.5
[20 empty] | 2E | Junkers Bosch | CSH3000iAW 4 ORS | CSW 1-1 E | 7.68 | SI | 4.37 | 22.4 | 0.34 | 97.5
[20 empty] | 2E | Junkers Bosch | CSH3000iAW 6 ORS | CSW 1-1 E | 8.61 | SI | 4.24 | 22.4 | 0.38 | 97.5
[20 empty] | 2E | Junkers Bosch | Compress 3000 AWS 4 - BS | CSW 1-1 E | 7.68 | SI | 4.37 | 22.4 | 0.34 | 97.5
[20 empty] | 2E | Junkers Bosch | Compress 3000 AWS 6 - BS | CSW 1-1 E | 8.61 | SI | 4.24 | 22.4 | 0.38 | 97.5
[20 empty] | 2E | Junkers Bosch | Compress 3000 AWS 8 - BS | CSW 1-1 E | 8.87 | SI | 4.24 | 22.4 | 0.4 | 97.5
[20 empty] | 2E | Junkers Bosch | CSH7000iAW 5 OR | CSW 1-2 E | 4.26 | SI | 4.41 | 22.4 | 0.19 | 97.5
[20 empty] | 2E | Junkers Bosch | CSH7000iAW 7 OR | CSW 1-2 E | 5.65 | SI | 4.22 | 22.4 | 0.25 | 97.5
[20 empty] | 2E | Junkers Bosch | CSH7000iAW 9 OR | CSW 1-2 E | 8.05 | SI | 4.48 | 22.4 | 0.36 | 97.5
[20 empty] | 2E | Junkers Bosch | Compress 7001i AW 5 - B | CSW 1-2 E | 4.26 | SI | 4.41 | 22.4 | 0.19 | 97.5
[20 empty] | 2E | Junkers Bosch | Compress 7001i AW 7 - B | CSW 1-2 E | 5.65 | SI | 4.22 | 22.4 | 0.25 | 97.5
[20 empty] | 2E | Junkers Bosch | Compress 7001i AW 9 - B | CSW 1-2 E | 8.05 | SI | 4.48 | 22.4 | 0.36 | 97.5
[20 empty] | 2E | Junkers Bosch | Compress 7000i AW 13s - B | CSW 1-2 E | 9.7 | SI | 4.24 | 22.4 | 0.43 | 97.5
[20 empty] | 2E | Junkers Bosch | Compress 7000i AW 13t - B | CSW 1-2 E | 9.6 | SI | 4.27 | 22.4 | 0.43 | 97.5
[20 empty] | 2E | Junkers Bosch | CSH3000iAW 4 ORS | CSW 1-2 E | 7.68 | SI | 4.37 | 22.4 | 0.34 | 97.5
[20 empty] | 2E | Junkers Bosch | CSH3000iAW 6 ORS | CSW 1-2 E | 8.61 | SI | 4.24 | 22.4 | 0.38 | 97.5
[20 empty] | 2E | Junkers Bosch | Compress 3000 AWS 4 - BS | CSW 1-2 E | 7.68 | SI | 4.37 | 22.4 | 0.34 | 97.5
[20 empty] | 2E | Junkers Bosch | Compress 3000 AWS 6 - BS | CSW 1-2 E | 8.61 | SI | 4.24 | 22.4 | 0.38 | 97.5
[20 empty] | 2E | Junkers Bosch | Compress 3000 AWS 8 - BS | CSW 1-2 E | 8.87 | SI | 4.24 | 22.4 | 0.4 | 97.5
[20 empty] | 2E | Junkers Bosch | CSH7000iAW 5 OR | CSW 2-0 E | 4.26 | SI | 4.41 | 22.4 | 0.19 | 97.5
[20 empty] | 2E | Junkers Bosch | CSH7000iAW 7 OR | CSW 2-0 E | 5.65 | SI | 4.22 | 22.4 | 0.25 | 97.5
[20 empty] | 2E | Junkers Bosch | CSH7000iAW 9 OR | CSW 2-0 E | 8.05 | SI | 4.48 | 22.4 | 0.36 | 97.5
[20 empty] | 2E | Junkers Bosch | Compress 7001i AW 5 - B | CSW 2-0 E | 4.26 | SI | 4.41 | 22.4 | 0.19 | 97.5
[20 empty] | 2E | Junkers Bosch | Compress 7001i AW 7 - B | CSW 2-0 E | 5.65 | SI | 4.22 | 22.4 | 0.25 | 97.5
[20 empty] | 2E | Junkers Bosch | Compress 7001i AW 9 - B | CSW 2-0 E | 8.05 | SI | 4.48 | 22.4 | 0.36 | 97.5
[20 empty] | 2E | Junkers Bosch | Compress 7000i AW 13s - B | CSW 2-0 E | 9.7 | SI | 4.24 | 22.4 | 0.43 | 97.5
[20 empty] | 2E | Junkers Bosch | Compress 7000i AW 13t - B | CSW 2-0 E | 9.6 | SI | 4.27 | 22.4 | 0.43 | 97.5
[20 empty] | 2E | Junkers Bosch | CSH3000iAW 4 ORS | CSW 2-0 E | 7.68 | SI | 4.37 | 22.4 | 0.34 | 97.5
[20 empty] | 2E | Junkers Bosch | CSH3000iAW 6 ORS | CSW 2-0 E | 8.61 | SI | 4.24 | 22.4 | 0.38 | 97.5
[20 empty] | 2E | Junkers Bosch | Compress 3000 AWS 4 - BS | CSW 2-0 E | 7.68 | SI | 4.37 | 22.4 | 0.34 | 97.5
[20 empty] | 2E | Junkers Bosch | Compress 3000 AWS 6 - BS | CSW 2-0 E | 8.61 | SI | 4.24 | 22.4 | 0.38 | 97.5
[20 empty] | 2E | Junkers Bosch | Compress 3000 AWS 8 - BS | CSW 2-0 E | 8.87 | SI | 4.24 | 22.4 | 0.4 | 97.5
[20 empty] | 2E | Junkers Bosch | CSH7000iAW 5 OR | CSW 2-1 E | 4.26 | SI | 4.41 | 22.4 | 0.19 | 97.5
[20 empty] | 2E | Junkers Bosch | CSH7000iAW 7 OR | CSW 2-1 E | 5.65 | SI | 4.22 | 22.4 | 0.25 | 97.5
[20 empty] | 2E | Junkers Bosch | CSH7000iAW 9 OR | CSW 2-1 E | 8.05 | SI | 4.48 | 22.4 | 0.36 | 97.5
[20 empty] | 2E | Junkers Bosch | Compress 7001i AW 5 - B | CSW 2-1 E | 4.26 | SI | 4.41 | 22.4 | 0.19 | 97.5
[20 empty] | 2E | Junkers Bosch | Compress 7001i AW 7 - B | CSW 2-1 E | 5.65 | SI | 4.22 | 22.4 | 0.25 | 97.5
[20 empty] | 2E | Junkers Bosch | Compress 7001i AW 9 - B | CSW 2-1 E | 8.05 | SI | 4.48 | 22.4 | 0.36 | 97.5
[20 empty] | 2E | Junkers Bosch | Compress 7000i AW 13s - B | CSW 2-1 E | 9.7 | SI | 4.24 | 22.4 | 0.43 | 97.5
[20 empty] | 2E | Junkers Bosch | Compress 7000i AW 13t - B | CSW 2-1 E | 9.6 | SI | 4.27 | 22.4 | 0.43 | 97.5
[20 empty] | 2E | Junkers Bosch | CSH3000iAW 4 ORS | CSW 2-1 E | 7.68 | SI | 4.37 | 22.4 | 0.34 | 97.5
[20 empty] | 2E | Junkers Bosch | CSH3000iAW 6 ORS | CSW 2-1 E | 8.61 | SI | 4.24 | 22.4 | 0.38 | 97.5
[20 empty] | 2E | Junkers Bosch | Compress 3000 AWS 4 - BS | CSW 2-1 E | 7.68 | SI | 4.37 | 22.4 | 0.34 | 97.5
[20 empty] | 2E | Junkers Bosch | Compress 3000 AWS 6 - BS | CSW 2-1 E | 8.61 | SI | 4.24 | 22.4 | 0.38 | 97.5
[20 empty] | 2E | Junkers Bosch | Compress 3000 AWS 8 - BS | CSW 2-1 E | 8.87 | SI | 4.24 | 22.4 | 0.4 | 97.5
[20 empty] | 2E | Junkers Bosch | CSH7000iAW 5 OR | CSW 3-0 E | 4.26 | SI | 4.41 | 22.4 | 0.19 | 97.5
[20 empty] | 2E | Junkers Bosch | CSH7000iAW 7 OR | CSW 3-0 E | 5.65 | SI | 4.22 | 22.4 | 0.25 | 97.5
[20 empty] | 2E | Junkers Bosch | CSH7000iAW 9 OR | CSW 3-0 E | 8.05 | SI | 4.48 | 22.4 | 0.36 | 97.5
[20 empty] | 2E | Junkers Bosch | Compress 7001i AW 5 - B | CSW 3-0 E | 4.26 | SI | 4.41 | 22.4 | 0.19 | 97.5
[20 empty] | 2E | Junkers Bosch | Compress 7001i AW 7 - B | CSW 3-0 E | 5.65 | SI | 4.22 | 22.4 | 0.25 | 97.5
[20 empty] | 2E | Junkers Bosch | Compress 7001i AW 9 - B | CSW 3-0 E | 8.05 | SI | 4.48 | 22.4 | 0.36 | 97.5
[20 empty] | 2E | Junkers Bosch | Compress 7000i AW 13s - B | CSW 3-0 E | 9.7 | SI | 4.24 | 22.4 | 0.43 | 97.5
[20 empty] | 2E | Junkers Bosch | Compress 7000i AW 13t - B | CSW 3-0 E | 9.6 | SI | 4.27 | 22.4 | 0.43 | 97.5
[20 empty] | 2E | Junkers Bosch | CSH3000iAW 4 ORS | CSW 3-0 E | 7.68 | SI | 4.37 | 22.4 | 0.34 | 97.5
[20 empty] | 2E | Junkers Bosch | CSH3000iAW 6 ORS | CSW 3-0 E | 8.61 | SI | 4.24 | 22.4 | 0.38 | 97.5
[20 empty] | 2E | Junkers Bosch | Compress 3000 AWS 4 - BS | CSW 3-0 E | 7.68 | SI | 4.37 | 22.4 | 0.34 | 97.5
[20 empty] | 2E | Junkers Bosch | Compress 3000 AWS 6 - BS | CSW 3-0 E | 8.61 | SI | 4.24 | 22.4 | 0.38 | 97.5
[20 empty] | 2E | Junkers Bosch | Compress 3000 AWS 8 - BS | CSW 3-0 E | 8.87 | SI | 4.24 | 22.4 | 0.4 | 97.5
[20 empty] | 2E | Junkers Bosch | CSH7000iAW 5 OR | ZBS 14/210-3 SOE | 4.26 | SI | 4.41 | 13 | 0.33 | 97.5
[20 empty] | 2E | Junkers Bosch | CSH7000iAW 7 OR | ZBS 14/210-3 SOE | 5.65 | SI | 4.22 | 13 | 0.43 | 97.5
[20 empty] | 2E | Junkers Bosch | Compress 7001i AW 5 - B | ZBS 14/210-3 SOE | 4.26 | SI | 4.41 | 13 | 0.33 | 97.5
[20 empty] | 2E | Junkers Bosch | Compress 7001i AW 7 - B | ZBS 14/210-3 SOE | 5.65 | SI | 4.22 | 13 | 0.43 | 97.5
[20 empty] | 2E | Junkers Bosch | CSH7000iAW 5 OR | ZBS 14/100-3 SE | 4.26 | SI | 4.41 | 13 | 0.33 | 97.5
[20 empty] | 2E | Junkers Bosch | CSH7000iAW 7 OR | ZBS 14/100-3 SE | 5.65 | SI | 4.22 | 13 | 0.43 | 97.5
[20 empty] | 2E | Junkers Bosch | Compress 7001i AW 5 - B | ZBS 14/100-3 SE | 4.26 | SI | 4.41 | 13 | 0.33 | 97.5
[20 empty] | 2E | Junkers Bosch | Compress 7001i AW 7 - B | ZBS 14/100-3 SE | 5.65 | SI | 4.22 | 13 | 0.43 | 97.5
[20 empty] | 2E | Bosch | CSH7000iAW 5 OR | GC7000i W 14 | 4.26 | SI | 4.41 | 14 | 0.3 | 97.5
[20 empty] | 2E | Bosch | CSH7000iAW 7 OR | GC7000i W 14 | 5.65 | SI | 4.22 | 14 | 0.4 | 97.5
[20 empty] | 2E | Bosch | Compress 7001i AW 5 - B | GC7000i W 14 | 4.26 | SI | 4.41 | 14 | 0.3 | 97.5
[20 empty] | 2E | Bosch | Compress 7001i AW 7 - B | GC7000i W 14 | 5.65 | SI | 4.22 | 14 | 0.4 | 97.5
[20 empty] | 2E | Bosch | CS2000 AWF 4 R-S | GC7000i W 14 | 4.2 | SI | 5.1 | 14 | 0.3 | 97.5
[20 empty] | 2E | Bosch | CS2000 AWF 6 R-S | GC7000i W 14 | 6.35 | SI | 4.95 | 14 | 0.45 | 97.5
[20 empty] | 2E | Bosch | CSH7000iAW 5 OR | GC7000i W 14 B | 4.26 | SI | 4.41 | 14 | 0.3 | 97.5
[20 empty] | 2E | Bosch | CSH7000iAW 7 OR | GC7000i W 14 B | 5.65 | SI | 4.22 | 14 | 0.4 | 97.5
[20 empty] | 2E | Bosch | Compress 7001i AW 5 - B | GC7000i W 14 B | 4.26 | SI | 4.41 | 14 | 0.3 | 97.5
[20 empty] | 2E | Bosch | Compress 7001i AW 7 - B | GC7000i W 14 B | 5.65 | SI | 4.22 | 14 | 0.4 | 97.5
[20 empty] | 2E | Bosch | CS2000AWF 4 R-S | GC7000i W 14 B | 4.2 | SI | 5.1 | 14 | 0.3 | 97.5
[20 empty] | 2E | Bosch | CS2000AWF 6 R-S | GC7000i W 14 B | 6.35 | SI | 4.95 | 14 | 0.45 | 97.5
[20 empty] | 2E | Junkers Bosch | CSH7000iAW 5 OR | ZSB 14-3 C E | 4.26 | SI | 4.41 | 13 | 0.33 | 98
[20 empty] | 2E | Junkers Bosch | CSH7000iAW 7 OR | ZSB 14-3 C E | 5.65 | SI | 4.22 | 13 | 0.43 | 98
[20 empty] | 2E | Junkers Bosch | Compress 7001i AW 5 - B | ZSB 14-3 C E | 4.26 | SI | 4.41 | 13 | 0.33 | 98
[20 empty] | 2E | Junkers Bosch | Compress 7001i AW 7 - B | ZSB 14-3 C E | 5.65 | SI | 4.22 | 13 | 0.43 | 98
[20 empty] | 2E | Junkers Bosch | CS2000 AWF 4 R-S | ZSB 14-3 C E | 4.2 | SI | 5.1 | 13 | 0.32 | 98
[20 empty] | 2E | Junkers Bosch | CS2000AWF 6 R-S | ZSB 14-3 C E | 6.35 | SI | 4.95 | 13 | 0.49 | 98
[20 empty] | 2E | Junkers Bosch | CSH7000iAW 5 OR | ZSB 22-3 C E | 4.26 | SI | 4.41 | 20.3 | 0.21 | 98
[20 empty] | 2E | Junkers Bosch | CSH7000iAW 7 OR | ZSB 22-3 C E | 5.65 | SI | 4.22 | 20.3 | 0.28 | 98
[20 empty] | 2E | Junkers Bosch | CSH7000iAW 9 OR | ZSB 22-3 C E | 8.05 | SI | 4.48 | 20.3 | 0.4 | 98
[20 empty] | 2E | Junkers Bosch | Compress 7001i AW 5 - B | ZSB 22-3 C E | 4.26 | SI | 4.41 | 20.3 | 0.21 | 98
[20 empty] | 2E | Junkers Bosch | Compress 7001i AW 7 - B | ZSB 22-3 C E | 5.65 | SI | 4.22 | 20.3 | 0.28 | 98
[20 empty] | 2E | Junkers Bosch | Compress 7001i AW 9 - B | ZSB 22-3 C E | 8.05 | SI | 4.48 | 20.3 | 0.4 | 98
[20 empty] | 2E | Junkers Bosch | Compress 7000i AW 13s - B | ZSB 22-3 C E | 9.7 | SI | 4.24 | 20.3 | 0.48 | 98
[20 empty] | 2E | Junkers Bosch | Compress 7000i AW 13t - B | ZSB 22-3 C E | 9.6 | SI | 4.27 | 20.3 | 0.47 | 98
[20 empty] | 2E | Junkers Bosch | CSH3000iAW 4 ORS | ZSB 22-3 C E | 7.68 | SI | 4.37 | 20.3 | 0.38 | 98
[20 empty] | 2E | Junkers Bosch | CSH3000iAW 6 ORS | ZSB 22-3 C E | 8.61 | SI | 4.24 | 20.3 | 0.42 | 98
[20 empty] | 2E | Junkers Bosch | Compress 3000 AWS 4 - BS | ZSB 22-3 C E | 7.68 | SI | 4.37 | 20.3 | 0.38 | 98
[20 empty] | 2E | Junkers Bosch | Compress 3000 AWS 6 - BS | ZSB 22-3 C E | 8.61 | SI | 4.24 | 20.3 | 0.42 | 98
[20 empty] | 2E | Junkers Bosch | Compress 3000 AWS 8 - BS | ZSB 22-3 C E | 8.87 | SI | 4.24 | 20.3 | 0.44 | 98
[20 empty] | 2E | Junkers Bosch | CS2000AWF 4 R-S | ZSB 22-3 C E | 4.2 | SI | 5.1 | 20.3 | 0.21 | 98
[20 empty] | 2E | Junkers Bosch | CS2000AWF 6 R-S | ZSB 22-3 C E | 6.35 | SI | 4.95 | 20.3 | 0.31 | 98
[20 empty] | 2E | Junkers Bosch | CS2000AWF 8 R-S | ZSB 22-3 C E | 8.4 | SI | 5.15 | 20.3 | 0.41 | 98
[20 empty] | 2E | Junkers Bosch | CS2000AWF 10 R-S | ZSB 22-3 C E | 10 | SI | 4.95 | 20.3 | 0.49 | 98
[20 empty] | 2E | Bosch | CSH7000iAW 5 OR | GC5300i WM 24/100S | 4.26 | SI | 4.41 | 23.8 | 0.18 | 97.2
[20 empty] | 2E | Bosch | CSH7000iAW 7 OR | GC5300i WM 24/100S | 5.65 | SI | 4.22 | 23.8 | 0.24 | 97.2
[20 empty] | 2E | Bosch | CSH7000iAW 9 OR | GC5300i WM 24/100S | 8.05 | SI | 4.48 | 23.8 | 0.34 | 97.2
[20 empty] | 2E | Bosch | Compress 7001i AW 5 - B | GC5300i WM 24/100S | 4.26 | SI | 4.41 | 23.8 | 0.18 | 97.2
[20 empty] | 2E | Bosch | Compress 7001i AW 7 - B | GC5300i WM 24/100S | 5.65 | SI | 4.22 | 23.8 | 0.24 | 97.2
[20 empty] | 2E | Bosch | Compress 7001i AW 9 - B | GC5300i WM 24/100S | 8.05 | SI | 4.48 | 23.8 | 0.34 | 97.2
[20 empty] | 2E | Bosch | Compress 7000i AW 13s - B | GC5300i WM 24/100S | 9.7 | SI | 4.24 | 23.8 | 0.41 | 97.2
[20 empty] | 2E | Bosch | Compress 7000i AW 13t - B | GC5300i WM 24/100S | 9.6 | SI | 4.27 | 23.8 | 0.4 | 97.2
[20 empty] | 2E | Bosch | CSH3000iAW 4 ORS | GC5300i WM 24/100S | 7.68 | SI | 4.37 | 23.8 | 0.32 | 97.2
[20 empty] | 2E | Bosch | CSH3000iAW 6 ORS | GC5300i WM 24/100S | 8.61 | SI | 4.24 | 23.8 | 0.36 | 97.2
[20 empty] | 2E | Bosch | Compress 3000 AWS 4 - BS | GC5300i WM 24/100S | 7.68 | SI | 4.37 | 23.8 | 0.32 | 97.2
[20 empty] | 2E | Bosch | Compress 3000 AWS 6 - BS | GC5300i WM 24/100S | 8.61 | SI | 4.24 | 23.8 | 0.36 | 97.2
[20 empty] | 2E | Bosch | Compress 3000 AWS 8 - BS | GC5300i WM 24/100S | 8.87 | SI | 4.24 | 23.8 | 0.37 | 97.2
[20 empty] | 2E | Bosch | CS2000AWF 4 R-S | GC5300i WM 24/100S | 4.2 | SI | 5.1 | 23.8 | 0.18 | 97.2
[20 empty] | 2E | Bosch | CS2000AWF 6 R-S | GC5300i WM 24/100S | 6.35 | SI | 4.95 | 23.8 | 0.27 | 97.2
[20 empty] | 2E | Bosch | CS2000AWF 8 R-S | GC5300i WM 24/100S | 8.4 | SI | 5.15 | 23.8 | 0.35 | 97.2
[20 empty] | 2E | Bosch | CS2000AWF 10 R-S | GC5300i WM 24/100S | 10 | SI | 4.95 | 23.8 | 0.42 | 97.2
[20 empty] | 2E | Bosch | CSH7000iAW 5 OR | GC5300i WM 24/210 SO | 4.26 | SI | 4.41 | 23.8 | 0.18 | 97.2
[20 empty] | 2E | Bosch | CSH7000iAW 7 OR | GC5300i WM 24/210 SO | 5.65 | SI | 4.22 | 23.8 | 0.24 | 97.2
[20 empty] | 2E | Bosch | CSH7000iAW 9 OR | GC5300i WM 24/210 SO | 8.05 | SI | 4.48 | 23.8 | 0.34 | 97.2
[20 empty] | 2E | Bosch | Compress 7001i AW 5 - B | GC5300i WM 24/210 SO | 4.26 | SI | 4.41 | 23.8 | 0.18 | 97.2
[20 empty] | 2E | Bosch | Compress 7001i AW 7 - B | GC5300i WM 24/210 SO | 5.65 | SI | 4.22 | 23.8 | 0.24 | 97.2
[20 empty] | 2E | Bosch | Compress 7001i AW 9 - B | GC5300i WM 24/210 SO | 8.05 | SI | 4.48 | 23.8 | 0.34 | 97.2
[20 empty] | 2E | Bosch | Compress 7000i AW 13s - B | GC5300i WM 24/210 SO | 9.7 | SI | 4.24 | 23.8 | 0.41 | 97.2
[20 empty] | 2E | Bosch | Compress 7000i AW 13t - B | GC5300i WM 24/210 SO | 9.6 | SI | 4.27 | 23.8 | 0.4 | 97.2
[20 empty] | 2E | Bosch | CSH3000iAW 4 ORS | GC5300i WM 24/210 SO | 7.68 | SI | 4.37 | 23.8 | 0.32 | 97.2
[20 empty] | 2E | Bosch | CSH3000iAW 6 ORS | GC5300i WM 24/210 SO | 8.61 | SI | 4.24 | 23.8 | 0.36 | 97.2
[20 empty] | 2E | Bosch | Compress 3000 AWS 4 - BS | GC5300i WM 24/210 SO | 7.68 | SI | 4.37 | 23.8 | 0.32 | 97.2
[20 empty] | 2E | Bosch | Compress 3000 AWS 6 - BS | GC5300i WM 24/210 SO | 8.61 | SI | 4.24 | 23.8 | 0.36 | 97.2
[20 empty] | 2E | Bosch | Compress 3000 AWS 8 - BS | GC5300i WM 24/210 SO | 8.87 | SI | 4.24 | 23.8 | 0.37 | 97.2
[20 empty] | 2E | Bosch | CS2000AWF 4 R-S | GC5300i WM 24/210 SO | 4.2 | SI | 5.1 | 23.8 | 0.18 | 97.2
[20 empty] | 2E | Bosch | CS2000AWF 6 R-S | GC5300i WM 24/210 SO | 6.35 | SI | 4.95 | 23.8 | 0.27 | 97.2
[20 empty] | 2E | Bosch | CS2000AWF 8 R-S | GC5300i WM 24/210 SO | 8.4 | SI | 5.15 | 23.8 | 0.35 | 97.2
[20 empty] | 2E | Bosch | CS2000AWF 10 R-S | GC5300i WM 24/210 SO | 10 | SI | 4.95 | 23.8 | 0.42 | 97.2
[20 empty] | 2E | Bosch | CSH7000iAW 5 OR | GC5300iWT 24/48 | 4.26 | SI | 4.41 | 22 | 0.19 | 97.7
[20 empty] | 2E | Bosch | CSH7000iAW 7 OR | GC5300iWT 24/48 | 5.65 | SI | 4.22 | 22 | 0.26 | 97.7
[20 empty] | 2E | Bosch | CSH7000iAW 9 OR | GC5300iWT 24/48 | 8.05 | SI | 4.48 | 22 | 0.37 | 97.7
[20 empty] | 2E | Bosch | Compress 7001i AW 5 - B | GC5300iWT 24/48 | 4.26 | SI | 4.41 | 22 | 0.19 | 97.7
[20 empty] | 2E | Bosch | Compress 7001i AW 7 - B | GC5300iWT 24/48 | 5.65 | SI | 4.22 | 22 | 0.26 | 97.7
[20 empty] | 2E | Bosch | Compress 7001i AW 9 - B | GC5300iWT 24/48 | 8.05 | SI | 4.48 | 22 | 0.37 | 97.7
[20 empty] | 2E | Bosch | Compress 7000i AW 13s - B | GC5300iWT 24/48 | 9.7 | SI | 4.24 | 22 | 0.44 | 97.7
[20 empty] | 2E | Bosch | Compress 7000i AW 13t - B | GC5300iWT 24/48 | 9.6 | SI | 4.27 | 22 | 0.44 | 97.7
[20 empty] | 2E | Bosch | CSH3000iAW 4 ORS | GC5300iWT 24/48 | 7.68 | SI | 4.37 | 22 | 0.35 | 97.7
[20 empty] | 2E | Bosch | CSH3000iAW 6 ORS | GC5300iWT 24/48 | 8.61 | SI | 4.24 | 22 | 0.39 | 97.7
[20 empty] | 2E | Bosch | Compress 3000 AWS 4 - BS | GC5300iWT 24/48 | 7.68 | SI | 4.37 | 22 | 0.35 | 97.7
[20 empty] | 2E | Bosch | Compress 3000 AWS 6 - BS | GC5300iWT 24/48 | 8.61 | SI | 4.24 | 22 | 0.39 | 97.7
[20 empty] | 2E | Bosch | Compress 3000 AWS 8 - BS | GC5300iWT 24/48 | 8.87 | SI | 4.24 | 22 | 0.4 | 97.7
[20 empty] | 2E | Bosch | CS2000AWF 4 R-S | GC5300iWT 24/48 | 4.2 | SI | 5.1 | 22 | 0.19 | 97.7
[20 empty] | 2E | Bosch | CS2000AWF 6 R-S | GC5300iWT 24/48 | 6.35 | SI | 4.95 | 22 | 0.29 | 97.7
[20 empty] | 2E | Bosch | CS2000AWF 8 R-S | GC5300iWT 24/48 | 8.4 | SI | 5.15 | 22 | 0.38 | 97.7
[20 empty] | 2E | Bosch | CS2000AWF 10 R-S | GC5300iWT 24/48 | 10 | SI | 4.95 | 22 | 0.45 | 97.7
[20 empty] | 2E | Bosch | CSH7000iAW 5 OR | GC5700iWT 24/42 S | 4.26 | SI | 4.41 | 22 | 0.19 | 97.7
[20 empty] | 2E | Bosch | CSH7000iAW 7 OR | GC5700iWT 24/42 S | 5.65 | SI | 4.22 | 22 | 0.26 | 97.7
[20 empty] | 2E | Bosch | CSH7000iAW 9 OR | GC5700iWT 24/42 S | 8.05 | SI | 4.48 | 22 | 0.37 | 97.7
[20 empty] | 2E | Bosch | Compress 7001i AW 5 - B | GC5700iWT 24/42 S | 4.26 | SI | 4.41 | 22 | 0.19 | 97.7
[20 empty] | 2E | Bosch | Compress 7001i AW 7 - B | GC5700iWT 24/42 S | 5.65 | SI | 4.22 | 22 | 0.26 | 97.7
[20 empty] | 2E | Bosch | Compress 7001i AW 9 - B | GC5700iWT 24/42 S | 8.05 | SI | 4.48 | 22 | 0.37 | 97.7
[20 empty] | 2E | Bosch | Compress 7000i AW 13s - B | GC5700iWT 24/42 S | 9.7 | SI | 4.24 | 22 | 0.44 | 97.7
[20 empty] | 2E | Bosch | Compress 7000i AW 13t - B | GC5700iWT 24/42 S | 9.6 | SI | 4.27 | 22 | 0.44 | 97.7
[20 empty] | 2E | Bosch | CSH3000iAW 4 ORS | GC5700iWT 24/42 S | 7.68 | SI | 4.37 | 22 | 0.35 | 97.7
[20 empty] | 2E | Bosch | CSH3000iAW 6 ORS | GC5700iWT 24/42 S | 8.61 | SI | 4.24 | 22 | 0.39 | 97.7
[20 empty] | 2E | Bosch | Compress 3000 AWS 4 - BS | GC5700iWT 24/42 S | 7.68 | SI | 4.37 | 22 | 0.35 | 97.7
[20 empty] | 2E | Bosch | Compress 3000 AWS 6 - BS | GC5700iWT 24/42 S | 8.61 | SI | 4.24 | 22 | 0.39 | 97.7
[20 empty] | 2E | Bosch | Compress 3000 AWS 8 - BS | GC5700iWT 24/42 S | 8.87 | SI | 4.24 | 22 | 0.4 | 97.7
[20 empty] | 2E | Bosch | CS2000AWF 4 R-S | GC5700iWT 24/42 S | 4.2 | SI | 5.1 | 22 | 0.19 | 97.7
[20 empty] | 2E | Bosch | CS2000AWF 6 R-S | GC5700iWT 24/42 S | 6.35 | SI | 4.95 | 22 | 0.29 | 97.7
[20 empty] | 2E | Bosch | CS2000AWF 8 R-S | GC5700iWT 24/42 S | 8.4 | SI | 5.15 | 22 | 0.38 | 97.7
[20 empty] | 2E | Bosch | CS2000AWF 10 R-S | GC5700iWT 24/42 S | 10 | SI | 4.95 | 22 | 0.45 | 97.7
[20 empty] | 2E | Bosch | CSH7000iAW 5 OR | Condens 2000F 35 NG | 4.26 | SI | 4.41 | 34.1 | 0.12 | 98
[20 empty] | 2E | Bosch | CSH7000iAW 7 OR | Condens 2000F 35 NG | 5.65 | SI | 4.22 | 34.1 | 0.17 | 98
[20 empty] | 2E | Bosch | CSH7000iAW 9 OR | Condens 2000F 35 NG | 8.05 | SI | 4.48 | 34.1 | 0.24 | 98
[20 empty] | 2E | Bosch | Compress 7001i AW 5 - B | Condens 2000F 35 NG | 4.26 | SI | 4.41 | 34.1 | 0.12 | 98
[20 empty] | 2E | Bosch | Compress 7001i AW 7 - B | Condens 2000F 35 NG | 5.65 | SI | 4.22 | 34.1 | 0.17 | 98
[20 empty] | 2E | Bosch | Compress 7001i AW 9 - B | Condens 2000F 35 NG | 8.05 | SI | 4.48 | 34.1 | 0.24 | 98
[20 empty] | 2E | Bosch | Compress 7000i AW 13s - B | Condens 2000F 35 NG | 9.7 | SI | 4.24 | 34.1 | 0.28 | 98
[20 empty] | 2E | Bosch | Compress 7000i AW 13t - B | Condens 2000F 35 NG | 9.6 | SI | 4.27 | 34.1 | 0.28 | 98
[20 empty] | 2E | Bosch | Compress 7000i AW 17t - B | Condens 2000F 35 NG | 14.09 | SI | 4.29 | 34.1 | 0.41 | 98
[20 empty] | 2E | Bosch | CSH3000iAW 4 ORS | Condens 2000F 35 NG | 7.68 | SI | 4.37 | 34.1 | 0.23 | 98
[20 empty] | 2E | Bosch | CSH3000iAW 6 ORS | Condens 2000F 35 NG | 8.61 | SI | 4.24 | 34.1 | 0.25 | 98
[20 empty] | 2E | Bosch | Compress 3000 AWS 4 - BS | Condens 2000F 35 NG | 7.68 | SI | 4.37 | 34.1 | 0.23 | 98
[20 empty] | 2E | Bosch | Compress 3000 AWS 6 - BS | Condens 2000F 35 NG | 8.61 | SI | 4.24 | 34.1 | 0.25 | 98
[20 empty] | 2E | Bosch | Compress 3000 AWS 8 - BS | Condens 2000F 35 NG | 8.87 | SI | 4.24 | 34.1 | 0.26 | 98
[20 empty] | 2E | Bosch | Compress 3000 AWS 11s - BS | Condens 2000F 35 NG | 14.76 | SI | 4.27 | 34.1 | 0.43 | 98
[20 empty] | 2E | Bosch | Compress 3000 AWS 11t - BS | Condens 2000F 35 NG | 15.04 | SI | 4.27 | 34.1 | 0.44 | 98
[20 empty] | 2E | Bosch | Compress 3000 AWS 13s - BS | Condens 2000F 35 NG | 15.71 | SI | 4.19 | 34.1 | 0.46 | 98
[20 empty] | 2E | Bosch | Compress 3000 AWS 13t - BS | Condens 2000F 35 NG | 15.98 | SI | 4.19 | 34.1 | 0.47 | 98
[20 empty] | 2E | Bosch | Compress 3000 AWS 15s - BS | Condens 2000F 35 NG | 16.64 | SI | 4.1 | 34.1 | 0.49 | 98
[20 empty] | 2E | Bosch | Compress 3000 AWS 15t - BS | Condens 2000F 35 NG | 16.88 | SI | 4.11 | 34.1 | 0.5 | 98
[20 empty] | 2E | Bosch | CS2000 AWF 4 R-S | Condens 2000F 35 NG | 4.2 | SI | 5.1 | 34.1 | 0.12 | 98
[20 empty] | 2E | Bosch | CS2000 AWF 6 R-S | Condens 2000F 35 NG | 6.35 | SI | 4.95 | 34.1 | 0.19 | 98
[20 empty] | 2E | Bosch | CS2000 AWF 8 R-S | Condens 2000F 35 NG | 8.4 | SI | 5.15 | 34.1 | 0.25 | 98
[20 empty] | 2E | Bosch | CS2000 AWF 10 R-S | Condens 2000F 35 NG | 10 | SI | 4.95 | 34.1 | 0.29 | 98
[20 empty] | 2E | Bosch | CS2000 AWF 12 R-S | Condens 2000F 35 NG | 12.1 | SI | 4.95 | 34.1 | 0.35 | 98
[20 empty] | 2E | Bosch | CS2000 AWF 14 R-S | Condens 2000F 35 NG | 14.5 | SI | 4.6 | 34.1 | 0.43 | 98
[20 empty] | 2E | Bosch | CS2000 AWF 16 R-S | Condens 2000F 35 NG | 15.9 | SI | 4.5 | 34.1 | 0.47 | 98
[20 empty] | 2E | Bosch | CS2000 AWF 12 R-T | Condens 2000F 35 NG | 12.1 | SI | 4.95 | 34.1 | 0.35 | 98
[20 empty] | 2E | Bosch | CS2000 AWF 14 R-T | Condens 2000F 35 NG | 14.5 | SI | 4.6 | 34.1 | 0.43 | 98
[20 empty] | 2E | Bosch | CS2000 AWF 16 R-T | Condens 2000F 35 NG | 15.9 | SI | 4.5 | 34.1 | 0.47 | 98
[20 empty] | 2E | Bosch | CSH7000iAW 5 OR | Condens 3000F30 NG | 4.26 | SI | 4.41 | 30.1 | 0.14 | 98
[20 empty] | 2E | Bosch | CSH7000iAW 7 OR | Condens 3000F30 NG | 5.65 | SI | 4.22 | 30.1 | 0.19 | 98
[20 empty] | 2E | Bosch | CSH7000iAW 9 OR | Condens 3000F30 NG | 8.05 | SI | 4.48 | 30.1 | 0.27 | 98
[20 empty] | 2E | Bosch | Compress 7001i AW 5 - B | Condens 3000F30 NG | 4.26 | SI | 4.41 | 30.1 | 0.14 | 98
[20 empty] | 2E | Bosch | Compress 7001i AW 7 - B | Condens 3000F30 NG | 5.65 | SI | 4.22 | 30.1 | 0.19 | 98
[20 empty] | 2E | Bosch | Compress 7001i AW 9 - B | Condens 3000F30 NG | 8.05 | SI | 4.48 | 30.1 | 0.27 | 98
[20 empty] | 2E | Bosch | Compress 7000i AW 13s - B | Condens 3000F30 NG | 9.7 | SI | 4.24 | 30.1 | 0.32 | 98
[20 empty] | 2E | Bosch | Compress 7000i AW 13t - B | Condens 3000F30 NG | 9.6 | SI | 4.27 | 30.1 | 0.32 | 98
[20 empty] | 2E | Bosch | Compress 7000i AW 17t - B | Condens 3000F30 NG | 14.09 | SI | 4.29 | 30.1 | 0.47 | 98
[20 empty] | 2E | Bosch | CSH3000iAW 4 ORS | Condens 3000F30 NG | 7.68 | SI | 4.37 | 30.1 | 0.26 | 98
[20 empty] | 2E | Bosch | CSH3000iAW 6 ORS | Condens 3000F30 NG | 8.61 | SI | 4.24 | 30.1 | 0.29 | 98
[20 empty] | 2E | Bosch | Compress 3000 AWS 4 - BS | Condens 3000F30 NG | 7.68 | SI | 4.37 | 30.1 | 0.26 | 98
[20 empty] | 2E | Bosch | Compress 3000 AWS 6 - BS | Condens 3000F30 NG | 8.61 | SI | 4.24 | 30.1 | 0.29 | 98
[20 empty] | 2E | Bosch | Compress 3000 AWS 8 - BS | Condens 3000F30 NG | 8.87 | SI | 4.24 | 30.1 | 0.29 | 98
[20 empty] | 2E | Bosch | Compress 3000 AWS 11s - BS | Condens 3000F30 NG | 14.76 | SI | 4.27 | 30.1 | 0.49 | 98
[20 empty] | 2E | Bosch | Compress 3000 AWS 11t - BS | Condens 3000F30 NG | 15.04 | SI | 4.27 | 30.1 | 0.5 | 98
[20 empty] | 2E | Bosch | CS2000AWF 4 R-S | Condens 3000F30 NG | 4.2 | SI | 5.1 | 30.1 | 0.14 | 98
[20 empty] | 2E | Bosch | CS2000AWF 6 R-S | Condens 3000F30 NG | 6.35 | SI | 4.95 | 30.1 | 0.21 | 98
[20 empty] | 2E | Bosch | CS2000AWF 8 R-S | Condens 3000F30 NG | 8.4 | SI | 5.15 | 30.1 | 0.28 | 98
[20 empty] | 2E | Bosch | CS2000AWF 10 R-S | Condens 3000F30 NG | 10 | SI | 4.95 | 30.1 | 0.33 | 98
[20 empty] | 2E | Bosch | CS2000AWF 12 R-S | Condens 3000F30 NG | 12.1 | SI | 4.95 | 30.1 | 0.4 | 98
[20 empty] | 2E | Bosch | CS2000AWF 14 R-S | Condens 3000F30 NG | 14.5 | SI | 4.6 | 30.1 | 0.48 | 98
[20 empty] | 2E | Bosch | CS2000AWF 12 R-T | Condens 3000F30 NG | 12.1 | SI | 4.95 | 30.1 | 0.4 | 98
[20 empty] | 2E | Bosch | CS2000AWF 14 R-T | Condens 3000F30 NG | 14.5 | SI | 4.6 | 30.1 | 0.48 | 98
[20 empty] | 2E | Bosch | CSH7000iAW 5 OR | GC2200W 24 C | 4.26 | SI | 4.41 | 24 | 0.18 | 98
[20 empty] | 2E | Bosch | CSH7000iAW 7 OR | GC2200W 24 C | 5.65 | SI | 4.22 | 24 | 0.24 | 98
[20 empty] | 2E | Bosch | CSH7000iAW 9 OR | GC2200W 24 C | 8.05 | SI | 4.48 | 24 | 0.34 | 98
[20 empty] | 2E | Bosch | Compress 7001i AW 5 - B | GC2200W 24 C | 4.26 | SI | 4.41 | 24 | 0.18 | 98
[20 empty] | 2E | Bosch | Compress 7001i AW 7 - B | GC2200W 24 C | 5.65 | SI | 4.22 | 24 | 0.24 | 98
[20 empty] | 2E | Bosch | Compress 7001i AW 9 - B | GC2200W 24 C | 8.05 | SI | 4.48 | 24 | 0.34 | 98
[20 empty] | 2E | Bosch | Compress 7000i AW 13s - B | GC2200W 24 C | 9.7 | SI | 4.24 | 24 | 0.4 | 98
[20 empty] | 2E | Bosch | Compress 7000i AW 13t - B | GC2200W 24 C | 9.6 | SI | 4.27 | 24 | 0.4 | 98
[20 empty] | 2E | Bosch | CSH3000iAW 4 ORS | GC2200W 24 C | 7.68 | SI | 4.37 | 24 | 0.32 | 98
[20 empty] | 2E | Bosch | CSH3000iAW 6 ORS | GC2200W 24 C | 8.61 | SI | 4.24 | 24 | 0.36 | 98
[20 empty] | 2E | Bosch | Compress 3000 AWS 4 - BS | GC2200W 24 C | 7.68 | SI | 4.37 | 24 | 0.32 | 98
[20 empty] | 2E | Bosch | Compress 3000 AWS 6 - BS | GC2200W 24 C | 8.61 | SI | 4.24 | 24 | 0.36 | 98
[20 empty] | 2E | Bosch | Compress 3000 AWS 8 - BS | GC2200W 24 C | 8.87 | SI | 4.24 | 24 | 0.37 | 98
[20 empty] | 2E | Bosch | CS2000AWF 4 R-S | GC2200W 24 C | 4.2 | SI | 5.1 | 24 | 0.18 | 98
[20 empty] | 2E | Bosch | CS2000AWF 6 R-S | GC2200W 24 C | 6.35 | SI | 4.95 | 24 | 0.26 | 98
[20 empty] | 2E | Bosch | CS2000AWF 8 R-S | GC2200W 24 C | 8.4 | SI | 5.15 | 24 | 0.35 | 98
[20 empty] | 2E | Bosch | CS2000AWF 10 R-S | GC2200W 24 C | 10 | SI | 4.95 | 24 | 0.42 | 98
[20 empty] | 2E | Bosch | CSH7000iAW 5 OR | GC9000iW 30 E(B) | 4.26 | SI | 4.41 | 29.2 | 0.15 | 98
[20 empty] | 2E | Bosch | CSH7000iAW 7 OR | GC9000iW 30 E(B) | 5.65 | SI | 4.22 | 29.2 | 0.19 | 98
[20 empty] | 2E | Bosch | CSH7000iAW 9 OR | GC9000iW 30 E(B) | 8.05 | SI | 4.48 | 29.2 | 0.28 | 98
[20 empty] | 2E | Bosch | Compress 7001i AW 5 - B | GC9000iW 30 E(B) | 4.26 | SI | 4.41 | 29.2 | 0.15 | 98
[20 empty] | 2E | Bosch | Compress 7001i AW 7 - B | GC9000iW 30 E(B) | 5.65 | SI | 4.22 | 29.2 | 0.19 | 98
[20 empty] | 2E | Bosch | Compress 7001i AW 9 - B | GC9000iW 30 E(B) | 8.05 | SI | 4.48 | 29.2 | 0.28 | 98
[20 empty] | 2E | Bosch | Compress 7000i AW 13s - B | GC9000iW 30 E(B) | 9.7 | SI | 4.24 | 29.2 | 0.33 | 98
[20 empty] | 2E | Bosch | Compress 7000i AW 13t - B | GC9000iW 30 E(B) | 9.6 | SI | 4.27 | 29.2 | 0.33 | 98
[20 empty] | 2E | Bosch | Compress 7000i AW 17t - B | GC9000iW 30 E(B) | 14.09 | SI | 4.29 | 29.2 | 0.48 | 98
[20 empty] | 2E | Bosch | CSH3000iAW 4 ORS | GC9000iW 30 E(B) | 7.68 | SI | 4.37 | 29.2 | 0.26 | 98
[20 empty] | 2E | Bosch | CSH3000iAW 6 ORS | GC9000iW 30 E(B) | 8.61 | SI | 4.24 | 29.2 | 0.29 | 98
[20 empty] | 2E | Bosch | Compress 3000 AWS 4 - BS | GC9000iW 30 E(B) | 7.68 | SI | 4.37 | 29.2 | 0.26 | 98
[20 empty] | 2E | Bosch | Compress 3000 AWS 6 - BS | GC9000iW 30 E(B) | 8.61 | SI | 4.24 | 29.2 | 0.29 | 98
[20 empty] | 2E | Bosch | Compress 3000 AWS 8 - BS | GC9000iW 30 E(B) | 8.87 | SI | 4.24 | 29.2 | 0.3 | 98
[20 empty] | 2E | Bosch | CS2000AWF 4 R-S | GC9000iW 30 E(B) | 4.2 | SI | 5.1 | 29.2 | 0.14 | 98
[20 empty] | 2E | Bosch | CS2000AWF 6 R-S | GC9000iW 30 E(B) | 6.35 | SI | 4.95 | 29.2 | 0.22 | 98
[20 empty] | 2E | Bosch | CS2000AWF 8 R-S | GC9000iW 30 E(B) | 8.4 | SI | 5.15 | 29.2 | 0.29 | 98
[20 empty] | 2E | Bosch | CS2000AWF 10 R-S | GC9000iW 30 E(B) | 10 | SI | 4.95 | 29.2 | 0.34 | 98
[20 empty] | 2E | Bosch | CS2000AWF 12 R-S | GC9000iW 30 E(B) | 12.1 | SI | 4.95 | 29.2 | 0.41 | 98
[20 empty] | 2E | Bosch | CS2000AWF 14 R-S | GC9000iW 30 E(B) | 14.5 | SI | 4.6 | 29.2 | 0.5 | 98
[20 empty] | 2E | Bosch | CS2000AWF 12 R-T | GC9000iW 30 E(B) | 12.1 | SI | 4.95 | 29.2 | 0.41 | 98
[20 empty] | 2E | Bosch | CS2000AWF 14 R-T | GC9000iW 30 E(B) | 14.5 | SI | 4.6 | 29.2 | 0.5 | 98
[20 empty] | 2E | Bosch | CSH7000iAW 5 OR | GC4300iW 24/25 C | 4.26 | SI | 4.41 | 24 | 0.18 | 97.6
[20 empty] | 2E | Bosch | CSH7000iAW 7 OR | GC4300iW 24/25 C | 5.65 | SI | 4.22 | 24 | 0.24 | 97.6
[20 empty] | 2E | Bosch | CSH7000iAW 9 OR | GC4300iW 24/25 C | 8.05 | SI | 4.48 | 24 | 0.34 | 97.6
[20 empty] | 2E | Bosch | Compress 7001i AW 5 - B | GC4300iW 24/25 C | 4.26 | SI | 4.41 | 24 | 0.18 | 97.6
[20 empty] | 2E | Bosch | Compress 7001i AW 7 - B | GC4300iW 24/25 C | 5.65 | SI | 4.22 | 24 | 0.24 | 97.6
[20 empty] | 2E | Bosch | Compress 7001i AW 9 - B | GC4300iW 24/25 C | 8.05 | SI | 4.48 | 24 | 0.34 | 97.6
[20 empty] | 2E | Bosch | Compress 7000i AW 13s - B | GC4300iW 24/25 C | 9.7 | SI | 4.24 | 24 | 0.4 | 97.6
[20 empty] | 2E | Bosch | Compress 7000i AW 13t - B | GC4300iW 24/25 C | 9.6 | SI | 4.27 | 24 | 0.4 | 97.6
[20 empty] | 2E | Bosch | CSH3000iAW 4 ORS | GC4300iW 24/25 C | 7.68 | SI | 4.37 | 24 | 0.32 | 97.6
[20 empty] | 2E | Bosch | CSH3000iAW 6 ORS | GC4300iW 24/25 C | 8.61 | SI | 4.24 | 24 | 0.36 | 97.6
[20 empty] | 2E | Bosch | Compress 3000 AWS 4 - BS | GC4300iW 24/25 C | 7.68 | SI | 4.37 | 24 | 0.32 | 97.6
[20 empty] | 2E | Bosch | Compress 3000 AWS 6 - BS | GC4300iW 24/25 C | 8.61 | SI | 4.24 | 24 | 0.36 | 97.6
[20 empty] | 2E | Bosch | Compress 3000 AWS 8 - BS | GC4300iW 24/25 C | 8.87 | SI | 4.24 | 24 | 0.37 | 97.6
[20 empty] | 2E | Bosch | CS2000AWF 4 R-S | GC4300iW 24/25 C | 4.2 | SI | 5.1 | 24 | 0.18 | 97.6
[20 empty] | 2E | Bosch | CS2000AWF 6 R-S | GC4300iW 24/25 C | 6.35 | SI | 4.95 | 24 | 0.26 | 97.6
[20 empty] | 2E | Bosch | CS2000AWF 8 R-S | GC4300iW 24/25 C | 8.4 | SI | 5.15 | 24 | 0.35 | 97.6
[20 empty] | 2E | Bosch | CS2000AWF 10 R-S | GC4300iW 24/25 C | 10 | SI | 4.95 | 24 | 0.42 | 97.6
[20 empty] | 2E | Bosch | CSH7000iAW 5 OR | GC4300iW 24/30 C | 4.26 | SI | 4.41 | 24.6 | 0.17 | 97.6
[20 empty] | 2E | Bosch | CSH7000iAW 7 OR | GC4300iW 24/30 C | 5.65 | SI | 4.22 | 24.6 | 0.23 | 97.6
[20 empty] | 2E | Bosch | CSH7000iAW 9 OR | GC4300iW 24/30 C | 8.05 | SI | 4.48 | 24.6 | 0.33 | 97.6
[20 empty] | 2E | Bosch | Compress 7001i AW 5 - B | GC4300iW 24/30 C | 4.26 | SI | 4.41 | 24.6 | 0.17 | 97.6
[20 empty] | 2E | Bosch | Compress 7001i AW 7 - B | GC4300iW 24/30 C | 5.65 | SI | 4.22 | 24.6 | 0.23 | 97.6
[20 empty] | 2E | Bosch | Compress 7001i AW 9 - B | GC4300iW 24/30 C | 8.05 | SI | 4.48 | 24.6 | 0.33 | 97.6
[20 empty] | 2E | Bosch | Compress 7000i AW 13s - B | GC4300iW 24/30 C | 9.7 | SI | 4.24 | 24.6 | 0.39 | 97.6
[20 empty] | 2E | Bosch | Compress 7000i AW 13t - B | GC4300iW 24/30 C | 9.6 | SI | 4.27 | 24.6 | 0.39 | 97.6
[20 empty] | 2E | Bosch | CSH3000iAW 4 ORS | GC4300iW 24/30 C | 7.68 | SI | 4.37 | 24.6 | 0.31 | 97.6
[20 empty] | 2E | Bosch | CSH3000iAW 6 ORS | GC4300iW 24/30 C | 8.61 | SI | 4.24 | 24.6 | 0.35 | 97.6
[20 empty] | 2E | Bosch | Compress 3000 AWS 4 - BS | GC4300iW 24/30 C | 7.68 | SI | 4.37 | 24.6 | 0.31 | 97.6
[20 empty] | 2E | Bosch | Compress 3000 AWS 6 - BS | GC4300iW 24/30 C | 8.61 | SI | 4.24 | 24.6 | 0.35 | 97.6
[20 empty] | 2E | Bosch | Compress 3000 AWS 8 - BS | GC4300iW 24/30 C | 8.87 | SI | 4.24 | 24.6 | 0.36 | 97.6
[20 empty] | 2E | Bosch | CS2000AWF 4 R-S | GC4300iW 24/30 C | 4.2 | SI | 5.1 | 24.6 | 0.17 | 97.6
[20 empty] | 2E | Bosch | CS2000AWF 6 R-S | GC4300iW 24/30 C | 6.35 | SI | 4.95 | 24.6 | 0.26 | 97.6
[20 empty] | 2E | Bosch | CS2000AWF 8 R-S | GC4300iW 24/30 C | 8.4 | SI | 5.15 | 24.6 | 0.34 | 97.6
[20 empty] | 2E | Bosch | CS2000AWF 10 R-S | GC4300iW 24/30 C | 10 | SI | 4.95 | 24.6 | 0.41 | 97.6
[20 empty] | 2E | Bosch | CSH7000iAW 5 OR | GC4300iW 15 P | 4.26 | SI | 4.41 | 15 | 0.28 | 98.2
[20 empty] | 2E | Bosch | CSH7000iAW 7 OR | GC4300iW 15 P | 5.65 | SI | 4.22 | 15 | 0.38 | 98.2
[20 empty] | 2E | Bosch | Compress 7001i AW 5 - B | GC4300iW 15 P | 4.26 | SI | 4.41 | 15 | 0.28 | 98.2
[20 empty] | 2E | Bosch | Compress 7001i AW 7 - B | GC4300iW 15 P | 5.65 | SI | 4.22 | 15 | 0.38 | 98.2
[20 empty] | 2E | Bosch | CS2000AWF 4 R-S | GC4300iW 15 P | 4.2 | SI | 5.1 | 15 | 0.28 | 98.2
[20 empty] | 2E | Bosch | CS2000AWF 6 R-S | GC4300iW 15 P | 6.35 | SI | 4.95 | 15 | 0.42 | 98.2
[20 empty] | 2E | Bosch | CSH7000iAW 5 OR | GC4300iW 24 P | 4.26 | SI | 4.41 | 24 | 0.18 | 97.6
[20 empty] | 2E | Bosch | CSH7000iAW 7 OR | GC4300iW 24 P | 5.65 | SI | 4.22 | 24 | 0.24 | 97.6
[20 empty] | 2E | Bosch | CSH7000iAW 9 OR | GC4300iW 24 P | 8.05 | SI | 4.48 | 24 | 0.34 | 97.6
[20 empty] | 2E | Bosch | Compress 7001i AW 5 - B | GC4300iW 24 P | 4.26 | SI | 4.41 | 24 | 0.18 | 97.6
[20 empty] | 2E | Bosch | Compress 7001i AW 7 - B | GC4300iW 24 P | 5.65 | SI | 4.22 | 24 | 0.24 | 97.6
[20 empty] | 2E | Bosch | Compress 7001i AW 9 - B | GC4300iW 24 P | 8.05 | SI | 4.48 | 24 | 0.34 | 97.6
[20 empty] | 2E | Bosch | Compress 7000i AW 13s - B | GC4300iW 24 P | 9.7 | SI | 4.24 | 24 | 0.4 | 97.6
[20 empty] | 2E | Bosch | Compress 7000i AW 13t - B | GC4300iW 24 P | 9.6 | SI | 4.27 | 24 | 0.4 | 97.6
[20 empty] | 2E | Bosch | CSH3000iAW 4 ORS | GC4300iW 24 P | 7.68 | SI | 4.37 | 24 | 0.32 | 97.6
[20 empty] | 2E | Bosch | CSH3000iAW 6 ORS | GC4300iW 24 P | 8.61 | SI | 4.24 | 24 | 0.36 | 97.6
[20 empty] | 2E | Bosch | Compress 3000 AWS 4 - BS | GC4300iW 24 P | 7.68 | SI | 4.37 | 24 | 0.32 | 97.6
[20 empty] | 2E | Bosch | Compress 3000 AWS 6 - BS | GC4300iW 24 P | 8.61 | SI | 4.24 | 24 | 0.36 | 97.6
[20 empty] | 2E | Bosch | Compress 3000 AWS 8 - BS | GC4300iW 24 P | 8.87 | SI | 4.24 | 24 | 0.37 | 97.6
[20 empty] | 2E | Bosch | CS2000AWF 4 R-S | GC4300iW 24 P | 4.2 | SI | 5.1 | 24 | 0.18 | 97.6
[20 empty] | 2E | Bosch | CS2000AWF 6 R-S | GC4300iW 24 P | 6.35 | SI | 4.95 | 24 | 0.26 | 97.6
[20 empty] | 2E | Bosch | CS2000AWF 8 R-S | GC4300iW 24 P | 8.4 | SI | 5.15 | 24 | 0.35 | 97.6
[20 empty] | 2E | Bosch | CS2000AWF 10 R-S | GC4300iW 24 P | 10 | SI | 4.95 | 24 | 0.42 | 97.6
[20 empty] | 2E | Bosch | CSH7000iAW 5 OR | GC9000i WM 20/210 S | 4.26 | SI | 4.41 | 19.6 | 0.22 | 98
[20 empty] | 2E | Bosch | CSH7000iAW 7 OR | GC9000i WM 20/210 S | 5.65 | SI | 4.22 | 19.6 | 0.29 | 98
[20 empty] | 2E | Bosch | CSH7000iAW 9 OR | GC9000i WM 20/210 S | 8.05 | SI | 4.48 | 19.6 | 0.41 | 98
[20 empty] | 2E | Bosch | Compress 7001i AW 5 - B | GC9000i WM 20/210 S | 4.26 | SI | 4.41 | 19.6 | 0.22 | 98
[20 empty] | 2E | Bosch | Compress 7001i AW 7 - B | GC9000i WM 20/210 S | 5.65 | SI | 4.22 | 19.6 | 0.29 | 98
[20 empty] | 2E | Bosch | Compress 7001i AW 9 - B | GC9000i WM 20/210 S | 8.05 | SI | 4.48 | 19.6 | 0.41 | 98
[20 empty] | 2E | Bosch | Compress 7000i AW 13s - B | GC9000i WM 20/210 S | 9.7 | SI | 4.24 | 19.6 | 0.49 | 98
[20 empty] | 2E | Bosch | Compress 7000i AW 13t - B | GC9000i WM 20/210 S | 9.6 | SI | 4.27 | 19.6 | 0.49 | 98
[20 empty] | 2E | Bosch | CSH3000iAW 4 ORS | GC9000i WM 20/210 S | 7.68 | SI | 4.37 | 19.6 | 0.39 | 98
[20 empty] | 2E | Bosch | CSH3000iAW 6 ORS | GC9000i WM 20/210 S | 8.61 | SI | 4.24 | 19.6 | 0.44 | 98
[20 empty] | 2E | Bosch | Compress 3000 AWS 4 - BS | GC9000i WM 20/210 S | 7.68 | SI | 4.37 | 19.6 | 0.39 | 98
[20 empty] | 2E | Bosch | Compress 3000 AWS 6 - BS | GC9000i WM 20/210 S | 8.61 | SI | 4.24 | 19.6 | 0.44 | 98
[20 empty] | 2E | Bosch | Compress 3000 AWS 8 - BS | GC9000i WM 20/210 S | 8.87 | SI | 4.24 | 19.6 | 0.45 | 98
[20 empty] | 2E | Bosch | CSH7000iAW 5 OR | GC9000i WM 30/210 S | 4.26 | SI | 4.41 | 29.4 | 0.14 | 98
[20 empty] | 2E | Bosch | CSH7000iAW 7 OR | GC9000i WM 30/210 S | 5.65 | SI | 4.22 | 29.4 | 0.19 | 98
[20 empty] | 2E | Bosch | CSH7000iAW 9 OR | GC9000i WM 30/210 S | 8.05 | SI | 4.48 | 29.4 | 0.27 | 98
[20 empty] | 2E | Bosch | Compress 7001i AW 5 - B | GC9000i WM 30/210 S | 4.26 | SI | 4.41 | 29.4 | 0.14 | 98
[20 empty] | 2E | Bosch | Compress 7001i AW 7 - B | GC9000i WM 30/210 S | 5.65 | SI | 4.22 | 29.4 | 0.19 | 98
[20 empty] | 2E | Bosch | Compress 7001i AW 9 - B | GC9000i WM 30/210 S | 8.05 | SI | 4.48 | 29.4 | 0.27 | 98
[20 empty] | 2E | Bosch | Compress 7000i AW 13s - B | GC9000i WM 30/210 S | 9.7 | SI | 4.24 | 29.4 | 0.33 | 98
[20 empty] | 2E | Bosch | Compress 7000i AW 13t - B | GC9000i WM 30/210 S | 9.6 | SI | 4.27 | 29.4 | 0.33 | 98
[20 empty] | 2E | Bosch | Compress 7000i AW 17t - B | GC9000i WM 30/210 S | 14.09 | SI | 4.29 | 29.4 | 0.48 | 98
[20 empty] | 2E | Bosch | CSH3000iAW 4 ORS | GC9000i WM 30/210 S | 7.68 | SI | 4.37 | 29.4 | 0.26 | 98
[20 empty] | 2E | Bosch | CSH3000iAW 6 ORS | GC9000i WM 30/210 S | 8.61 | SI | 4.24 | 29.4 | 0.29 | 98
[20 empty] | 2E | Bosch | Compress 3000 AWS 4 - BS | GC9000i WM 30/210 S | 7.68 | SI | 4.37 | 29.4 | 0.26 | 98
[20 empty] | 2E | Bosch | Compress 3000 AWS 6 - BS | GC9000i WM 30/210 S | 8.61 | SI | 4.24 | 29.4 | 0.29 | 98
[20 empty] | 2E | Bosch | Compress 3000 AWS 8 - BS | GC9000i WM 30/210 S | 8.87 | SI | 4.24 | 29.4 | 0.3 | 98
[20 empty] | 2E | Bosch | CSH7000iAW 5 OR | GC9000i WM 20/210 S | 4.26 | SI | 4.41 | 19.6 | 0.22 | 98
[20 empty] | 2E | Bosch | CSH7000iAW 7 OR | GC9000i WM 20/210 S | 5.65 | SI | 4.22 | 19.6 | 0.29 | 98
[20 empty] | 2E | Bosch | CSH7000iAW 9 OR | GC9000i WM 20/210 S | 8.05 | SI | 4.48 | 19.6 | 0.41 | 98
[20 empty] | 2E | Bosch | Compress 7001i AW 5 - B | GC9000i WM 20/210 S | 4.26 | SI | 4.41 | 19.6 | 0.22 | 98
[20 empty] | 2E | Bosch | Compress 7001i AW 7 - B | GC9000i WM 20/210 S | 5.65 | SI | 4.22 | 19.6 | 0.29 | 98
[20 empty] | 2E | Bosch | Compress 7001i AW 9 - B | GC9000i WM 20/210 S | 8.05 | SI | 4.48 | 19.6 | 0.41 | 98
[20 empty] | 2E | Bosch | Compress 7000i AW 13s - B | GC9000i WM 20/210 S | 9.7 | SI | 4.24 | 19.6 | 0.49 | 98
[20 empty] | 2E | Bosch | Compress 7000i AW 13t - B | GC9000i WM 20/210 S | 9.6 | SI | 4.27 | 19.6 | 0.49 | 98
[20 empty] | 2E | Bosch | CSH3000iAW 4 ORS | GC9000i WM 20/210 S | 7.68 | SI | 4.37 | 19.6 | 0.39 | 98
[20 empty] | 2E | Bosch | CSH3000iAW 6 ORS | GC9000i WM 20/210 S | 8.61 | SI | 4.24 | 19.6 | 0.44 | 98
[20 empty] | 2E | Bosch | Compress 3000 AWS 4 - BS | GC9000i WM 20/210 S | 7.68 | SI | 4.37 | 19.6 | 0.39 | 98
[20 empty] | 2E | Bosch | Compress 3000 AWS 6 - BS | GC9000i WM 20/210 S | 8.61 | SI | 4.24 | 19.6 | 0.44 | 98
[20 empty] | 2E | Bosch | Compress 3000 AWS 8 - BS | GC9000i WM 20/210 S | 8.87 | SI | 4.24 | 19.6 | 0.45 | 98
[20 empty] | 2E | Bosch | CSH7000iAW 5 OR | GC9000i WM 30/210 S | 4.26 | SI | 4.41 | 29.4 | 0.14 | 98
[20 empty] | 2E | Bosch | CSH7000iAW 7 OR | GC9000i WM 30/210 S | 5.65 | SI | 4.22 | 29.4 | 0.19 | 98
[20 empty] | 2E | Bosch | CSH7000iAW 9 OR | GC9000i WM 30/210 S | 8.05 | SI | 4.48 | 29.4 | 0.27 | 98
[20 empty] | 2E | Bosch | Compress 7001i AW 5 - B | GC9000i WM 30/210 S | 4.26 | SI | 4.41 | 29.4 | 0.14 | 98
[20 empty] | 2E | Bosch | Compress 7001i AW 7 - B | GC9000i WM 30/210 S | 5.65 | SI | 4.22 | 29.4 | 0.19 | 98
[20 empty] | 2E | Bosch | Compress 7001i AW 9 - B | GC9000i WM 30/210 S | 8.05 | SI | 4.48 | 29.4 | 0.27 | 98
[20 empty] | 2E | Bosch | Compress 7000i AW 13s - B | GC9000i WM 30/210 S | 9.7 | SI | 4.24 | 29.4 | 0.33 | 98
[20 empty] | 2E | Bosch | Compress 7000i AW 13t - B | GC9000i WM 30/210 S | 9.6 | SI | 4.27 | 29.4 | 0.33 | 98
[20 empty] | 2E | Bosch | Compress 7000i AW 17t - B | GC9000i WM 30/210 S | 14.09 | SI | 4.29 | 29.4 | 0.48 | 98
[20 empty] | 2E | Bosch | CSH3000iAW 4 ORS | GC9000i WM 30/210 S | 7.68 | SI | 4.37 | 29.4 | 0.26 | 98
[20 empty] | 2E | Bosch | CSH3000iAW 6 ORS | GC9000i WM 30/210 S | 8.61 | SI | 4.24 | 29.4 | 0.29 | 98
[20 empty] | 2E | Bosch | Compress 3000 AWS 4 - BS | GC9000i WM 30/210 S | 7.68 | SI | 4.37 | 29.4 | 0.26 | 98
[20 empty] | 2E | Bosch | Compress 3000 AWS 6 - BS | GC9000i WM 30/210 S | 8.61 | SI | 4.24 | 29.4 | 0.29 | 98
[20 empty] | 2E | Bosch | Compress 3000 AWS 8 - BS | GC9000i WM 30/210 S | 8.87 | SI | 4.24 | 29.4 | 0.3 | 98
[20 empty] | 2E | Bosch | CS2000AWF 4 R-S | GC5700iW 24/24 C | 4.2 | SI | 5.1 | 24 | 0.18 | 97.5
[20 empty] | 2E | Bosch | CS2000AWF 6 R-S | GC5700iW 24/24 C | 6.35 | SI | 4.95 | 24 | 0.26 | 97.5
[20 empty] | 2E | Bosch | CS2000AWF 8 R-S | GC5700iW 24/24 C | 8.4 | SI | 5.15 | 24 | 0.35 | 97.5
[20 empty] | 2E | Bosch | CS2000AWF 10 R-S | GC5700iW 24/24 C | 10 | SI | 4.95 | 24 | 0.42 | 97.5
[20 empty] | 2E | Bosch | CS2000AWF 4 R-S | GC5700i W 24/30 C | 4.2 | SI | 5.1 | 24 | 0.18 | 97
[20 empty] | 2E | Bosch | CS2000AWF 6 R-S | GC5700i W 24/30 C | 6.35 | SI | 4.95 | 24 | 0.26 | 97
[20 empty] | 2E | Bosch | CS2000AWF 8 R-S | GC5700i W 24/30 C | 8.4 | SI | 5.15 | 24 | 0.35 | 97
[20 empty] | 2E | Bosch | CS2000AWF 10 R-S | GC5700i W 24/30 C | 10 | SI | 4.95 | 24 | 0.42 | 97
[20 empty] | 2E | Bosch | CS2000AWF 4 R-S | GC5700i W 30/35 C | 4.2 | SI | 5.1 | 29.5 | 0.14 | 97.7
[20 empty] | 2E | Bosch | CS2000AWF 6 R-S | GC5700i W 30/35 C | 6.35 | SI | 4.95 | 29.5 | 0.22 | 97.7
[20 empty] | 2E | Bosch | CS2000AWF 8 R-S | GC5700i W 30/35 C | 8.4 | SI | 5.15 | 29.5 | 0.28 | 97.7
[20 empty] | 2E | Bosch | CS2000AWF 10 R-S | GC5700i W 30/35 C | 10 | SI | 4.95 | 29.5 | 0.34 | 97.7
[20 empty] | 2E | Bosch | CS2000AWF 12 R-S | GC5700i W 30/35 C | 12.1 | SI | 4.95 | 29.5 | 0.41 | 97.7
[20 empty] | 2E | Bosch | CS2000AWF 12 R-T | GC5700i W 30/35 C | 12.1 | SI | 4.95 | 29.5 | 0.41 | 97.7
[20 empty] | 2E | Bosch | CS2000AWF 14 R-S | GC5700i W 30/35 C | 14.5 | SI | 4.6 | 29.5 | 0.49 | 97.7
[20 empty] | 2E | Bosch | CS2000AWF 14 R-T | GC5700i W 30/35 C | 14.5 | SI | 4.6 | 29.5 | 0.49 | 97.7
[20 empty] | 2E | Bosch | CS2000AWF 4 R-S | GC5700i W 24/30 C | 4.2 | SI | 5.1 | 24 | 0.18 | 97
[20 empty] | 2E | Bosch | CS2000AWF 4 R-S | GC5700i W 15 P | 4.2 | SI | 5.1 | 15 | 0.28 | 97.8
[20 empty] | 2E | Bosch | CS2000AWF 6 R-S | GC5700i W 15 P | 6.35 | SI | 4.95 | 15 | 0.42 | 97.8
[20 empty] | 2E | Bosch | CS2000AWF 4 R-S | GC5700i W 24 P | 4.2 | SI | 5.1 | 24 | 0.18 | 97.5
[20 empty] | 2E | Bosch | CS2000AWF 6 R-S | GC5700i W 24 P | 6.35 | SI | 4.95 | 24 | 0.26 | 97.5
[20 empty] | 2E | Bosch | CS2000AWF 8 R-S | GC5700i W 24 P | 8.4 | SI | 5.15 | 24 | 0.35 | 97.5
[20 empty] | 2E | Bosch | CS2000AWF 10 R-S | GC5700i W 24 P | 10 | SI | 4.95 | 24 | 0.42 | 97.5
[20 empty] | 2E | Bosch | CS2000AWF 4 R-S | GC5700i W 35 P | 4.2 | SI | 5.1 | 33.6 | 0.13 | 97.7
[20 empty] | 2E | Bosch | CS2000AWF 6 R-S | GC5700i W 35 P | 6.35 | SI | 4.95 | 33.6 | 0.19 | 97.7
[20 empty] | 2E | Bosch | CS2000AWF 8 R-S | GC5700i W 35 P | 8.4 | SI | 5.15 | 33.6 | 0.25 | 97.7
[20 empty] | 2E | Bosch | CS2000AWF 10 R-S | GC5700i W 35 P | 10 | SI | 4.95 | 33.6 | 0.3 | 97.7
[20 empty] | 2E | Bosch | CS2000AWF 12 R-S | GC5700i W 35 P | 12.1 | SI | 4.95 | 33.6 | 0.36 | 97.7
[20 empty] | 2E | Bosch | CS2000AWF 12 R-T | GC5700i W 35 P | 12.1 | SI | 4.95 | 33.6 | 0.36 | 97.7
[20 empty] | 2E | Bosch | CS2000AWF 14 R-S | GC5700i W 35 P | 14.5 | SI | 4.6 | 33.6 | 0.43 | 97.7
[20 empty] | 2E | Bosch | CS2000AWF 14 R-T | GC5700i W 35 P | 14.5 | SI | 4.6 | 33.6 | 0.43 | 97.7
[20 empty] | 2E | Bosch | CS2000AWF 16 R-S | GC5700i W 35 P | 15.9 | SI | 4.5 | 33.6 | 0.47 | 97.7
[20 empty] | 2E | Bosch | CS2000AWF 16 R-T | GC5700i W 35 P | 15.9 | SI | 4.5 | 33.6 | 0.47 | 97.7
[20 empty] | 2E | Bosch | Compress 3000 AWS 4 - BS | GC5700iW 24/24 C | 7.68 | SI | 4.37 | 24 | 0.32 | 97.5
[20 empty] | 2E | Bosch | Compress 3000 AWS 6 - BS | GC5700iW 24/24 C | 8.61 | SI | 4.24 | 24 | 0.36 | 97.5
[20 empty] | 2E | Bosch | Compress 3000 AWS 8 - BS | GC5700iW 24/24 C | 8.87 | SI | 4.24 | 24 | 0.37 | 97.5
[20 empty] | 2E | Bosch | Compress 3000 AWS 4 - BS | GC5700i W 24/30 C | 7.68 | SI | 4.37 | 24 | 0.18 | 97
[20 empty] | 2E | Bosch | Compress 3000 AWS 6 - BS | GC5700i W 24/30 C | 8.61 | SI | 4.24 | 24 | 0.18 | 97
[20 empty] | 2E | Bosch | Compress 3000 AWS 8 - BS | GC5700i W 24/30 C | 8.87 | SI | 4.24 | 24 | 0.18 | 97
[20 empty] | 2E | Bosch | Compress 3000 AWS 4 - BS | GC5700i W 30/35 C | 7.68 | SI | 4.37 | 29.5 | 0.26 | 97.7
[20 empty] | 2E | Bosch | Compress 3000 AWS 6 - BS | GC5700i W 30/35 C | 8.61 | SI | 4.24 | 29.5 | 0.29 | 97.7
[20 empty] | 2E | Bosch | Compress 3000 AWS 8 - BS | GC5700i W 30/35 C | 8.87 | SI | 4.24 | 29.5 | 0.3 | 97.7
[20 empty] | 2E | Bosch | Compress 3000 AWS 4 - BS | GC5700i W 24 P | 7.68 | SI | 4.37 | 24 | 0.32 | 97.5
[20 empty] | 2E | Bosch | Compress 3000 AWS 6 - BS | GC5700i W 24 P | 8.61 | SI | 4.24 | 24 | 0.36 | 97.5
[20 empty] | 2E | Bosch | Compress 3000 AWS 8 - BS | GC5700i W 24 P | 8.87 | SI | 4.24 | 24 | 0.37 | 97.5
[20 empty] | 2E | Bosch | Compress 3000 AWS 4 - BS | GC5700i W 35 P | 7.68 | SI | 4.37 | 33.6 | 0.23 | 97.7
[20 empty] | 2E | Bosch | Compress 3000 AWS 6 - BS | GC5700i W 35 P | 8.61 | SI | 4.24 | 33.6 | 0.26 | 97.7
[20 empty] | 2E | Bosch | Compress 3000 AWS 8 - BS | GC5700i W 35 P | 8.87 | SI | 4.24 | 33.6 | 0.26 | 97.7
[20 empty] | 2E | Bosch | Compress 3000 AWS 11s - BS | GC5700i W 35 P | 14.76 | SI | 4.27 | 33.6 | 0.44 | 97.7
[20 empty] | 2E | Bosch | Compress 3000 AWS 11t - BS | GC5700i W 35 P | 15.04 | SI | 4.27 | 33.6 | 0.45 | 97.7
[20 empty] | 2E | Bosch | Compress 3000 AWS 13s - BS | GC5700i W 35 P | 15.71 | SI | 4.19 | 33.6 | 0.47 | 97.7
[20 empty] | 2E | Bosch | Compress 3000 AWS 13t - BS | GC5700i W 35 P | 15.98 | SI | 4.19 | 33.6 | 0.48 | 97.7
[20 empty] | 2E | Bosch | Compress 3000 AWS 15s - BS | GC5700i W 35 P | 16.64 | SI | 4.1 | 33.6 | 0.495 | 97.7
[20 empty] | 2E | Bosch | Compress 7000i AW 5 - B | GC5700iW 24/24 C | 4.26 | SI | 4.41 | 24 | 0.18 | 97.5
[20 empty] | 2E | Bosch | Compress 7000i AW 7 - B | GC5700iW 24/24 C | 5.65 | SI | 4.22 | 24 | 0.24 | 97.5
[20 empty] | 2E | Bosch | Compress 7000i AW 9 - B | GC5700iW 24/24 C | 8.05 | SI | 4.48 | 24 | 0.34 | 97.5
[20 empty] | 2E | Bosch | Compress 7000i AW 13s - B | GC5700iW 24/24 C | 9.7 | SI | 4.24 | 24 | 0.4 | 97.5
[20 empty] | 2E | Bosch | Compress 7000i AW 13t - B | GC5700iW 24/24 C | 9.6 | SI | 4.27 | 24 | 0.4 | 97.5
[20 empty] | 2E | Bosch | Compress 7000i AW 5 - B | GC5700i W 24/30 C | 4.26 | SI | 4.41 | 24 | 0.18 | 97
[20 empty] | 2E | Bosch | Compress 7000i AW 7 - B | GC5700i W 24/30 C | 5.65 | SI | 4.22 | 24 | 0.24 | 97
[20 empty] | 2E | Bosch | Compress 7000i AW 9 - B | GC5700i W 24/30 C | 8.05 | SI | 4.48 | 24 | 0.34 | 97
[20 empty] | 2E | Bosch | Compress 7000i AW 13s - B | GC5700i W 24/30 C | 9.7 | SI | 4.24 | 24 | 0.4 | 97
[20 empty] | 2E | Bosch | Compress 7000i AW 13t - B | GC5700i W 24/30 C | 9.6 | SI | 4.27 | 24 | 0.4 | 97
[20 empty] | 2E | Bosch | Compress 7000i AW 5 - B | GC5700i W 30/35 C | 4.26 | SI | 4.41 | 29.5 | 0.14 | 97.7
[20 empty] | 2E | Bosch | Compress 7000i AW 7 - B | GC5700i W 30/35 C | 5.65 | SI | 4.22 | 29.5 | 0.19 | 97.7
[20 empty] | 2E | Bosch | Compress 7000i AW 9 - B | GC5700i W 30/35 C | 8.05 | SI | 4.48 | 29.5 | 0.27 | 97.7
[20 empty] | 2E | Bosch | Compress 7000i AW 13s - B | GC5700i W 30/35 C | 9.7 | SI | 4.24 | 29.5 | 0.33 | 97.7
[20 empty] | 2E | Bosch | Compress 7000i AW 13t - B | GC5700i W 30/35 C | 9.6 | SI | 4.27 | 29.5 | 0.33 | 97.7
[20 empty] | 2E | Bosch | Compress 7000i AW 17t - B | GC5700i W 30/35 C | 14.09 | SI | 4.29 | 29.5 | 0.48 | 97.7
[20 empty] | 2E | Bosch | Compress 7000i AW 5 - B | GC5700i W 15 P | 4.26 | SI | 4.41 | 15 | 0.28 | 97.8
[20 empty] | 2E | Bosch | Compress 7000i AW 7 - B | GC5700i W 15 P | 5.65 | SI | 4.22 | 15 | 0.38 | 97.8
[20 empty] | 2E | Bosch | Compress 7000i AW 5 - B | GC5700i W 24 P | 4.26 | SI | 4.41 | 24 | 0.18 | 97.5
[20 empty] | 2E | Bosch | Compress 7000i AW 7 - B | GC5700i W 24 P | 5.65 | SI | 4.22 | 24 | 0.24 | 97.5
[20 empty] | 2E | Bosch | Compress 7000i AW 9 - B | GC5700i W 24 P | 8.05 | SI | 4.48 | 24 | 0.34 | 97.5
[20 empty] | 2E | Bosch | Compress 7000i AW 13s - B | GC5700i W 24 P | 9.7 | SI | 4.24 | 24 | 0.4 | 97.5
[20 empty] | 2E | Bosch | Compress 7000i AW 13t - B | GC5700i W 24 P | 9.6 | SI | 4.27 | 24 | 0.4 | 97.5
[20 empty] | 2E | Bosch | Compress 7000i AW 5 - B | GC5700i W 35 P | 4.26 | SI | 4.41 | 33.6 | 0.13 | 97.7
[20 empty] | 2E | Bosch | Compress 7000i AW 7 - B | GC5700i W 35 P | 5.65 | SI | 4.22 | 33.6 | 0.17 | 97.7
[20 empty] | 2E | Bosch | Compress 7000i AW 9 - B | GC5700i W 35 P | 8.05 | SI | 4.48 | 33.6 | 0.24 | 97.7
[20 empty] | 2E | Bosch | Compress 7000i AW 13s - B | GC5700i W 35 P | 9.7 | SI | 4.24 | 33.6 | 0.29 | 97.7
[20 empty] | 2E | Bosch | Compress 7000i AW 13t - B | GC5700i W 35 P | 9.6 | SI | 4.27 | 33.6 | 0.29 | 97.7
[20 empty] | 2E | Bosch | Compress 7000i AW 17t - B | GC5700i W 35 P | 14.09 | SI | 4.29 | 33.6 | 0.42 | 97.7
[20 empty] | 2E | Bosch | CSH3400iAW 4 ORS | GC5700iW 24/24 C | 4.42 | SI | 4.7 | 24 | 0.18 | 97.5
[20 empty] | 2E | Bosch | CSH3400iAW 6 ORS | GC5700iW 24/24 C | 6.15 | SI | 4.75 | 24 | 0.26 | 97.5
[20 empty] | 2E | Bosch | CSH3400iAW 8 ORS | GC5700iW 24/24 C | 8.02 | SI | 4.7 | 24 | 0.33 | 97.5
[20 empty] | 2E | Bosch | CS3400iAWS 10 ORB-S | GC5700iW 24/24 C | 8.92 | SI | 4.69 | 24 | 0.37 | 97.5
[20 empty] | 2E | Bosch | CSH3400iAW 4 ORS | GC5700i W 24/30 C | 4.42 | SI | 4.7 | 24 | 0.18 | 97
[20 empty] | 2E | Bosch | CSH3400iAW 6 ORS | GC5700i W 24/30 C | 6.15 | SI | 4.75 | 24 | 0.26 | 97
[20 empty] | 2E | Bosch | CSH3400iAW 8 ORS | GC5700i W 24/30 C | 8.02 | SI | 4.7 | 24 | 0.33 | 97
[20 empty] | 2E | Bosch | CSH3400iAWS OR 10-S | GC5700i W 24/30 C | 8.92 | SI | 4.69 | 24 | 0.37 | 97
[20 empty] | 2E | Bosch | CSH3400iAW 4 ORS | GC5700i W 30/35 C | 4.42 | SI | 4.7 | 29.5 | 0.15 | 97.7
[20 empty] | 2E | Bosch | CSH3400iAW 6 ORS | GC5700i W 30/35 C | 6.15 | SI | 4.75 | 29.5 | 0.21 | 97.7
[20 empty] | 2E | Bosch | CSH3400iAW 8 ORS | GC5700i W 30/35 C | 8.02 | SI | 4.7 | 29.5 | 0.27 | 97.7
[20 empty] | 2E | Bosch | CSH3400iAWS OR 10-S | GC5700i W 30/35 C | 8.92 | SI | 4.69 | 29.5 | 0.3 | 97.7
[20 empty] | 2E | Bosch | CSH3400iAW 4 ORS | GC5700i W 15 P | 4.42 | SI | 4.7 | 15 | 0.29 | 97.8
[20 empty] | 2E | Bosch | CSH3400iAW 6 ORS | GC5700i W 15 P | 6.15 | SI | 4.75 | 15 | 0.41 | 97.8
[20 empty] | 2E | Bosch | CSH3400iAW 4 ORS | GC5700i W 24 P | 4.42 | SI | 4.7 | 24 | 0.18 | 97.5
[20 empty] | 2E | Bosch | CSH3400iAW 6 ORS | GC5700i W 24 P | 6.15 | SI | 4.75 | 24 | 0.26 | 97.5
[20 empty] | 2E | Bosch | CSH3400iAW 8 ORS | GC5700i W 24 P | 8.02 | SI | 4.7 | 24 | 0.33 | 97.5
[20 empty] | 2E | Bosch | CSH3400iAWS OR 10-S | GC5700i W 24 P | 8.92 | SI | 4.69 | 24 | 0.37 | 97.5
[20 empty] | 2E | Bosch | CSH3400iAW 4 ORS | GC5700i W 35 P | 4.42 | SI | 4.7 | 33.6 | 0.13 | 97.7
[20 empty] | 2E | Bosch | CSH3400iAW 6 ORS | GC5700i W 35 P | 6.15 | SI | 4.75 | 33.6 | 0.18 | 97.7
[20 empty] | 2E | Bosch | CSH3400iAW 8 ORS | GC5700i W 35 P | 8.02 | SI | 4.7 | 33.6 | 0.24 | 97.7
[20 empty] | 2E | Bosch | CSH3400iAWS OR 10-S | GC5700i W 35 P | 8.92 | SI | 4.69 | 33.6 | 0.27 | 97.7
*controllare che tutte queste pdc siano scritti esattamente con le stesse spaziature di colonna AL
Note on DX8: [Threaded comment] Your version of Excel allows you to read this threaded comment; however, any edits to it will get removed if the file is opened in a newer version of Excel. Learn more: https://go.microsoft.com/fwlink/?linkid=870924 Comment: da 36 a 59 vanno tolte, non ci sonon in residential