## Sheet0
Listino BOSCH residenziale 05.2025 |  |  |  |  | Dati F-gas
Codice | Descrizione | Codice EAN | Prezzo (IVA esclusa) inclusi contributi RAEE e RIPA assolti dove necessario | Riferimento listino | FTA TIPO | Impatto ambientale | Tipo refrigerante | Potenziale di riscaldamento globale (GWP) [kgCO2-eq] | Quantità di riempimento refrigerante [kg] | Ammontare del refrigerante [tonsCO2-eq] | Tipologia circuito frigorifero
63028657 | Piedini regolabili M10x51 (4x) | 4051516000615 | 31 | 020-Caldaie a condensazione
7716050154 | Horizontal Connection Set Incasso | 4010009631446 | 127 | 020-Caldaie a condensazione
7716701561 | GC5700iWT 24/42 23 | 4062321321024 | 4530 | 020-Caldaie a condensazione
7716701562 | GC5300i WT 24/48 23 | 4062321321390 | 3270 | 020-Caldaie a condensazione
7716704745 | Condens GC1200W 24 C23 | 4062321756901 | 1360 | 020-Caldaie a condensazione
7716704746 | Condens GC1200W 24/30 C 23 | 4062321756918 | 1460 | 020-Caldaie a condensazione
7716704747 | Condens GC1200W 28/30 C 23 | 4062321756925 | 1570 | 020-Caldaie a condensazione
7716780442 | HW-SetBC-2 | 4062321331542 | 107 | 020-Caldaie a condensazione
7716780456 | IW-SetCI-1 | 4062321358143 | 71 | 020-Caldaie a condensazione
7716780589 | Copertura inferiore magnetica per GC1200 | 4062321777524 | 68 | 020-Caldaie a condensazione
7716780596 | Schienale di installazione | 4062321783433 | 47 | 020-Caldaie a condensazione
7719000894 | N. 492 | 4010009051923 | 237 | 020-Caldaie a condensazione
7719001677 | HW 25 | 4010009564607 | 820 | 020-Caldaie a condensazione
7719002255 | Termostato sic. contatto TB1 | 4010009659457 | 75 | 020-Caldaie a condensazione
7719002313 | Nr. 978 | 4010009666356 | 278 | 020-Caldaie a condensazione
7719002999 | Zub.Nr.1151 | 4010009141211 | 152 | 020-Caldaie a condensazione
7719003231 | ACC. 893/18 | 4010009029724 | 216 | 020-Caldaie a condensazione
7731600030 | Condens 3000F 30kW system boiler | 4054925509632 | 5150 | 020-Caldaie a condensazione
7731600033 | Condens 2000F 35kW | 4054925509663 | 4250 | 020-Caldaie a condensazione
7731600085 | Kit Valvola Condens 3000F | 4054925719574 | 290 | 020-Caldaie a condensazione
7733601279 | GC4300iW 24/30 C 23 | 4062321438630 | 2060 | 020-Caldaie a condensazione
7733601280 | GC4300iW 24/25 C 23 | 4062321438647 | 1870 | 020-Caldaie a condensazione
7733601281 | GC4300iW 24 P 23 | 4062321402631 | 1710 | 020-Caldaie a condensazione
7733601282 | GC4300iW 15 P 23 | 4062321438654 | 1630 | 020-Caldaie a condensazione
7733601321 | Raccordi ad "S" per GC4300i | 4062321477080 | 72 | 020-Caldaie a condensazione
7733601339 | Piastra coll. idraulico 4300i | 4062321465643 | 113 | 020-Caldaie a condensazione
7735220151 | GC2300 24C EXT - CR100 | 4069143050019 | 2385 | 020-Caldaie a condensazione
7735220152 | GC2300 24/30C EXT - CR100 | 4069143050002 | 2575 | 020-Caldaie a condensazione
7735220153 | GC2300 24 EXT - CT200 | 4069143049990 | 2595 | 020-Caldaie a condensazione
7735220154 | GC2300 24/30 EXT - CT200 | 4069143049624 | 2785 | 020-Caldaie a condensazione
7735600269 | Sensore temp mandata TF HW EMS2 | 4054925981162 | 96 | 020-Caldaie a condensazione
7736901279 | Piastra coll. idraulico | 4057749361578 | 368 | 020-Caldaie a condensazione
7736901284 | GC2300W 24 C 23 | 4057749433213 | 1790 | 020-Caldaie a condensazione
7736901286 | GC2300W 24/30 C 23 | 4057749433237 | 1980 | 020-Caldaie a condensazione
7736901506 | Schienale per Condens 2300W/2200W | 4057749784827 | 77 | 020-Caldaie a condensazione
7736901507 | Piastra d'installazione per LPP | 4057749784834 | 237 | 020-Caldaie a condensazione
7736901531 | GC 2300 W 24kW system | 4062321017873 | 1570 | 020-Caldaie a condensazione
7736902429 | GC5700iW 30/35 C 23 | 4062321776114 | 3110 | 020-Caldaie a condensazione
7736902431 | GC5700iW 35 P 23 | 4062321776121 | 2990 | 020-Caldaie a condensazione
7736902464 | GC5700iW 24/24 C 23 | 4062321776756 | 2730 | 020-Caldaie a condensazione
7736902465 | GC5700iW 24/30 C 23 | 4062321776763 | 2930 | 020-Caldaie a condensazione
7736902466 | GC5700iW 15 P 23 | 4062321776770 | 2300 | 020-Caldaie a condensazione
7736902467 | GC5700iW 24 P 23 | 4062321776787 | 2620 | 020-Caldaie a condensazione
7738101018 | GC5300i WM 24/100S 23 | 4062321389536 | 5460 | 020-Caldaie a condensazione
7738101019 | GC5300i WM 24/210SO 23 | 4062321389543 | 5720 | 020-Caldaie a condensazione
7738110915 | Pompa di ricircolo No.1663 | 4051516770099 | 660 | 020-Caldaie a condensazione
7738112112 | Kit di installazione orizzontale | 4054925704426 | 171 | 020-Caldaie a condensazione
7738112119 | CS17 Set connessioni nipples | 4054925704495 | 37 | 020-Caldaie a condensazione
7738112236 | CS30 | 4057749394781 | 378 | 020-Caldaie a condensazione
7738112829 | CS33-Connessioni idrauliche verticali | 4062321114213 | 380 | 020-Caldaie a condensazione
7738112830 | CS35-Cross-Matrix-Set | 4062321114220 | 183 | 020-Caldaie a condensazione
7738112831 | CS34-connessioni idrauliche dirette | 4062321114237 | 124 | 020-Caldaie a condensazione
7738112837 | EVW8-Vaso espansione sanitario 8L | 4062321114251 | 320 | 020-Caldaie a condensazione
7738336373 | Universal Incasso Door |  | 263 | 020-Caldaie a condensazione
7738344558 | Dosatore di polifosfati compatto | 8052282314537 | 51 | 020-Caldaie a condensazione
7738344559 | Defangatore compatto | 8052282314544 | 74 | 020-Caldaie a condensazione
7738344560 | Filtro & dosatre di polifosfati | 8052282314551 | 91 | 020-Caldaie a condensazione
7738344561 | Filtro defangatore | 8052282314568 | 108 | 020-Caldaie a condensazione
7738344562 | Cartuccia polifosfato per dosatori compatti | 8052282314575 | 19 | 020-Caldaie a condensazione
7738344563 | Cristalli polifosfato per dosatore | 8052282314582 | 22 | 020-Caldaie a condensazione
8718599384 | WHY DN25 quer | 4054925726572 | 485 | 020-Caldaie a condensazione
8718599385 | WHY 80/60 | 4054925726589 | 515 | 020-Caldaie a condensazione
8718599386 | WHY 120/80 | 4054925726596 | 590 | 020-Caldaie a condensazione
7736900324 | ZWR18-7KE23S0492 | 4054925621822 | 2030 | 030-Caldaie convenzionali
7736900325 | ZWR24-7KE23S0492 | 4054925621839 | 2190 | 030-Caldaie convenzionali
29847 | Supporto centrale caldaia telaio TL/TR | 4047416871424 | 82.64 | 040-Caldaie alta potenza
7307700 | VASO ESPANSIONE MEMBRANA 8L 10B SANIT | 4047416471020 | 143 | 040-Caldaie alta potenza
7307800 | VASO ESPANSIONE MEMBRANA 12L 10B SANIT | 4047416471082 | 155 | 040-Caldaie alta potenza
7307900 | VASO ESPANSIONE MEMBRANA 18L 10B SANIT | 4047416471129 | 166 | 040-Caldaie alta potenza
7380400 | VASO ESPANSIONE MEMBRANA 25L 10B SANIT | 4047416472423 | 214 | 040-Caldaie alta potenza
7719001833 | VF Sensore temperatura | 4010009577102 | 66 | 040-Caldaie alta potenza
7719003642 | SM3-1 | 4047416937809 | 226 | 040-Caldaie alta potenza
7719003643 | DWM15-2 | 4047416937816 | 114 | 040-Caldaie alta potenza
7719003644 | DWM 20-2 | 4047416937823 | 114 | 040-Caldaie alta potenza
7719003645 | DWM25-2 | 4047416937830 | 120 | 040-Caldaie alta potenza
7719003646 | DWM 32-2 | 4047416937847 | 120 | 040-Caldaie alta potenza
7719003732 | Termometro 0-120 ¿C 100 mm con attacco radiale da ¿" | 4047416919010 | 36.02 | 040-Caldaie alta potenza
7719003733 | Pressostato di massima a riarmo manuale attacco ¿" femmina (campo 1 - 5 bar) | 4047416919027 | 70.99 | 040-Caldaie alta potenza
7719003734 | Valvola di sicurezza 3,5 bar-1" 1/4 | 4047416919034 | 485 | 040-Caldaie alta potenza
7719003736 | Pozzetto per controllo temperatura da 100 mm ¿" | 4047416919058 | 27.55 | 040-Caldaie alta potenza
7719003737 | Rubinetto porta manometro a tre vie da ¿" con flangia | 4047416919065 | 38.14 | 040-Caldaie alta potenza
7719003738 | Riccio ammortizzatore manometro da ¿" in rame cromato | 4047416919072 | 29.67 | 040-Caldaie alta potenza
7719003739 | Manometro 0-6 bar, attacco radiale da ¿" | 4047416919089 | 22.25 | 040-Caldaie alta potenza
7719003747 | Vavola di sicurezza 3,5 bar - 1 x 1 1/4 | 4047416919164 | 290 | 040-Caldaie alta potenza
7735232047 | Pacchetto sicurezze INAIL 6 bar fino a 400 kW | 4062321898755 | 474 | 040-Caldaie alta potenza
7735232048 | Pacchetto sicurezze INAIL 6 bar fino a 579 kW | 4062321898762 | 635 | 040-Caldaie alta potenza
7735232049 | Pacchetto sicurezze INAIL 6 bar da 580 kW a 1600 kW | 4062321898779 | 975 | 040-Caldaie alta potenza
7735260000 | Pressostato di minima a riarmo manuale attacco ¿" femmina (campo 0,5 - 1,7 bar) | 4051516612030 | 89 | 040-Caldaie alta potenza
7735260066 | Tronchetto INAIL Inox da 1 1/2" |  | 895 | 040-Caldaie alta potenza
7735260067 | Pozzetto INAIL |  | 21 | 040-Caldaie alta potenza
7735260068 | Termometro |  | 37 | 040-Caldaie alta potenza
7735260069 | Manometro 0-6 Bar |  | 16 | 040-Caldaie alta potenza
7735260070 | Riccio Ammortizzatore |  | 21 | 040-Caldaie alta potenza
7735260071 | Valvola di sicurezza 3/4" x 1" da 5,4 bar |  | 179 | 040-Caldaie alta potenza
7735260072 | Valvola di sicurezza 1" x 1 1/4" da 5,4 bar |  | 340 | 040-Caldaie alta potenza
7735260073 | Valvola di sicurezza 1 1/4" x 1 1/2" da 5,4 bar |  | 560 | 040-Caldaie alta potenza
7735265284 | Kit per retrocompatibilità da 50 a 100 kW | 4062321993702 | 335 | 040-Caldaie alta potenza
7735271798 | Valvola di Sicurezza 3,5 bar da 3/4 | 4051516612573 | 178 | 040-Caldaie alta potenza
7735502296 | Sens temp per FM-xx, e moduli EMS | 4062321170288 | 59.79 | 040-Caldaie alta potenza
7736700106 | Set di Adattatori Acqua e Gas | 4051516824679 | 226 | 040-Caldaie alta potenza
7736701868 | Rubinetto gas | 4062321370831 | 226 | 040-Caldaie alta potenza
7736701873 | Energy-saving pump Wilo-Stratos Para 25/1-12 (for 125/150 kW) | 4062321370275 | 1110 | 040-Caldaie alta potenza
7736701874 | Energy-saving pump Wilo-Stratos Para 25/1-8 (for 85/100 kW) | 4062321370282 | 880 | 040-Caldaie alta potenza
7736701875 | Energy-saving pump Wilo-Para STG 25/8 (per 50/70 kw) | 4062321370299 | 355 | 040-Caldaie alta potenza
7736701876 | Isolamento singolo gruppo idraulico | 4062321370305 | 71 | 040-Caldaie alta potenza
7736701881 | Valvola tre vie 230V | 4062321370909 | 1040 | 040-Caldaie alta potenza
7736701907 | Compensatore Idraulico <300kW con isolamento | 4062321370695 | 1580 | 040-Caldaie alta potenza
7736701908 | Compensatore <900kw con isolante | 4062321370701 | 2420 | 040-Caldaie alta potenza
7736701912 | Basamento per caldaia singola | 4062321370718 | 700 | 040-Caldaie alta potenza
7736701914 | Raccordo Victaulic con flangia 2.5" a DN65, PN6 | 4062321370800 | 465 | 040-Caldaie alta potenza
7736702311 | Condens 7000 WP 50 | 4062321703059 | 5230 | 040-Caldaie alta potenza
7736702312 | Condens 7000 WP 70 | 4062321703066 | 6600 | 040-Caldaie alta potenza
7736702313 | Condens 7000 WP 85 | 4062321703073 | 7350 | 040-Caldaie alta potenza
7736702314 | Condens 7000 WP 100 | 4062321703080 | 8350 | 040-Caldaie alta potenza
7736702315 | Condens 7000 WP 125 | 4062321703097 | 8970 | 040-Caldaie alta potenza
7736702316 | Condens 7000 WP 150 | 4062321703103 | 10290 | 040-Caldaie alta potenza
7736702364 | Adattatore da Victaulic 2,5" a filettato 2" | 4062321736613 | 505 | 040-Caldaie alta potenza
7736702371 | Adattatore da Victaulic 4"a filettato 4" | 4062321825874 | 870 | 040-Caldaie alta potenza
7736702372 | Adattatore da Victaulic a filettato 2,5"-2,5" | 4062321825881 | 475 | 040-Caldaie alta potenza
7736702373 | Gruppo pompa INAIL IT 50-70kW 6bar | 4062321754976 | 1580 | 040-Caldaie alta potenza
7736702374 | Gruppo pompa INAIL IT 85-100kW 6bar | 4062321754983 | 1740 | 040-Caldaie alta potenza
7736702375 | Gruppo pompa INAIL IT 125-150kW 6bar | 4062321754990 | 2050 | 040-Caldaie alta potenza
7736702376 | Tronchetto INAIL 2.5"/DN65 connessioni Victaulic | 4062321755034 | 715 | 040-Caldaie alta potenza
7736702377 | Tronchetto INAIL 4"/DN100 connessioni Victaulic | 4062321755041 | 990 | 040-Caldaie alta potenza
7736702402 | Adattatore con valvola non ritorno integrata | 4062321849092 | 32 | 040-Caldaie alta potenza
7736702406 | TL1 Cascata con isol. senza compensatore | 4062321850128 | 1580 | 040-Caldaie alta potenza
7736702407 | TL2 Cascata con isol. senza compensatore | 4062321850135 | 2050 | 040-Caldaie alta potenza
7736702408 | TL3 Cascata con isol. senza compensatore | 4062321850142 | 3700 | 040-Caldaie alta potenza
7736702409 | TL4 Cascata con isol. senza compensatore | 4062321850159 | 4520 | 040-Caldaie alta potenza
7736702410 | TL5 Cascata con isol. senza compensatore | 4062321850166 | 6250 | 040-Caldaie alta potenza
7736702411 | TL6 Cascata con isol. senza compensatore | 4062321850173 | 7240 | 040-Caldaie alta potenza
7736702412 | TR2 Cascata con isol. senza compensatore | 4062321850180 | 2470 | 040-Caldaie alta potenza
7736702413 | TR3 Cascata con isol. senza compensatore | 4062321850203 | 3940 | 040-Caldaie alta potenza
7736702414 | TR4 Cascata con isol. senza compensatore | 4062321850210 | 4350 | 040-Caldaie alta potenza
7736702415 | TR5 Cascata con isol. senza compensatore | 4062321850227 | 5620 | 040-Caldaie alta potenza
7736702416 | TR6 Cascata con isol. senza compensatore | 4062321850241 | 6400 | 040-Caldaie alta potenza
7736702467 | Condens 7000 WP 115 | 4062321878412 | 8660 | 040-Caldaie alta potenza
7738325439 | Vaso d'espansione SAG 18l grigio | 4057749318527 | 155 | 040-Caldaie alta potenza
7738325440 | Vaso d'espansione SAG 25l grigio | 4057749318534 | 173 | 040-Caldaie alta potenza
7738325441 | Vaso d'espansione SAG 35l grigio | 4057749318541 | 242 | 040-Caldaie alta potenza
7738325442 | Vaso d'espansione SAG 50l grigio | 4057749318558 | 345 | 040-Caldaie alta potenza
7738325443 | Vaso d'espansione SAG 80l grigio | 4057749318565 | 415 | 040-Caldaie alta potenza
7738331762 | Bitermostato |  | 63 | 040-Caldaie alta potenza
7738331763 | Pressostato di Massima |  | 42 | 040-Caldaie alta potenza
7738331764 | Manometro 0-10 bar |  | 16 | 040-Caldaie alta potenza
7738331765 | Rubinetto |  | 32 | 040-Caldaie alta potenza
7738331766 | Pressostato di Minima |  | 63 | 040-Caldaie alta potenza
7738344962 | NE 150 | 4062321858919 | 310 | 040-Caldaie alta potenza
7738344963 | NE 150 CP | 4062321858926 | 545 | 040-Caldaie alta potenza
7738344964 | NE 1000 | 4062321858933 | 465 | 040-Caldaie alta potenza
7738344965 | Neutralizzatore di condensa NE 1000 CP | 4062321858940 | 670 | 040-Caldaie alta potenza
7738344966 | NE-CP | 4062321858957 | 231 | 040-Caldaie alta potenza
7738344967 | NE-CAS | 4062321858964 | 74 | 040-Caldaie alta potenza
7738344968 | NE-BG | 4062321858971 | 137 | 040-Caldaie alta potenza
7738344969 | NE-BO | 4062321858988 | 158 | 040-Caldaie alta potenza
7738344972 | NE-AP | 4062321859015 | 179 | 040-Caldaie alta potenza
7746901544 | Set tappi collettori cascata GB162 | 4051516214142 | 167 | 040-Caldaie alta potenza
7747201439 | Sostegno di montaggio caldaia singola | 4051516752149 | 640 | 040-Caldaie alta potenza
7747204426 | SB 20 212 E | 7630014302291 | 295 | 040-Caldaie alta potenza
7747204427 | SB 20 820 E | 7630014302314 | 295 | 040-Caldaie alta potenza
7747204428 | SB 25 104 0E | 7630014302536 | 310 | 040-Caldaie alta potenza
7747204429 | SB 20 212 I | 7630014302307 | 300 | 040-Caldaie alta potenza
7747204430 | SB 20 820 1I | 7630014302321 | 295 | 040-Caldaie alta potenza
7747204431 | SB 25 104 0I | 7630014302543 | 310 | 040-Caldaie alta potenza
7747208515 | SBHT20212I | 7630014302338 | 340 | 040-Caldaie alta potenza
7747208516 | SBHT20830I | 7630014302376 | 340 | 040-Caldaie alta potenza
7747208517 | SBHT251040I | 7630014302505 | 360 | 040-Caldaie alta potenza
7747208518 | SBHT322070I | 7630014302611 | 450 | 040-Caldaie alta potenza
8737907215 | Supporto verticale TL e TR | 4057749710888 | 41.32 | 040-Caldaie alta potenza
8737907216 | Piedino regolabile TL set | 4057749710895 | 236.27 | 040-Caldaie alta potenza
R20010L | Pulitore per impianti solari. Tanica da 10 litri | 4051516667344 | 155 | 040-Caldaie alta potenza
R20020L | Pulitore per impianti solari. Tanica da 20 litri | 4051516667351 | 305 | 040-Caldaie alta potenza
87090028 | Kit_base_Coll-fumi_TR-neg_250;PPtl | 4057749620873 | 1890 | 050-Scarichi fumo caldaie
87090465 | Terminale_a-camino_200_c/staffa;INOX | 4047416762418 | 1660 | 050-Scarichi fumo caldaie
87090712 | Staffa_fiss-c/manic_125;INOX | 4047416772431 | 195 | 050-Scarichi fumo caldaie
87090714 | Staffa_fiss-c/manic_160;INOX | 4047416772455 | 290 | 050-Scarichi fumo caldaie
87090722 | Supp_base-camino-c/tubo_125;PP-L.2,0m | 4047416772462 | 265 | 050-Scarichi fumo caldaie
87090724 | Supp_base-camino-c/tubo_160;PP-L.2,0m | 4047416772479 | 395 | 050-Scarichi fumo caldaie
87090726 | Supp_base-camino-c/tubo_200;PP-L.2,0m | 4047416772493 | 580 | 050-Scarichi fumo caldaie
87090728 | Supp_base-camino-c/tubo_250;PP-L.2,0m | 4047416772509 | 770 | 050-Scarichi fumo caldaie
87090767 | Copricamino_c/term_250;INOX | 4047416772578 | 600 | 050-Scarichi fumo caldaie
87090797 | Pas.parete_250/350;PP/INOX_500mm | 4047416772622 | 155 | 050-Scarichi fumo caldaie
87090812 | Rosone_185;INOX-260x260mm | 4047416772639 | 78 | 050-Scarichi fumo caldaie
87090816 | Rosone_300;INOX-380x380mm | 4047416772660 | 96 | 050-Scarichi fumo caldaie
87090817 | Rosone_250;INOX | 4047416772677 | 96 | 050-Scarichi fumo caldaie
87090912 | Conversa_tetto-incl_200;INOX | 4047416772752 | 590 | 050-Scarichi fumo caldaie
87090914 | Conversa_tetto-incl_250;INOX | 4047416772769 | 600 | 050-Scarichi fumo caldaie
87090936 | Term_camino-c/fascia_125;INOX | 4047416772783 | 680 | 050-Scarichi fumo caldaie
87090942 | Term_camino-c/fascia_160;INOX | 4047416772806 | 700 | 050-Scarichi fumo caldaie
87090951 | Kit_supp-base-camino-ext_125/185;INOX | 4047416772813 | 1010 | 050-Scarichi fumo caldaie
87090952 | Kit_supp-base-camino-ext_160/225;PP/INOX | 4047416772837 | 1550 | 050-Scarichi fumo caldaie
87090953 | Kit_supp-base-camino-ext_200/300;PP/INOX | 4047416772844 | 2370 | 050-Scarichi fumo caldaie
87090954 | Kit_supp-base-camino-ext_250/350;PP/INOX | 4047416772851 | 2840 | 050-Scarichi fumo caldaie
87090955 | Term_camino-c/fascia_250/350; PP/INOX | 4047416772875 | 1780 | 050-Scarichi fumo caldaie
87090971 | Term_camino-c/fascia_125/185;PP/INOX | 4051516027933 | 350 | 050-Scarichi fumo caldaie
87090972 | Term_camino-c/fascia_160/225;PP/INOX | 4051516027940 | 480 | 050-Scarichi fumo caldaie
87090973 | Term_camino-c/fascia_200/300;PP/INOX | 4051516027957 | 590 | 050-Scarichi fumo caldaie
87090974 | Term_camino-c/fascia_250/350;PP/INOX | 4047416772882 | 680 | 050-Scarichi fumo caldaie
87090978 | Kit_pass_parete-ext_185/125;PP/INOX_500mm | 4047416772899 | 265 | 050-Scarichi fumo caldaie
87090979 | Kit_pass_parete-ext_160/225;PP/INOX_500mm | 4047416772943 | 300 | 050-Scarichi fumo caldaie
87090980 | Kit_cond_parete-ext_200/300;PP/INOX_500mm | 4047416772950 | 320 | 050-Scarichi fumo caldaie
87090981 | Kit_pass_parete-ext_350/250;PP/INOX_500mm | 4047416772967 | 350 | 050-Scarichi fumo caldaie
87090992 | Curva_c/supporto_160;PP-90° | 4047416772998 | 620 | 050-Scarichi fumo caldaie
7716050036 | Kit_base_C13x_60/100;Alu-87°+Telesc | 4010009993940 | 90 | 050-Scarichi fumo caldaie
7716050037 | Kit base C13x, Ø80/100, 87°_Term.rig_Alu-rig.425-725_AZ362 | 4010009993957 | 78 | 050-Scarichi fumo caldaie
7716050044 | Kit_base_C33x_60/100;Alu | 4010009995654 | 142 | 050-Scarichi fumo caldaie
7716780395 | Prolunga-fumi/aria_50/80;PP/Met_1,0m_GC5000WR | 4057749134608 | 163 | 050-Scarichi fumo caldaie
7719002894 | Curva_fumi/aria_125;PP-15° | 4010009110163 | 78 | 050-Scarichi fumo caldaie
7719002895 | Curva_fumi/aria_125;PP-30° | 4010009110170 | 78 | 050-Scarichi fumo caldaie
7719003327 | Curva_fumi/aria_125;PP-90° | 4047416127118 | 78 | 050-Scarichi fumo caldaie
7719003431 | Curva_fumi/aria_125;PP-45° | 4047416774152 | 72 | 050-Scarichi fumo caldaie
7736701429 | Adatt_vert_80/125;PP_GC9000iW/GB192i | 4057749416827 | 103 | 050-Scarichi fumo caldaie
7736701917 | Kit collegamento per cascata in pressione positiva DN110/160 | 4062321370787 | 455 | 050-Scarichi fumo caldaie
7736701918 | Raccordo a Y per il collegamento di 2 caldaie 2 xDN160 a 1xDN200 per sistema TR | 4062321370749 | 950 | 050-Scarichi fumo caldaie
7736701919 | Raccordo a Y per il collegamento di 2 caldaie 2 xDN200 a 1xDN250 per sistema TR | 4062321370756 | 1000 | 050-Scarichi fumo caldaie
7736701920 | Raccordo a Y per il collegamento di 2 caldaie 2 xDN250 a 1xDN315 per sistema TR | 4062321370763 | 1120 | 050-Scarichi fumo caldaie
7736701921 | Adattatore sdoppiato da 110/185 a 110/110 | 4062321370770 | 285 | 050-Scarichi fumo caldaie
7736701948 | Kit estensione cascata B23P, Ø250 | 4062321392338 | 355 | 050-Scarichi fumo caldaie
7736701949 | Kit estensione cascata B23P, Ø315 | 4062321392345 | 580 | 050-Scarichi fumo caldaie
7736702101 | Kit base cascata DN250 + Sensore CO | 4062321539603 | 990 | 050-Scarichi fumo caldaie
7736702102 | Kit base cascata DN315 + Sensore CO | 4062321539610 | 1420 | 050-Scarichi fumo caldaie
7738110517 | Fluido sigillante per connessioni | 4051516285142 | 53 | 050-Scarichi fumo caldaie
7738112490 | Tubo_aspir-aria-ext_125/185;PP/INOX | 4057749687340 | 310 | 050-Scarichi fumo caldaie
7738112491 | Tubo_aspir-aria-ext_200/300;PP/INOX | 4057749687357 | 580 | 050-Scarichi fumo caldaie
7738112492 | Tubo_aspir-aria-ext_250/350;PP/INOX | 4057749687364 | 660 | 050-Scarichi fumo caldaie
7738112497 | Kit_base_C13x_60/100;PP/Met_Rigid+Telesc | 4057749694539 | 98 | 050-Scarichi fumo caldaie
7738112499 | Kit_base_C13x_60/100;PP/Met_Telesc | 4057749699787 | 98 | 050-Scarichi fumo caldaie
7738112500 | Prolunga_60/100 PP/Met_2,0m | 4057749733719 | 166 | 050-Scarichi fumo caldaie
7738112501 | Curva_60/100;PP/Met-45° | 4057749733726 | 67 | 050-Scarichi fumo caldaie
7738112502 | Faldale_C13x_incl_30°-45°_125;PP_Nero | 4057749733733 | 315 | 050-Scarichi fumo caldaie
7738112503 | Faldale_C13x_incl_45°-60°_125;PP_Nero | 4057749733740 | 320 | 050-Scarichi fumo caldaie
7738112504 | Kit_camino-vert_C33x_60/100;PP/Met_Term-nero | 4057749701381 | 205 | 050-Scarichi fumo caldaie
7738112507 | Kit_camino-vert_C33x_60/100;PP/Met_Term-rosso | 4057749701404 | 205 | 050-Scarichi fumo caldaie
7738112508 | Faldale_tetto-piano_0°_125;Alu_DN495mmxH.250mm | 4057749784858 | 72 | 050-Scarichi fumo caldaie
7738112510 | Faldale_tetto-piano_0°-15°_125;AluFaldale_tetto-piano_0°-15°_125;Alu | 4057749737878 | 66 | 050-Scarichi fumo caldaie
7738112511 | Faldale_tetto-incl_5°-25°_132_PP_Nero | 4057749738998 | 67 | 050-Scarichi fumo caldaie
7738112512 | Faldale_tetto-incl_35°-55°_132_PP_Nero | 4057749737892 | 67 | 050-Scarichi fumo caldaie
7738112513 | Faldale_tetto-incl_5°-25°_132_PP_Rosso | 4057749737908 | 67 | 050-Scarichi fumo caldaie
7738112514 | Faldale_tetto-incl_35°-55°_132_PP_Rosso | 4057749739001 | 67 | 050-Scarichi fumo caldaie
7738112522 | Set-tubi-fumi_60;PP_10m | 4057749701961 | 258 | 050-Scarichi fumo caldaie
7738112523 | Set-tubi-fumi_60;PP_10m+racc-isp | 4057749701978 | 284 | 050-Scarichi fumo caldaie
7738112524 | Kit_rotolo-tubo-flex_60;PP-grigio_12,5m. | 4057749701985 | 485 | 050-Scarichi fumo caldaie
7738112525 | Kit_rotolo-tubo-flex_60;PP-grigio_5m | 4057749701992 | 205 | 050-Scarichi fumo caldaie
7738112528 | Curva_60/100;PP/Met-30° | 4057749740267 | 67 | 050-Scarichi fumo caldaie
7738112529 | Curva_60/100;PP/Met-15° | 4057749740274 | 67 | 050-Scarichi fumo caldaie
7738112533 | Acces_montaggio_cond-flex_60i montaggio per condotto flessibile Ø 60; PP grigio | 4057749743114 | 205 | 050-Scarichi fumo caldaie
7738112534 | Lubrif-spec_guarniz-fumi_50ml | 4057749825049 | 19 | 050-Scarichi fumo caldaie
7738112535 | Adatt_part-curva-87°_60/100;PP/Met | 4057749744340 | 91 | 050-Scarichi fumo caldaie
7738112536 | Manicotto scorrevole Ø 60/100, PP/Met bianco - L. 320 mm | 4057749744357 | 103 | 050-Scarichi fumo caldaie
7738112537 | Lamiera_copertura_regol_100;Met.bianco | 4057749744364 | 40 | 050-Scarichi fumo caldaie
7738112576 | Kit_base_C13x_80/125;PP/Met.bianco_c/part-curva-87° | 4057749777102 | 142 | 050-Scarichi fumo caldaie
7738112577 | Kit_base_C13x_80/125;PP/Met.bianco_c/adatt-vert | 4057749777522 | 142 | 050-Scarichi fumo caldaie
7738112581 | Kit_base_C(14)3x_80/125;PP/Met.bianco | 4057749783172 | 394 | 050-Scarichi fumo caldaie
7738112593 | Curva_80/125;PP/Met.bianco-45° | 4057749777546 | 78 | 050-Scarichi fumo caldaie
7738112594 | Curva_80/125;PP/Met.bianco-15° | 4057749826084 | 78 | 050-Scarichi fumo caldaie
7738112595 | Rosone_129;Met.bianco-202x177mm | 4057749842046 | 37 | 050-Scarichi fumo caldaie
7738112597 | Distanziatore_intub_80_PP-flex/rig_500m_(3x) | 4057749842053 | 35 | 050-Scarichi fumo caldaie
7738112598 | Set-tubi-fumi_80;PP_10m+racc-isp | 4057749778086 | 373 | 050-Scarichi fumo caldaie
7738112614 | Prolunga_60/100;PP/Met_0,5m | 4057749733757 | 59 | 050-Scarichi fumo caldaie
7738112615 | Prolunga_60/100;PP/Met_1,0m | 4057749733764 | 91 | 050-Scarichi fumo caldaie
7738112616 | Curva_60/100;PP/Met-87° | 4057749733771 | 72 | 050-Scarichi fumo caldaie
7738112617 | Racc_c/sport.isp_60/100;PP/Met_230mm | 4057749733788 | 122 | 050-Scarichi fumo caldaie
7738112618 | Term_camino_134;Alu_Nero-antiUV_0,5m | 4057749784865 | 78 | 050-Scarichi fumo caldaie
7738112619 | Term_camino_134;Alu_Rosso-antiUV_0,5m | 4057749784872 | 78 | 050-Scarichi fumo caldaie
7738112620 | Faldale_tetto-piano_0°_130;Alu_DN390mmxH.150mm | 4057749737939 | 54 | 050-Scarichi fumo caldaie
7738112621 | Teg univ 60/100-80/125 tet 25-45° C33_Nero | 4057749737946 | 67 | 050-Scarichi fumo caldaie
7738112622 | Faldale per tetto inclinato 25°-45°; PP rosso - 500x600 mm | 4057749739025 | 67 | 050-Scarichi fumo caldaie
7738112623 | Prolunga_fumi_60;PP_0,5m | 4057749739537 | 28 | 050-Scarichi fumo caldaie
7738112624 | Prolunga_fumi_60;PP_1,0m | 4057749739544 | 40 | 050-Scarichi fumo caldaie
7738112625 | Prolunga-fumi_60;PP_2,0m | 4057749739551 | 53 | 050-Scarichi fumo caldaie
7738112626 | Curva_fumi_60;PP-87° | 4057749739568 | 35 | 050-Scarichi fumo caldaie
7738112627 | Curva_fumi_60;PP-45° | 4057749739575 | 28 | 050-Scarichi fumo caldaie
7738112628 | Curva_fumi_60;PP-30° | 4057749739582 | 28 | 050-Scarichi fumo caldaie
7738112629 | Curva_fumi_60;PP-15° | 4057749739599 | 28 | 050-Scarichi fumo caldaie
7738112630 | Racc-T_c/isp_60;PP_615mm | 4057749739605 | 47 | 050-Scarichi fumo caldaie
7738112632 | Distanziatore_intub_60_PP-flex/rig_(3x) | 4057749739629 | 28 | 050-Scarichi fumo caldaie
7738112633 | Racc-T_c/isp_60;PP_per-flex | 4057749739636 | 180 | 050-Scarichi fumo caldaie
7738112634 | Manicotto-giunzione-cond_flex/flex_60;PP | 4057749739643 | 128 | 050-Scarichi fumo caldaie
7738112635 | Coper-camino_60;PP_c/termi-nero-antiUV_0,5m_400x400x200mm | 4057749740281 | 165 | 050-Scarichi fumo caldaie
7738112636 | Adatt_vert_80/125-60/100;PP-bianco | 4057749743121 | 83 | 050-Scarichi fumo caldaie
7738112638 | Adatt_vert_80/125-60/100;PP-bianco_GC9000i W_GB192i | 4057749744388 | 91 | 050-Scarichi fumo caldaie
7738112645 | Prolunga_80/125;PP/Met.bianco_0,5m | 4057749777553 | 72 | 050-Scarichi fumo caldaie
7738112646 | Prolunga_80/125;PP/Met.bianco_1,0m | 4057749777560 | 102 | 050-Scarichi fumo caldaie
7738112647 | Prolunga_80/125;PP/Met.bianco_2,0m | 4057749777577 | 180 | 050-Scarichi fumo caldaie
7738112648 | Curva_80/125 PP/Met.bianco-87° | 4057749777584 | 83 | 050-Scarichi fumo caldaie
7738112650 | Prolunga-fumi/aria_80;PP_0,5m | 4057749777591 | 34 | 050-Scarichi fumo caldaie
7738112651 | Prolunga-fumi/aria_80;PP_1,0m | 4057749777607 | 52 | 050-Scarichi fumo caldaie
7738112652 | Prolunga-fumi/aria_80;PP_2,0m | 4057749777614 | 67 | 050-Scarichi fumo caldaie
7738112653 | Curva_fumi/aria_80;PP-45° | 4057749778093 | 34 | 050-Scarichi fumo caldaie
7738112654 | Curva_fumi/aria_80;PP-87° | 4057749777621 | 34 | 050-Scarichi fumo caldaie
7738112660 | Kit_camino-vert_C33x_80/125;PP/Met.bianco_Nero | 4057749826107 | 284 | 050-Scarichi fumo caldaie
7738112661 | Kit_camino-vert_C33x_80/125;PP/Met.bianco_Rosso | 4057749826688 | 284 | 050-Scarichi fumo caldaie
7738112664 | Curva_80/125;PP/Met.bianco-30° | 4057749777638 | 78 | 050-Scarichi fumo caldaie
7738112665 | Curva_c/isp_80/125;PP/Met.bianco-87° | 4057749778109 | 180 | 050-Scarichi fumo caldaie
7738112666 | Racc_c/sport.isp_80/125;PP/Met.bianco_250mm | 4057749778116 | 122 | 050-Scarichi fumo caldaie
7738112667 | Curva_fumi/aria_80;PP-15° | 4057749778123 | 34 | 050-Scarichi fumo caldaie
7738112668 | Curva_fumi/aria_80;PP-30° | 4057749778130 | 34 | 050-Scarichi fumo caldaie
7738112669 | Racc-T_c/isp_80;PP_250mm | 4057749778147 | 47 | 050-Scarichi fumo caldaie
7738112670 | Set-tubi-fumi_80;PP_10m | 4057749778154 | 341 | 050-Scarichi fumo caldaie
7738112679 | Prolunga-fumi/aria_110;PP_0,5m | 4057749825056 | 42 | 050-Scarichi fumo caldaie
7738112680 | Prolunga-fumi/aria_110;PP_1,0m | 4057749825308 | 67 | 050-Scarichi fumo caldaie
7738112681 | Prolunga-fumi/aria_110;PP_2,0m | 4057749825315 | 109 | 050-Scarichi fumo caldaie
7738112682 | Curva_fumi/aria_110;PP-30° | 4057749826718 | 49 | 050-Scarichi fumo caldaie
7738112683 | Curva_fumi/aria_110;PP-15° | 4057749825322 | 55 | 050-Scarichi fumo caldaie
7738112684 | Racc-T_c/isp_110;PP_311mm | 4057749825339 | 72 | 050-Scarichi fumo caldaie
7738112685 | Set-tubi-fumi_110;PP_10m | 4057749826114 | 500 | 050-Scarichi fumo caldaie
7738112686 | Set-tubi-fumi_110;PP_10m+racc-isp | 4057749826121 | 580 | 050-Scarichi fumo caldaie
7738112689 | Kit_rotolo-tubo-flex_80;PP-grigio_15m | 4057749831002 | 780 | 050-Scarichi fumo caldaie
7738112690 | Kit_rotolo-tubo-flex_80;PP-grigio_25m | 4057749831132 | 1240 | 050-Scarichi fumo caldaie
7738112691 | Manicotto-giunzione-cond_flex/flex_80;PP | 4057749831026 | 142 | 050-Scarichi fumo caldaie
7738112692 | Racc-T_c/isp_80;PP_per-flex | 4057749831033 | 284 | 050-Scarichi fumo caldaie
7738112693 | Kit_rotolo-tubo-flex_110;PP-grigio_15m | 4057749831040 | 880 | 050-Scarichi fumo caldaie
7738112694 | Kit_rotolo-tubo-flex_110;PP-grigio_25m | 4057749831569 | 1780 | 050-Scarichi fumo caldaie
7738112695 | Manicotto-giunzione-cond_flex/flex_110;PP | 4057749831057 | 275 | 050-Scarichi fumo caldaie
7738112696 | Racc-T_c/isp_110;PP_per-flex | 4057749831064 | 310 | 050-Scarichi fumo caldaie
7738112697 | Prolunga_80/125;PP/INOX_0,5m | 4057749831071 | 98 | 050-Scarichi fumo caldaie
7738112698 | Prolunga_80/125;PP/INOX_1,0m | 4057749831125 | 115 | 050-Scarichi fumo caldaie
7738112699 | Prolunga_80/125;PP/INOX_2,0m | 4057749831088 | 219 | 050-Scarichi fumo caldaie
7738112700 | Curva_80/125;PP/INOX-87° | 4057749831149 | 122 | 050-Scarichi fumo caldaie
7738112701 | Curva_80/125;PP/INOX45° | 4057749831576 | 91 | 050-Scarichi fumo caldaie
7738112702 | Curva_80/125;PP/INOX-30° | 4057749831583 | 91 | 050-Scarichi fumo caldaie
7738112703 | Curva_80/125;PP/INOX-15° | 4057749831644 | 91 | 050-Scarichi fumo caldaie
7738112704 | Racc-T_c/isp_80/125;PP/INOX_270mm | 4057749831651 | 231 | 050-Scarichi fumo caldaie
7738112705 | Racc_c/asp-aria-ext_80/125;PP/INOX | 4057749831668 | 205 | 050-Scarichi fumo caldaie
7738112706 | Staffa-fiss-ext_125;INOX_40-65mm | 4057749831675 | 72 | 050-Scarichi fumo caldaie
7738112707 | Estens_staffa-fiss-ext_125;INOX_46...129mm | 4057749831682 | 72 | 050-Scarichi fumo caldaie
7738112708 | Estens_staffa-fiss-ext_125;INOX_139¿222mm | 4057749831699 | 83 | 050-Scarichi fumo caldaie
7738112709 | Estens_staffa-fiss-ext_125;INOX_224¿307mm | 4057749831705 | 109 | 050-Scarichi fumo caldaie
7738112710 | Estens_staffa-fiss-ext_125;INOX_224¿307mm | 4057749831712 | 202 | 050-Scarichi fumo caldaie
7738112711 | Estens_console_-ext_125;INOX_148...240mm | 4057749831729 | 216 | 050-Scarichi fumo caldaie
7738112712 | Estens_console-ext_125;INOX_240¿331mm | 4057749831736 | 226 | 050-Scarichi fumo caldaie
7738112713 | Terminale_fuori-tetto_C33x_80/125;INOX_1.050mm | 4057749831743 | 154 | 050-Scarichi fumo caldaie
7738112714 | Adatt_vert_80/125;PP-bianco | 4057749842084 | 83 | 050-Scarichi fumo caldaie
7738112716 | Adatt_eccent_80/125_comp-80;PP/Met.bianco | 4057749842107 | 110 | 050-Scarichi fumo caldaie
7738112717 | Adatt_part-curva-87°_80/125;PP/Met.bianco | 4057749842114 | 83 | 050-Scarichi fumo caldaie
7738112718 | Griglia_aspir-aria_B53(p)/B23(p)_80/125;Met.bianco | 4057749842121 | 59 | 050-Scarichi fumo caldaie
7738112719 | Coper-camino_80;PP_c/term-neroantiUV_0,5m_400x400x200mm | 4057749842138 | 180 | 050-Scarichi fumo caldaie
7738112721 | Coper-camino_110;PP_c/term-nero-antiUV_400x400x200mm | 4057749842152 | 178 | 050-Scarichi fumo caldaie
7738112722 | Coper-camino_110_c/term;INOX_0,5m_400x400x200mm | 4057749842169 | 320 | 050-Scarichi fumo caldaie
7738112723 | Acces_montaggio_cond-flex_80 | 4057749842176 | 218 | 050-Scarichi fumo caldaie
7738112724 | Acces_montaggio_cond-flex_110 | 4057749842183 | 275 | 050-Scarichi fumo caldaie
7738112725 | Lamiera_copertura_regol_125;Met.bianco | 4057749842794 | 42 | 050-Scarichi fumo caldaie
7738112726 | Rosone_84;Met.bianco-200x178mm | 4057749842800 | 34 | 050-Scarichi fumo caldaie
7738112727 | Griglia-aspir-aria_parete;Met.bianco_240x240mm_DN110 a DN315 | 4057749842817 | 78 | 050-Scarichi fumo caldaie
7738112728 | Distanziatore_intub_110_PP-flex/rig_500mm_(3x) | 4057749842824 | 42 | 050-Scarichi fumo caldaie
7738112729 | Manic-scor_80/125;PP/Met.bianco_300mm | 4057749842831 | 110 | 050-Scarichi fumo caldaie
7738112730 | Manic-scor_80;PP_300mm | 4057749842848 | 66 | 050-Scarichi fumo caldaie
7738112731 | Aumento_conc_60/100-80/125;PP_125mm | 4057749842855 | 91 | 050-Scarichi fumo caldaie
7738112732 | Aumento_conc/exc_80/125-110/160;PP_156mm | 4057749842862 | 178 | 050-Scarichi fumo caldaie
7738112733 | Riduzione_conc_80/125-60/100;PP_150mm | 4057749842978 | 103 | 050-Scarichi fumo caldaie
7738112734 | Aumento_80-110;PP_145mm | 4057749842985 | 120 | 050-Scarichi fumo caldaie
7738112735 | Riduzione_110-80;PP_145mm | 4057749842992 | 96 | 050-Scarichi fumo caldaie
7738112736 | Staffa_fissaggio-circ_125-136;INOX | 4057749843005 | 98 | 050-Scarichi fumo caldaie
7738112737 | Terminale_fumi_80;PP_nero-anti UV_380mm | 4057749843012 | 130 | 050-Scarichi fumo caldaie
7738112738 | Centratore_superiore_80_p/flex | 4057749843029 | 72 | 050-Scarichi fumo caldaie
7738112739 | Centratore_superiore_110_p/flessibile | 4057749843036 | 78 | 050-Scarichi fumo caldaie
7738112740 | Kit_base_camino_C93x_caldaie-basam_80/125;PP/Met.bianco | 4062321091484 | 452 | 050-Scarichi fumo caldaie
7738112748 | Kit_base_camino_C33x_caldaie-basam_80/125;PP/Met.bianco | 4062321122157 | 475 | 050-Scarichi fumo caldaie
7738112750 | Kit_base_B53(P)/B23(P)_caldaie-basam_80;PP | 4062321091491 | 394 | 050-Scarichi fumo caldaie
7738112756 | Kit_base_ext_C53x_80/125;PP/Met.bianco | 4062321114527 | 865 | 050-Scarichi fumo caldaie
7738112758 | Kit_base_C33x_caldaie-basam_80/125;PP/Met.bianco_Nero | 4062321123802 | 295 | 050-Scarichi fumo caldaie
7738112759 | Kit_base_C33x_caldaie-basam_80/125;PP/Met.bianco_Rosso | 4062321123819 | 295 | 050-Scarichi fumo caldaie
7738112772 | Aumento eccentrico da Ø 80 a DN110; PP rigido opaco - L. 156 mm | 4062321054151 | 155 | 050-Scarichi fumo caldaie
7738112773 | Kit_base_C33x_caldaie-basam_60/100;PP/Met.bianco_Nero | 4062321086879 | 218 | 050-Scarichi fumo caldaie
7738112775 | Kit_base_C33x_caldaie-basam_60/100;PP/Met.bianco_Rosso | 4062321086893 | 218 | 050-Scarichi fumo caldaie
7738112778 | Kit_base_C93x_caldaie-basam_60/100;PP/Met.bianco | 4062321086923 | 347 | 050-Scarichi fumo caldaie
7738112783 | kit_base_B53(P)/B23(P)_caldaie-basam_60;PP | 4062321222789 | 320 | 050-Scarichi fumo caldaie
7738112919 | Riduzione_80-60;PP_156mm | 4062321045951 | 53 | 050-Scarichi fumo caldaie
7738113075 | Kit_base_C93x/(C53x)_110/160;PP/Met | 4062321260156 | 840 | 050-Scarichi fumo caldaie
7738113077 | Kit_estensione_C53x_110/160:PP/Met | 4062321260170 | 415 | 050-Scarichi fumo caldaie
7738113080 | Kit_base_camino_C33x_110/160;PP/Met | 4062321260200 | 490 | 050-Scarichi fumo caldaie
7738113084 | Kit_base_B53_110/160-110;PP_nero | 4062321260231 | 600 | 050-Scarichi fumo caldaie
7738113087 | Kit_base_B23P_110;PP | 4062321260262 | 340 | 050-Scarichi fumo caldaie
7738113090 | Kit_base_C33x_110/160_PP/Met_Term-Nero | 4062321260293 | 385 | 050-Scarichi fumo caldaie
7738113091 | Kit_base_C33x_110/160_PP/Met_Term-Rosso | 4062321260309 | 385 | 050-Scarichi fumo caldaie
7738113093 | Kit_base_C13x_110/160;PP/Met | 4062321260323 | 340 | 050-Scarichi fumo caldaie
7738113095 | Kit_base_facciata/tetto_C53x_110/160;PP/Met+INOX | 4062321260347 | 1420 | 050-Scarichi fumo caldaie
7738113099 | Prolunga_110/160;PP/Met bianco_0,5m | 4062321180034 | 96 | 050-Scarichi fumo caldaie
7738113100 | Prolunga_110/160;PP/Met bianco_1,0m | 4062321180041 | 143 | 050-Scarichi fumo caldaie
7738113101 | Prolunga_110/160;PP/Met bianco_2,0m | 4062321180058 | 242 | 050-Scarichi fumo caldaie
7738113102 | Curva_110/160;PP/Met-15° | 4062321180065 | 101 | 050-Scarichi fumo caldaie
7738113103 | Curva_110/160;PP/Met-30° | 4062321180072 | 101 | 050-Scarichi fumo caldaie
7738113104 | Curva_110/160;PP/Met-45° | 4062321180089 | 101 | 050-Scarichi fumo caldaie
7738113105 | Curva_110/160;PP/Met-87° | 4062321180096 | 114 | 050-Scarichi fumo caldaie
7738113106 | Curva_c/isp_110/160;PP/Met-87° | 4062321180102 | 265 | 050-Scarichi fumo caldaie
7738113107 | Racc-T_c/isp_110/160;PP_312mm | 4062321180119 | 190 | 050-Scarichi fumo caldaie
7738113108 | Curva_fumi_110;PP-87° | 4062321180126 | 67 | 050-Scarichi fumo caldaie
7738113109 | Curva_fumi_110;PP-45° | 4062321180133 | 60 | 050-Scarichi fumo caldaie
7738113110 | Curva_fumi_c/isp_110;PP-87° | 4062321180140 | 72 | 050-Scarichi fumo caldaie
7738113111 | Prolunga-fumi_125;PP_0,5m | 4062321180157 | 47 | 050-Scarichi fumo caldaie
7738113112 | Prolunga-fumi_125;PP_1,0m | 4062321180164 | 59 | 050-Scarichi fumo caldaie
7738113113 | Prolunga-fumi_125;PP_2,0m | 4062321180171 | 103 | 050-Scarichi fumo caldaie
7738113114 | Racc-T_c/isp_125;PP_255mm | 4062321180188 | 103 | 050-Scarichi fumo caldaie
7738113118 | Prolunga-fumi_160;PP_0,5m | 4062321180225 | 60 | 050-Scarichi fumo caldaie
7738113119 | Prolunga-fumi_160;PP_1,0m | 4062321180232 | 72 | 050-Scarichi fumo caldaie
7738113120 | Prolunga-fumi_160;PP_2,0m | 4062321180249 | 114 | 050-Scarichi fumo caldaie
7738113121 | Racc-T_c/isp_160;PP_290mm | 4062321180256 | 178 | 050-Scarichi fumo caldaie
7738113122 | Prolunga-fumi_200;PP_0,5m | 4062321180263 | 120 | 050-Scarichi fumo caldaie
7738113123 | Prolunga-fumi_200;PP_1,0m | 4062321180270 | 166 | 050-Scarichi fumo caldaie
7738113124 | Prolunga-fumi_200;PP_2,0m | 4062321180287 | 255 | 050-Scarichi fumo caldaie
7738113125 | Racc-T_c/isp_200;PP_600mm | 4062321180294 | 360 | 050-Scarichi fumo caldaie
7738113126 | Faldale_tetto-piano_0°_170;Alu_DN5350mmxH.170mm | 4062321222000 | 109 | 050-Scarichi fumo caldaie
7738113127 | Faldale_tetto-incl_0°-15°_166;PP_170mm | 4062321222017 | 131 | 050-Scarichi fumo caldaie
7738113128 | Faldale_tetto-incl_5°-25°_166;PP_Nero | 4062321222024 | 177 | 050-Scarichi fumo caldaie
7738113129 | Faldale_tetto-incl_25°-45°_166;PP_Nero | 4062321222031 | 177 | 050-Scarichi fumo caldaie
7738113130 | Manicotto-giunzione-cond_rig/flex_80;PP | 4062321222048 | 165 | 050-Scarichi fumo caldaie
7738113131 | Faldale_tetto-incl_5°-25°_166;PP_Rosso | 4062321222055 | 177 | 050-Scarichi fumo caldaie
7738113132 | Faldale_tetto-incl_25°-45°_166;PP_Rosso | 4062321222062 | 177 | 050-Scarichi fumo caldaie
7738113133 | Manic_giunzione-cond_rig/flex_110;PP | 4062321222079 | 395 | 050-Scarichi fumo caldaie
7738113135 | Distanziatore_intub_80-110-125-160-200;PP-rig_498mm_(6x) | 4062321222093 | 55 | 050-Scarichi fumo caldaie
7738113137 | Coper-camino_125_c/term;INOX_0,5m_400x400x200mm | 4062321180300 | 350 | 050-Scarichi fumo caldaie
7738113138 | Coper-camino_160_c/term;INOX_0,5m_400x400x200mm | 4062321180317 | 370 | 050-Scarichi fumo caldaie
7738113139 | Coper-camino_200_c/term;INOX_0,5m_500x500x200mm | 4062321180324 | 395 | 050-Scarichi fumo caldaie
7738113140 | Prolunga_110/160;PP/INOX_0,5m | 4062321180331 | 143 | 050-Scarichi fumo caldaie
7738113141 | Prolunga_110/160;PP/INOX_1,0m | 4062321180348 | 216 | 050-Scarichi fumo caldaie
7738113142 | Prolunga_110/160;PP/INOX_2,0m | 4062321180355 | 395 | 050-Scarichi fumo caldaie
7738113143 | Curva_110/160;PP/INOX-15° | 4062321180362 | 143 | 050-Scarichi fumo caldaie
7738113144 | Curva_110/160;PP/INOX-30° | 4062321180379 | 190 | 050-Scarichi fumo caldaie
7738113145 | Curva_110/160;PP/INOX-45° | 4062321180386 | 190 | 050-Scarichi fumo caldaie
7738113146 | Curva_110/160;PP/INOX-87° | 4062321180393 | 255 | 050-Scarichi fumo caldaie
7738113147 | Racc_c/asp-aria-ext_110/160;INOX | 4062321180409 | 202 | 050-Scarichi fumo caldaie
7738113148 | Racc-T_c/isp_110/160;PP/INOX_357mm | 4062321180416 | 275 | 050-Scarichi fumo caldaie
7738113149 | Staffa_fiss-ext_160;INOX_40...65mm | 4062321222109 | 101 | 050-Scarichi fumo caldaie
7738113150 | Estens_staffa-fiss-ext_160;INOX_65...165mm | 4062321222116 | 101 | 050-Scarichi fumo caldaie
7738113151 | Estens_staffa-fiss-ext_160;INOX_178¿284mm | 4062321222123 | 101 | 050-Scarichi fumo caldaie
7738113152 | Estens_staffa-fiss-ext_160;INOX_294¿394mm | 4062321222130 | 101 | 050-Scarichi fumo caldaie
7738113153 | Estens_console-ext_160;INOX_54¿187mm | 4062321222147 | 255 | 050-Scarichi fumo caldaie
7738113154 | Estens-console-ext-curva_160;INOX_180...271mm | 4062321222154 | 265 | 050-Scarichi fumo caldaie
7738113155 | Estens-console-esterna-curva_160;INOX_271¿362mm | 4062321222161 | 265 | 050-Scarichi fumo caldaie
7738113156 | Terminale_fuori-tetto_C33x_110/1605;INOX_1.516mm | 4062321222178 | 415 | 050-Scarichi fumo caldaie
7738113157 | Rosone_160;INOX_230x178mm | 4062321222185 | 78 | 050-Scarichi fumo caldaie
7738113158 | Rosone_160;Met.bianco | 4062321222192 | 78 | 050-Scarichi fumo caldaie
7738113159 | Rosone_115;Met.bianco_200x176mm | 4062321222208 | 67 | 050-Scarichi fumo caldaie
7738113160 | Pannello_coper-condotto_160;Met.bianco | 4062321222215 | 78 | 050-Scarichi fumo caldaie
7738113161 | Aumento_conc_80/125-110/160;PP_145mm | 4062321222222 | 132 | 050-Scarichi fumo caldaie
7738113162 | Aumento_110-125;PP_180mm | 4062321222239 | 83 | 050-Scarichi fumo caldaie
7738113163 | Aumento_110-160;PP_195mm | 4062321222246 | 143 | 050-Scarichi fumo caldaie
7738113164 | Riduzione_125-110;PP_173mm | 4062321222253 | 120 | 050-Scarichi fumo caldaie
7738113165 | Riduzione_160-125;PP_196mm | 4062321222260 | 109 | 050-Scarichi fumo caldaie
7738113166 | Riduzione-exc_125-110;PP_178mm | 4062321222277 | 120 | 050-Scarichi fumo caldaie
7738113178 | Kit_estens_singola_C(14)3x_80;PP | 4062321290092 | 216 | 050-Scarichi fumo caldaie
7738113179 | Kit_estens_singola_C(14)3x_110;PP | 4062321290108 | 216 | 050-Scarichi fumo caldaie
7738113180 | Kit_estens_singola_C(14)3x_125;PP | 4062321290115 | 284 | 050-Scarichi fumo caldaie
7738113181 | Adatt_p/curva-sostegno_80_C(14)3x;PP | 4062321290122 | 53 | 050-Scarichi fumo caldaie
7738113182 | Kit_estens_singola_C(14)3x_160;PP | 4062321290139 | 405 | 050-Scarichi fumo caldaie
7738113183 | Kit_estens_singola_C(14)3x_200;PP | 4062321290146 | 445 | 050-Scarichi fumo caldaie
7738113185 | Racc_T_giunz-cond_flex/flex_C(14)3x_110;PP_c/adat80_210mm | 4062321290153 | 216 | 050-Scarichi fumo caldaie
7738113186 | Kit_estens_doppia_camino_C(14)3x_125;PP | 4062321290160 | 495 | 050-Scarichi fumo caldaie
7738113188 | Kit_estens_doppia_camino_C(14)3x_160;PP | 4062321290177 | 720 | 050-Scarichi fumo caldaie
7738113189 | Kit_estens_doppia_camino_C(14)3x_200;PP | 4062321290184 | 890 | 050-Scarichi fumo caldaie
7738113190 | Kit_base_camino_C(14)3x;_125;PP | 4062321290191 | 735 | 050-Scarichi fumo caldaie
7738113193 | Tappo-ritorno-cond_c/lamiera_C(14)3x_125 | 4062321290214 | 67 | 050-Scarichi fumo caldaie
7738113194 | Kit_base_camino_C(14)3x;_160;PP | 4062321290221 | 1010 | 050-Scarichi fumo caldaie
7738113196 | Kit_base_camino_C(14)3x;_200;PP | 4062321290245 | 750 | 050-Scarichi fumo caldaie
7738113202 | Kit_estens_fumi_cascata_B23P_110;PP | 4062321290306 | 109 | 050-Scarichi fumo caldaie
7738113203 | Kit_estens_fumi_cascata_B23P_125;PP | 4062321290313 | 117 | 050-Scarichi fumo caldaie
7738113204 | Kit_estens_fumi_cascata_B23P_160;PP | 4062321290320 | 190 | 050-Scarichi fumo caldaie
7738113205 | Kit_estens_fumi_cascata_B23P_200;PP_L.525mm_Attacco caldaia 110mm | 4062321290337 | 290 | 050-Scarichi fumo caldaie
7738113206 | Kit_colleg-caldaia_fumi-cascata_B23P_80 | 4062321222291 | 154 | 050-Scarichi fumo caldaie
7738113207 | Kit_colleg-caldaia_fumi-cascata_B23P_110 | 4062321222307 | 155 | 050-Scarichi fumo caldaie
7738113208 | Kit_clapet/sens-fumi-cascata-pos_B23P_110/160 | 4062321222314 | 435 | 050-Scarichi fumo caldaie
7738113210 | Kit_base_camino_da-cascata_B23P_80;PP | 4062321290344 | 410 | 050-Scarichi fumo caldaie
7738113211 | Kit_base_camino_da-cascata_B23P_110;PP | 4062321290351 | 455 | 050-Scarichi fumo caldaie
7738113212 | Kit_base_camino_da-cascata_B23P_125;PP | 4062321290368 | 614 | 050-Scarichi fumo caldaie
7738113213 | Kit_base_camino_da-cascata_B23P_160;PP | 4062321290375 | 780 | 050-Scarichi fumo caldaie
7738113214 | Kit_base_camino_200;PP/INOX | 4062321290382 | 910 | 050-Scarichi fumo caldaie
7738113215 | Kit_base_cascata_C93x_110/160-110_125 | 4062321290399 | 950 | 050-Scarichi fumo caldaie
7738113216 | Kit_estens_cascata_C93x_110/160;PP/Met | 4062321290405 | 415 | 050-Scarichi fumo caldaie
7738113217 | Kit_base_camino_C93x_110/160-125 | 4062321290412 | 630 | 050-Scarichi fumo caldaie
7738113228 | Kit_base_C93x_60/100;PP/Met.bianco | 4062321215378 | 336 | 050-Scarichi fumo caldaie
7738113231 | Kit_base_B53_60;PP | 4062321219581 | 310 | 050-Scarichi fumo caldaie
7738113236 | Prolunga_C53x_80;PP_bianco_0,5m | 4062321223397 | 40 | 050-Scarichi fumo caldaie
7738113237 | Prolunga_C53x_80;PP_bianco_1,0m | 4062321223403 | 59 | 050-Scarichi fumo caldaie
7738113238 | Prolunga_C53x_80;PP_bianco_2,0m | 4062321223410 | 72 | 050-Scarichi fumo caldaie
7738113239 | Curva_C53x_80;PP_bianco-87° | 4062321223427 | 40 | 050-Scarichi fumo caldaie
7738113240 | Curva_C53x_80;PP_bianco-45° | 4062321223434 | 40 | 050-Scarichi fumo caldaie
7738113242 | Terminale_fumi_60;PP_nero-anti UV_0,5m | 4062321252243 | 110 | 050-Scarichi fumo caldaie
7738113243 | Term_orizz-aria_C53x_80;PP_bianco | 4062321223441 | 71 | 050-Scarichi fumo caldaie
7738113244 | Kit_base_C93x_80/125;PP/Met.bianco | 4062321223458 | 436 | 050-Scarichi fumo caldaie
7738113251 | Kit_base_camino_C33x_80/125;PP | 4062321215422 | 462 | 050-Scarichi fumo caldaie
7738113252 | Kit_base_B53_80;PP | 4062321223465 | 383 | 050-Scarichi fumo caldaie
7738113255 | Kit_base_facciata_C53x_80/125_(s/curva-ispez) | 4062321215453 | 865 | 050-Scarichi fumo caldaie
7738113318 | Riduzione_conc_110/160-80/125;PP_166mm | 4062321260453 | 216 | 050-Scarichi fumo caldaie
7738113319 | Aumento_160-200;PP_269mm | 4062321260460 | 166 | 050-Scarichi fumo caldaie
7738113320 | Riduzione_200-160;PP_242mm | 4062321260477 | 132 | 050-Scarichi fumo caldaie
7738113337 | Kit_base_camino_C(14)3x_80;PP | 4062321290429 | 535 | 050-Scarichi fumo caldaie
7738113339 | Kit_base_camino_C(14)3x_110;PP | 4062321290443 | 830 | 050-Scarichi fumo caldaie
7738113341 | Kit_base_camino_C(14)3x_110;PPflex | 4062321290467 | 550 | 050-Scarichi fumo caldaie
7738113343 | Kit_camino_c/scar-cond_C(14)3x_110;PP | 4062321290481 | 226 | 050-Scarichi fumo caldaie
7738113344 | Tappo_ritorno-cond_c/lamiera_C(14)3x_80_125 | 4062321290498 | 141 | 050-Scarichi fumo caldaie
7738113345 | Kit_scarico-cond_C(14)3x_110;PP | 4062321290504 | 155 | 050-Scarichi fumo caldaie
7738113346 | Kit_scarico-cond_C(14)3x_125;PP | 4062321290511 | 180 | 050-Scarichi fumo caldaie
7738113347 | Kit_scarico-cond_C(14)3x_160;PP | 4062321290528 | 242 | 050-Scarichi fumo caldaie
7738113348 | Kit_scarico-cond_C(14)3x_200;PP | 4062321290535 | 290 | 050-Scarichi fumo caldaie
7738113529 | Adatt_Sdop_RHW_80/125_80-80PP | 4062321413606 | 83 | 050-Scarichi fumo caldaie
7738113530 | Kit_base_C53x_60;PP | 4062321413613 | 400 | 050-Scarichi fumo caldaie
7738113533 | Kit_base_C53x_80;PP | 4062321413644 | 425 | 050-Scarichi fumo caldaie
7738113658 | Kit base cascata B23P, Ø110 + Sensore CO | 4062321534103 | 470 | 050-Scarichi fumo caldaie
7738113659 | Kit base cascata B23P, Ø125 + Sensore CO | 4062321534110 | 560 | 050-Scarichi fumo caldaie
7738113660 | Kit_base_cascata_B23P_160 PP + CO | 4062321534127 | 660 | 050-Scarichi fumo caldaie
7738113661 | Kit_base_cascata_B23P_200 + CO | 4062321534134 | 800 | 050-Scarichi fumo caldaie
7738113701 | Tubo scarico condensa 2,5m per C(14)3x | 4062321607609 | 25 | 050-Scarichi fumo caldaie
7746900680 | Aumento_eccen_125-160_PPtl | 4047416138800 | 143 | 050-Scarichi fumo caldaie
7746900681 | Aumento_eccen_160-200;PPtl | 4047416138817 | 265 | 050-Scarichi fumo caldaie
7746900682 | Aumento_eccen_250-200;PPtl | 4047416138824 | 455 | 050-Scarichi fumo caldaie
7746900684 | Curva_160;PP-15° | 4047416138848 | 90 | 050-Scarichi fumo caldaie
7746900686 | Curva_160;PP-30° | 4047416138862 | 90 | 050-Scarichi fumo caldaie
7746900687 | Curva_200;PP-30° | 4047416138879 | 242 | 050-Scarichi fumo caldaie
7746900688 | Curva_250;PP-30° | 4047416138886 | 310 | 050-Scarichi fumo caldaie
7746900690 | Curva_160;PP-45° | 4047416138909 | 90 | 050-Scarichi fumo caldaie
7746900691 | Curva_200;PP-30° | 4047416138916 | 265 | 050-Scarichi fumo caldaie
7746900692 | Curva_250;PP-45° | 4047416138923 | 310 | 050-Scarichi fumo caldaie
7746900694 | Curva_160;PP-90° | 4047416138947 | 90 | 050-Scarichi fumo caldaie
7746900695 | Curva_200;PP-90° | 4047416138954 | 340 | 050-Scarichi fumo caldaie
7746900696 | Curva_250;PP-90° | 4047416138961 | 360 | 050-Scarichi fumo caldaie
7746900700 | Prolunga_250 PP_0,5m | 4047416139005 | 166 | 050-Scarichi fumo caldaie
7746900704 | Prolunga_250 PP_1,0m | 4047416139043 | 242 | 050-Scarichi fumo caldaie
7746900708 | Prolunga_250 PP_2,0m | 4047416139081 | 360 | 050-Scarichi fumo caldaie
7746900712 | Centratore_sup_250;INOX | 4047416139128 | 90 | 050-Scarichi fumo caldaie
7746900716 | Racc-T_c/isp_orizz_250;PP | 4047416139166 | 415 | 050-Scarichi fumo caldaie
7746900717 | Curva_c/isp_125;PP-90° | 4047416139173 | 166 | 050-Scarichi fumo caldaie
7746900718 | Curva_c/isp_160;PP-90° | 4047416139180 | 226 | 050-Scarichi fumo caldaie
7746900719 | Curva_c/isp_200;PP-90° | 4047416139197 | 415 | 050-Scarichi fumo caldaie
7746900720 | Curva_c/isp_250;PP-90° | 4047416139203 | 480 | 050-Scarichi fumo caldaie
7746900721 | Prolunga_125/185;PP/INOX_0,5m | 4047416139210 | 190 | 050-Scarichi fumo caldaie
7746900722 | Prolunga_160/225;PP/INOX_0,5m | 4047416139227 | 255 | 050-Scarichi fumo caldaie
7746900723 | Prolunga_200/300;Pp/INOX_0,5m | 4047416139234 | 360 | 050-Scarichi fumo caldaie
7746900724 | Prolunga_250/350;PP/INOX_0,5m | 4047416139241 | 415 | 050-Scarichi fumo caldaie
7746900725 | Prolunga_125/185;PP/INOX_1,0m | 4047416139258 | 275 | 050-Scarichi fumo caldaie
7746900726 | Prolunga_160/225;PP/INOX_1,0m | 4047416139265 | 350 | 050-Scarichi fumo caldaie
7746900727 | Prolunga_200/300;PP/INOX_1,0m | 4047416139272 | 550 | 050-Scarichi fumo caldaie
7746900728 | Prolunga_250/350;PP/INOX_1,0m | 4047416139289 | 630 | 050-Scarichi fumo caldaie
7746900729 | Curva_125/185;PP/INOX¿15° | 4047416139296 | 226 | 050-Scarichi fumo caldaie
7746900730 | Curva_160/225;PP/INOX¿15° | 4047416139302 | 242 | 050-Scarichi fumo caldaie
7746900731 | Curva_125/185;PP/INOX¿30° | 4047416139319 | 226 | 050-Scarichi fumo caldaie
7746900732 | Curva_160/225;PP/INOX¿30° | 4047416139326 | 242 | 050-Scarichi fumo caldaie
7746900735 | Curva_125/185;PP/INOX-45° | 4047416139340 | 265 | 050-Scarichi fumo caldaie
7746900979 | Curva_160/225;PP/INOX-45° | 4047416139357 | 255 | 050-Scarichi fumo caldaie
7746900980 | Curva_200/300;PP/INOX-45° | 4047416139364 | 480 | 050-Scarichi fumo caldaie
7746900981 | Curva_250/350;PP/INOX-45° | 4047416139371 | 790 | 050-Scarichi fumo caldaie
7746900982 | Curva_125/185;PP/INOX-87° | 4047416139388 | 226 | 050-Scarichi fumo caldaie
7746900983 | Curva_160/225;PP/INOX-87° | 4047416139395 | 242 | 050-Scarichi fumo caldaie
7746900984 | Curva_200/300;PP/INOX-87° | 4047416139401 | 435 | 050-Scarichi fumo caldaie
7746900986 | Racc-T_c/isp_vert_125/185;PP/INOX | 4047416139418 | 490 | 050-Scarichi fumo caldaie
7746900987 | Racc-T_c/isp_vert_160/225;PP/INOX | 4047416139425 | 600 | 050-Scarichi fumo caldaie
7746900988 | Racc-T_c/isp_vert_200/300;PP/INOX | 4047416139432 | 900 | 050-Scarichi fumo caldaie
7746900989 | Racc-T_c/isp_vert_250/350;PP/INOX | 4047416139449 | 1420 | 050-Scarichi fumo caldaie
7746900990 | Prolunga_ffumi_125/185;PP/INOX_1,5m | 4047416139456 | 950 | 050-Scarichi fumo caldaie
7746900991 | Prolunga_fumi_ext_160/225;PP/INOX_1,5m | 4047416139463 | 1030 | 050-Scarichi fumo caldaie
7746900992 | Prolunga_fumi_200/300;PP/INOX-1,5m | 4047416139470 | 1310 | 050-Scarichi fumo caldaie
7746900993 | Prolunga_fumi_250/350;PP/INOX_1,5m | 4047416139487 | 1550 | 050-Scarichi fumo caldaie
7746900994 | Staffa-fiss-ext_125/185;INOX_40¿65mm | 4047416139494 | 226 | 050-Scarichi fumo caldaie
7746900995 | Staffa_fiss-ext_160/225;INOX_40...65mm | 4047416139500 | 247 | 050-Scarichi fumo caldaie
7746900996 | Staffa_fiss_ext_200/300;PP/INOX | 4047416139517 | 300 | 050-Scarichi fumo caldaie
7746900997 | Staffa_fiss_ext_250/350;PP/INOX | 4047416139524 | 340 | 050-Scarichi fumo caldaie
7746901001 | Utensile_p/intub_125;INOX | 4047416139562 | 55 | 050-Scarichi fumo caldaie
7746901002 | Utensile_p/intub_160;INOX | 4047416139579 | 67 | 050-Scarichi fumo caldaie
7746901003 | Utensile_p/intub_200,INOX | 4047416139586 | 78 | 050-Scarichi fumo caldaie
7746901004 | Utensile_p/intub_250,INOX | 4047416139593 | 90 | 050-Scarichi fumo caldaie
7746901005 | Fascetta_p/condotti_125/185;INOX | 4047416139609 | 143 | 050-Scarichi fumo caldaie
7746901006 | Fascetta_p/condotti_160/225;INOX | 4047416139616 | 155 | 050-Scarichi fumo caldaie
7746901007 | Fascetta_p/condotti_200/300;INOX | 4047416139623 | 216 | 050-Scarichi fumo caldaie
7746901008 | Fascetta_p/condotti_250/350;INOX | 4047416139630 | 255 | 050-Scarichi fumo caldaie
7746901208 | Kit_base_camino_250;PP/INOX | 4047416752310 | 1130 | 050-Scarichi fumo caldaie
7747202158 | Tappo-cieco_110;PPtl_TR3-5x250/315 | 4057749620835 | 72 | 050-Scarichi fumo caldaie
7747202159 | Kit_base_Collettore-fumi_p/casc-neg_315;PPtl_TR6 | 4047416787039 | 2720 | 050-Scarichi fumo caldaie
7747204945 | Faldale_tetto-piano_0°_200/300;INOX | 4047416761640 | 465 | 050-Scarichi fumo caldaie
7747204946 | Faldale_tetto-piano_0°_250/350;INOX | 4047416761657 | 535 | 050-Scarichi fumo caldaie
7747222605 | Aumento_200-250;PPtl | 4062321192587 | 310 | 050-Scarichi fumo caldaie
7709003614 | Kit solar GIUkers s/ accessorio | 4010009993933 | 550 | 060-Scalda acqua a gas
7709003671 | Supporto per fissaggio del Solar Kit a parete | 4010009567738 | 60 | 060-Scalda acqua a gas
7724000092 | T3200 10 23 |  | 395 | 060-Scalda acqua a gas
7724000093 | T3200 10 31 |  | 395 | 060-Scalda acqua a gas
7735232038 | Copertura attacchi idraulici 12 | 4062321107130 | 32 | 060-Scalda acqua a gas
7735232039 | Copertura attacchi idraulici 15-17 | 4062321107147 | 39 | 060-Scalda acqua a gas
7736504527 | Therm 4204 11 23 | 4062321374778 | 455 | 060-Scalda acqua a gas
7736504528 | Therm 4204 11 31 | 4062321374785 | 455 | 060-Scalda acqua a gas
7736504529 | Therm 4304 11 23 | 4062321374792 | 515 | 060-Scalda acqua a gas
7736504530 | Therm 4304 11 31 | 4062321374808 | 515 | 060-Scalda acqua a gas
7736504533 | Therm 4204 14 31 | 4062321374839 | 600 | 060-Scalda acqua a gas
7736504814 | Therm 4204 14 23 | 4062321389512 | 600 | 060-Scalda acqua a gas
7736504910 | Therm 4304 14 23 | 4057749969736 | 715 | 060-Scalda acqua a gas
7736504912 | Therm 4304 14 D31 | 4057749969750 | 715 | 060-Scalda acqua a gas
7736504984 | Therm 5600 S 12 DV23 | 4057749751645 | 780 | 060-Scalda acqua a gas
7736504985 | Therm 5600 S 12 DV31 | 4057749751652 | 780 | 060-Scalda acqua a gas
7736504990 | Therm 5700S 12 DV23 | 4057749751706 | 850 | 060-Scalda acqua a gas
7736504991 | Therm 5700S 12 DV31 | 4057749751713 | 850 | 060-Scalda acqua a gas
7736504996 | Therm 5600O 12 V23 | 4057749751768 | 840 | 060-Scalda acqua a gas
7736504997 | Therm 5600O 12 V31 | 4057749751775 | 840 | 060-Scalda acqua a gas
7736505018 | Comando remoto T5600/5700S | 4057749751942 | 125 | 060-Scalda acqua a gas
7736505715 | Kit antigelo | 4062321139544 | 81 | 060-Scalda acqua a gas
7736506282 | T5600S 15 DV23 | 4062321499655 | 885 | 060-Scalda acqua a gas
7736506283 | T5600S 15 DV31 | 4062321499662 | 885 | 060-Scalda acqua a gas
7736506284 | T5600S 17 DV23 | 4062321499679 | 1010 | 060-Scalda acqua a gas
7736506285 | T5600S 17 DV31 | 4062321499686 | 1010 | 060-Scalda acqua a gas
7736506286 | T5700S 15 DV23 | 4062321499693 | 980 | 060-Scalda acqua a gas
7736506287 | T5700S 15 DV31 | 4062321499709 | 980 | 060-Scalda acqua a gas
7736506288 | T5700S 17 DV23 | 4062321499716 | 1100 | 060-Scalda acqua a gas
7736506289 | T5700S 17 DV31 | 4062321499723 | 1100 | 060-Scalda acqua a gas
7736506290 | T5600O 15 V23 | 4062321499778 | 980 | 060-Scalda acqua a gas
7736506291 | T5600O 15 V31 | 4062321499785 | 980 | 060-Scalda acqua a gas
7736506292 | T5600O 17 V23 | 4062321499792 | 1120 | 060-Scalda acqua a gas
7736506293 | T5600O 17 V31 | 4062321499808 | 1120 | 060-Scalda acqua a gas
7736506610 | T4004 10 23 | 4062321600266 | 395 | 060-Scalda acqua a gas
7736506611 | T4004 10 31 | 4062321600273 | 395 | 060-Scalda acqua a gas
7736507155 | Scaldabagno Therm 6600 S 12 D23 |  | 860 | 060-Scalda acqua a gas
7736507156 | T6600S 12 D31 | 4062321863616 | 860 | 060-Scalda acqua a gas
7736507157 | T6600S 15 D23 | 4062321863623 | 990 | 060-Scalda acqua a gas
7736507158 | T6600S 15 D31 | 4062321863630 | 990 | 060-Scalda acqua a gas
7736507159 | T6600S 17 D23 | 4062321863647 | 1110 | 060-Scalda acqua a gas
7736507160 | T6600S 17 D31 | 4062321863654 | 1110 | 060-Scalda acqua a gas
7736507478 | Kit antigelo T6600S | 4069143138229 | 85 | 060-Scalda acqua a gas
8738722073 | Viti per copertura inferiore | 4057749820419 | 9 | 060-Scalda acqua a gas
8738722080 | Copertura inferiore 12 litri | 4057749820488 | 23 | 060-Scalda acqua a gas
8738722127 | Copertura inferiore 15-17 litri | 4057749820815 | 30 | 060-Scalda acqua a gas
7736995059 | Prolunga_60/100;Alu_350mm | 4051516196516 | 28 | 070-Scarichi fumo scalda acqua
7736995063 | Prolunga_60/100;Alu_750mm | 4051516196523 | 40 | 070-Scarichi fumo scalda acqua
7736995067 | Prolunga_60/100;Alu_1.450mm | 4051516196530 | 71 | 070-Scarichi fumo scalda acqua
7736995071 | Curva_60/100;Alu- 45°(2pz) | 4051516196547 | 58 | 070-Scarichi fumo scalda acqua
7736995075 | Adatt_vert_60/100;Alu_130m | 4051516196554 | 54 | 070-Scarichi fumo scalda acqua
7736995079 | Curva_60/100;Alu-90° | 4051516196561 | 27 | 070-Scarichi fumo scalda acqua
7736995083 | Adat. partenza C13 c/term.oriz 60/100-L.365 | 4051516196578 | 118 | 070-Scarichi fumo scalda acqua
7736995087 | Raccogli-cond-oriz_C13x_60/100;Alu_150mm | 4051516196585 | 83 | 070-Scarichi fumo scalda acqua
7736995089 | Racc-cond-vert_C33x_60/100;Alu_150mm | 4051516196592 | 96 | 070-Scarichi fumo scalda acqua
7736995095 | Adatt_Sdoppiato_60/100-80/80;Alu_C53x | 4051516196622 | 72 | 070-Scarichi fumo scalda acqua
7736995100 | Prolunga_aria/fumi_80;Alu_0,5m | 4051516196653 | 46 | 070-Scarichi fumo scalda acqua
7736995101 | Prolunga_aria/fumi_80;Alu_1,0m | 4051516196660 | 60 | 070-Scarichi fumo scalda acqua
7736995102 | Prolunga_aria-fumi_DN60/100 L=2.000mm | 4051516196677 | 110 | 070-Scarichi fumo scalda acqua
7736995103 | Tronc_racc-cond-vert_80;Alu_135mm | 4051516196684 | 59 | 070-Scarichi fumo scalda acqua
7736995106 | Curva_aria/fumi_80;Alu-45° | 4051516196707 | 40 | 070-Scarichi fumo scalda acqua
7736995107 | Curva_aria/fumi_80;Alu-90° | 4051516196714 | 40 | 070-Scarichi fumo scalda acqua
314460 | Valvola di sicurezza per acqua potabile da ¿" M x ¿" F, taratura 6 bar | 4051516642624 | 79 | 080-Scalda acqua in pompa di calore
314480 | Valvola di sicurezza per acqua potabile da ¿" M x ¿" F, taratura 8 bar | 4051516642631 | 79 | 080-Scalda acqua in pompa di calore
7719003330 | SV 160 Connessione DN 160 | 4047416694412 | 14 | 080-Scalda acqua in pompa di calore
7719003332 | SV 125 Connessione DN 125 | 4047416694436 | 14 | 080-Scalda acqua in pompa di calore
7719003366 | Passaggio a tetto universale DN160 | 4047416702858 | 530 | 080-Scalda acqua in pompa di calore
7719003407 | Presa aria esterna ed espulsione DN 125 | 4047416702421 | 410 | 080-Scalda acqua in pompa di calore
7735600194 | PSW Convertitore di segnale | 4054925832761 | 231 | 080-Scalda acqua in pompa di calore
7738110902 | Tubo DN160 da 1000 mm in EPP | 4051516628710 | 76 | 080-Scalda acqua in pompa di calore
7738110903 | Curva 90¿ DN160 in EPP | 4051516628727 | 51 | 080-Scalda acqua in pompa di calore
7738110906 | Passante parete DN160 | 4051516694029 | 390 | 080-Scalda acqua in pompa di calore
7738113430 | DEPP125-3 Channel pipe Set | 4062321344184 | 131 | 080-Scalda acqua in pompa di calore
7738113431 | BEPP125-1 Pipe elbow 90° set | 4062321344191 | 40 | 080-Scalda acqua in pompa di calore
7738340427 | CS5001DW 200 | 4062321590321 | 3620 | 080-Scalda acqua in pompa di calore | Pompa di calore fissa | Contiene gas fluorurati ad effetto serra | R513a | 631 | 1.1 | 1.1 | Ermetico
7738340428 | CS5001DW 200 C | 4062321590338 | 3890 | 080-Scalda acqua in pompa di calore | Pompa di calore fissa | Contiene gas fluorurati ad effetto serra | R513a | 631 | 1.1 | 0.6941 | Ermetico
7738340429 | CS5001DW 260 | 4062321590345 | 4040 | 080-Scalda acqua in pompa di calore | Pompa di calore fissa | Contiene gas fluorurati ad effetto serra | R513a | 631 | 1.1 | 0.6941 | Ermetico
7738340430 | CS5001DW 260 C | 4062321590352 | 4300 | 080-Scalda acqua in pompa di calore | Pompa di calore fissa | Contiene gas fluorurati ad effetto serra | R513a | 631 | 1.1 | 0.6941 | Ermetico
7738340431 | CS5000DW 100 W | 4062321590369 | 2310 | 080-Scalda acqua in pompa di calore | Pompa di calore fissa | Contiene gas fluorurati ad effetto serra | R513a | 631 | 0.76 | 0.47956 | Ermetico
7738344000 | CS5000DW 150 W | 4062321726348 | 2570 | 080-Scalda acqua in pompa di calore | Pompa di calore fissa | Contiene gas fluorurati ad effetto serra | R513a | 631 | 0.76 | 0.47956 | Ermetico
7738344446 | Trepiede HPWH 150 W | 4062321790615 | 250 | 080-Scalda acqua in pompa di calore
7736503346 | Tronic 2000T 30 | 4054925912722 | 195 | 090-Scalda acqua elettrici
7736503351 | Tronic 2000T 100 | 4054925912777 | 260 | 090-Scalda acqua elettrici
7736503353 | Tronic 2000T 120 | 4054925912791 | 285 | 090-Scalda acqua elettrici
7736506566 | Tronic 4000T 80 EBP | 4062321578053 | 320 | 090-Scalda acqua elettrici
7736507266 | TR4501T 50 DERB | 4062321875503 | 400 | 090-Scalda acqua elettrici
7736507268 | TR4501T 80 DERB | 4062321875534 | 425 | 090-Scalda acqua elettrici
7736507269 | TR4501T 100 DERB | 4062321875558 | 470 | 090-Scalda acqua elettrici
7736507270 | TR5501iT 50 DERB |  | 440 | 090-Scalda acqua elettrici
7736507272 | TR5501iT 80 DERB |  | 470 | 090-Scalda acqua elettrici
7736507273 | TR5501iT 100 DERB |  | 510 | 090-Scalda acqua elettrici
7736507274 | TR7501T 50 DERB | 4062321875602 | 520 | 090-Scalda acqua elettrici
7736507276 | TR7501T 80 DERB | 4062321875633 | 550 | 090-Scalda acqua elettrici
7736507277 | TR7501T 100 DERB | 4062321875640 | 575 | 090-Scalda acqua elettrici
7736507439 | TR4501T 120 DERB | 4062321890759 | 520 | 090-Scalda acqua elettrici
7736507440 | TR5501iT 120 DERB |  | 540 | 090-Scalda acqua elettrici
7736507441 | TR7501T 120 DERB | 4062321890827 | 615 | 090-Scalda acqua elettrici
7736507535 | TR3001T 50 DEB |  | 245 | 090-Scalda acqua elettrici
7736507536 | TR3001T 80 DEB |  | 265 | 090-Scalda acqua elettrici
7736507537 | TR4001T 50 DEB |  | 285 | 090-Scalda acqua elettrici
7736507538 | TR4001T 80 DEB |  | 315 | 090-Scalda acqua elettrici
7736507543 | TR4001T 100 DEB |  | 340 | 090-Scalda acqua elettrici
7736507648 | TR2000T 50B 12 |  | 220 | 090-Scalda acqua elettrici
7736507649 | TR2000T 80B 12 |  | 230 | 090-Scalda acqua elettrici
7716780263 | Sonda temperatura esterna | 4051516292591 | 24 | 100-Termoregolazione
7716780588 | supporto accessorio WLAN/RF a parete | 4062321777531 | 65 | 100-Termoregolazione
7735232051 | Set CT200 senza fili | 4062321906108 | 499 | 100-Termoregolazione
7735600455 | HTSS 200 | 4057749749406 | 140 | 100-Termoregolazione
7735600657 | Set sonda da 200 mm per compensatore | 4062321534097 | 90 | 100-Termoregolazione
7736603499 | Connect-Key | 4057749858696 | 308 | 100-Termoregolazione
7736701341 | EasyControl CT 200 | 4057749243829 | 453 | 100-Termoregolazione
7736701392 | EasyControl CT 200 Nero | 4057749397737 | 453 | 100-Termoregolazione
7736701393 | EasyControl Set CT 200 Bianco | 4057749397744 | 803 | 100-Termoregolazione
7736701394 | EasyControl Set CT 200 Nero | 4057749397751 | 803 | 100-Termoregolazione
7736701574 | Testa termostatica intelligente ETRV | 4057749694492 | 132 | 100-Termoregolazione
7736701575 | THR verticale |  | 132 | 100-Termoregolazione
7736701576 | Supporto da tavolo EasyControl | 4057749694515 | 76 | 100-Termoregolazione
7736701654 | Adattatore OT-iRT/On-Off | 4057749920027 | 82 | 100-Termoregolazione
7736702317 | convertitore OT/EMS | 4062321731205 | 55 | 100-Termoregolazione
7738101042 | MM200 neutro | 4062321577872 | 410 | 100-Termoregolazione
7738101062 | MS200 Bosch | 4062321659318 | 486 | 100-Termoregolazione
7738101067 | MS100 Bosch | 4062321590505 | 261 | 100-Termoregolazione
7738110126 | Modulo zone MZ100 | 4054925189049 | 249 | 100-Termoregolazione
7738110128 | Modulo Pool MP100 | 4054925280104 | 270 | 100-Termoregolazione
7738113395 | Modulo MM100 | 4054925755398 | 237 | 100-Termoregolazione
7738110141 | MM200 | 4054925805765 | 410 | 100-Termoregolazione
7738110144 | MS100 | 4054925781922 | 261 | 100-Termoregolazione
7738110145 | MU100 Modulo gestione primario e 0-10V | 4062321351564 | 380 | 100-Termoregolazione
7738110146 | MS200 | 4054925770957 | 486 | 100-Termoregolazione
7738111001 | MC400 | 4054925556537 | 580 | 100-Termoregolazione
7738111014 | CR10 | 4054925503678 | 107 | 100-Termoregolazione
7738111056 | CR100 | 4054925805925 | 233 | 100-Termoregolazione
7738111070 | CS200 | 4054925805970 | 233 | 100-Termoregolazione
7738112943 | CR20 RF | 4062321280666 | 184 | 100-Termoregolazione
7738112961 | RT800 | 4062321612122 | 160 | 100-Termoregolazione
7738112963 | CR11 | 4062321777449 | 107 | 100-Termoregolazione
7738112972 | CR11H | 4062321777456 | 178 | 100-Termoregolazione
7738112982 | CH120 | 4062321899851 | 242 | 100-Termoregolazione
7738113417 | CW400 Bosch CH,BE,IT | 4062321343606 | 585 | 100-Termoregolazione
7738113610 | easyControl RF Key | 4062321501754 | 47 | 100-Termoregolazione
7738113964 | Bosch UFH thermostat 230V | 4062321875343 | 171 | 100-Termoregolazione
7738113965 | Bosch UFH thermostat 24V - nuovo codice | 4062321875350 | 171 | 100-Termoregolazione
7738113981 | Ripetitore radio | 4062321954475 | 173 | 100-Termoregolazione
7738113987 | supporto a parete gateway LAN/WLAN | 4069143014219 | 110 | 100-Termoregolazione
7738114013 | modulo LAN e wifi K40 RF |  | 330 | 100-Termoregolazione
7738114014 | Testa termostatica intelligente THR orizzontale | 4069143064795 | 132 | 100-Termoregolazione
7738114015 | Bosch eTRV vertical | 4069143064801 | 132 | 100-Termoregolazione
7738114081 | Termoregolatore Climatico CR400 | 4069143107911 | 549 | 100-Termoregolazione
7738114089 | CS200 solare autarchico |  | 232 | 100-Termoregolazione
8732950245 | HSM2-U | 4062321611880 | 3230 | 100-Termoregolazione
8732953960 | HSM2-M | 4062321611897 | 3480 | 100-Termoregolazione
8738215807 | Sensore di temperatura 50m | 4069143035818 | 150 | 100-Termoregolazione
8750001004 | BWTH24 - BOSCH 24V | 4062321102180 | 171 | 100-Termoregolazione
8750001259 | termostato parete per ETRV/THK | 4062321196653 | 163 | 100-Termoregolazione
8750742716 | Connect Key - SetHP | 4062321639556 | 468 | 100-Termoregolazione
7735210068 | Hybrid Excellence CSH7000iAW 5 GC5700iW 24/24 C | 4062321441319 | 11930 | 120-Soluzioni Ibride
7735210069 | Hybrid Excellence CSH7000iAW 7 GC5700i W 24/24 | 4062321441678 | 12880 | 120-Soluzioni Ibride
7735210070 | Hybrid Excellence CSH7000iAW 9 GC5700i W 24/24 | 4062321441326 | 13080 | 120-Soluzioni Ibride
7735210072 | Hybrid Excellence CSH7000iAW 5 GC5700iW 24 P | 4062321441685 | 11800 | 120-Soluzioni Ibride
7735210073 | Hybrid Excellence CSH7000iAW 7 GC5700iW 24P | 4062321441692 | 12750 | 120-Soluzioni Ibride
7735210074 | Hybrid Excellence CSH7000iAW 9 GC5700i W 24 P | 4062321441708 | 12970 | 120-Soluzioni Ibride
7735210075 | Hybrid Excellence Compress 7000i AW 13s-B GC5700i W 24 P | 4062321441715 | 15170 | 120-Soluzioni Ibride
7735210076 | Hybrid Optimum CSH7000iAW 5 GC2300W 24/30 C | 4062321442002 | 11180 | 120-Soluzioni Ibride
7735210077 | Hybrid Optimum CSH7000iAW 7 GC2300W 24/30 C | 4062321442019 | 12130 | 120-Soluzioni Ibride
7735210078 | Hybrid Optimum CSH7000iAW 9 GC2300W 24/30 C | 4062321442088 | 12330 | 120-Soluzioni Ibride
7735210079 | Hybrid Optimum Compress 7000i AW 13s-B GC2300W 24/30 C | 4062321442026 | 14530 | 120-Soluzioni Ibride
7735210080 | Hybrid Optimum CSH7000iAW 5 GC2300W 24 P | 4062321442033 | 10750 | 120-Soluzioni Ibride
7735210081 | Hybrid Optimum CSH7000iAW 7 GC2300W 24 P | 4062321442040 | 11700 | 120-Soluzioni Ibride
7735210082 | Hybrid Optimum CSH7000iAW 9 GC2300W 24 P | 4062321442057 | 11920 | 120-Soluzioni Ibride
7735210083 | Hybrid Optimum Compress 7000i AW 13s-B GC2300W 24 P | 4062321441722 | 14120 | 120-Soluzioni Ibride
7735210123 | Hybrid Extra CS7000i 17t - GC2000F 35 | 4062321627645 | 18800 | 120-Soluzioni Ibride
7735210124 | Hybrid Extra CSH7000i 5 - GC5300i WM 210 | 4062321627652 | 15885 | 120-Soluzioni Ibride
7735210125 | Hybrid Extra CSH7000i 7 - GC5300i WM 210 | 4062321627669 | 16835 | 120-Soluzioni Ibride
7735210133 | Hybrid Smart R32 CSH3400iAW 4 GC2300W 24/30 C | 4062321878054 | 8630 | 120-Soluzioni Ibride
7735210134 | Hybrid Smart R32 CSH3400iAW 6 GC2300W 24/30 C | 4062321878061 | 9050 | 120-Soluzioni Ibride
7735210135 | Hybrid Smart R32 CSH3400iAW 8 GC2300W 24/30 C | 4062321878078 | 9830 | 120-Soluzioni Ibride
7735210136 | Hybrid Smart R32 CSH3400iAW 4 GC2300W 24 P | 4062321878085 | 8200 | 120-Soluzioni Ibride
7735210137 | Hybrid Smart R32 CSH3400iAW 6 GC2300W 24 P | 4062321878092 | 8650 | 120-Soluzioni Ibride
7735210138 | Hybrid Smart R32 CSH3400iAW 8 GC2300W 24 P | 4062321878108 | 9450 | 120-Soluzioni Ibride
7735210139 | Hybrid Compact CS2000AWF 4 R-S GC2300W 24/30 C | 4062321864323 | 7110 | 120-Soluzioni Ibride
7735210140 | Hybrid Compact CS2000AWF 6 R-S GC2300W 24/30 C | 4062321867713 | 7860 | 120-Soluzioni Ibride
7735210141 | Hybrid Compact CS2000AWF 8 R-S GC2300W 24/30 C | 4062321867720 | 8310 | 120-Soluzioni Ibride
7735210142 | Hybrid Compact CS2000AWF 4 R-S GC2300W 24 P | 4062321867737 | 6700 | 120-Soluzioni Ibride
7735210143 | Hybrid Compact CS2000AWF 6 R-S GC2300W 24 P | 4062321867744 | 7450 | 120-Soluzioni Ibride
7735210144 | Hybrid Compact CS2000AWF 8 R-S GC2300W 24 P | 4062321867751 | 7900 | 120-Soluzioni Ibride
7735210193 | Hybrid R290 CSH5800iAW 7 O GC5700i W 30/35 C - CH120 |  | 12950 | 120-Soluzioni Ibride
7735210194 | Hybrid R290 CSH5800iAW 7 O GC5700i W 30/35 C - CT200 |  | 13200 | 120-Soluzioni Ibride
7735210195 | Hybrid R290 CSH5800iAW 7 O GC2300W 24/30 C - CH120 |  | 11900 | 120-Soluzioni Ibride
7735210196 | Hybrid R290 CSH5800iAW 7 O GC2300W 24/30 C - CT200 |  | 12100 | 120-Soluzioni Ibride
7736606957 | CSH5800iAW 4 - UE + box interno | 4062321885380 | 8020 | 120-Soluzioni Ibride
7736606958 | CSH5800iAW 5 - UE + box interno | 4062321885397 | 8570 | 120-Soluzioni Ibride
7736606959 | CSH5800iAW 7 - UE + box interno | 4062321885403 | 9270 | 120-Soluzioni Ibride
7736606960 | CSH5800iAW 4 O - UE + Box esterno | 4062321884666 | 8350 | 120-Soluzioni Ibride
7736606961 | CSH5800iAW 5 O - UE + Box esterno | 4062321885410 | 8900 | 120-Soluzioni Ibride
7736606962 | CSH5800iAW 7 O - UE + box estterno | 4062321885427 | 9620 | 120-Soluzioni Ibride
8732963437 | Box esterno connessioni per ibrido compreso CSH5800iAW | 4062321883577 | 1320 | 120-Soluzioni Ibride
8732963442 | Componenti da interno connessione CSH5800iAW | 4062321883584 | 970 | 120-Soluzioni Ibride
7716161065 | Staffe supporto pavimento per ODU split | 4051516611026 | 194 | 130-Pompe di calore
7719003296 | cavo scaldante antigelo lunghezza 2 m | 4047416299426 | 220 | 130-Pompe di calore
7719003297 | cavo scaldante antigelo lunghezza 3 m | 4047416299433 | 270 | 130-Pompe di calore
7719003298 | cavo scaldante antigelo lunghezza 5 m | 4047416299440 | 360 | 130-Pompe di calore
7735252163 | Compress 3000 AWS 11s - BS | 4057749135711 | 10300 | 130-Pompe di calore | Pompa di calore fissa | Contiene gas fluorurati ad effetto serra | R410A | 2088 | 2.3 | 4.8024 | Non ermetico
7735252164 | Compress 3000 AWS 11s - ES | 4057749135728 | 10750 | 130-Pompe di calore | Pompa di calore fissa | Contiene gas fluorurati ad effetto serra | R410A | 2088 | 2.3 | 4.8024 | Non ermetico
7735252165 | Compress 3000 AWS 11s - MS | 4057749135735 | 13200 | 130-Pompe di calore | Pompa di calore fissa | Contiene gas fluorurati ad effetto serra | R410A | 2088 | 2.3 | 4.8024 | Non ermetico
7735252166 | Compress 3000 AWS 11s - MSS | 4057749135742 | 13900 | 130-Pompe di calore | Pompa di calore fissa | Contiene gas fluorurati ad effetto serra | R410A | 2088 | 2.3 | 4.8024 | Non ermetico
7735252167 | Compress 3000 AWS 13s - BS | 4057749135759 | 11200 | 130-Pompe di calore | Pompa di calore fissa | Contiene gas fluorurati ad effetto serra | R410A | 2088 | 2.3 | 4.8024 | Non ermetico
7735252168 | Compress 3000 AWS 13s - ES | 4057749135766 | 11650 | 130-Pompe di calore | Pompa di calore fissa | Contiene gas fluorurati ad effetto serra | R410A | 2088 | 2.3 | 4.8024 | Non ermetico
7735252169 | Compress 3000 AWS 13s - MS | 4057749135773 | 14100 | 130-Pompe di calore | Pompa di calore fissa | Contiene gas fluorurati ad effetto serra | R410A | 2088 | 2.3 | 4.8024 | Non ermetico
7735252170 | Compress 3000 AWS 13s - MSS | 4057749135780 | 14800 | 130-Pompe di calore | Pompa di calore fissa | Contiene gas fluorurati ad effetto serra | R410A | 2088 | 2.3 | 4.8024 | Non ermetico
7735252171 | Compress 3000 AWS 15s - BS | 4057749135797 | 11650 | 130-Pompe di calore | Pompa di calore fissa | Contiene gas fluorurati ad effetto serra | R410A | 2088 | 2.3 | 4.8024 | Non ermetico
7735252172 | Compress 3000 AWS 15s - ES | 4057749135803 | 12100 | 130-Pompe di calore | Pompa di calore fissa | Contiene gas fluorurati ad effetto serra | R410A | 2088 | 2.3 | 4.8024 | Non ermetico
7735252173 | Compress 3000 AWS 15s - MS | 4057749135810 | 14550 | 130-Pompe di calore | Pompa di calore fissa | Contiene gas fluorurati ad effetto serra | R410A | 2088 | 2.3 | 4.8024 | Non ermetico
7735252174 | Compress 3000 AWS 15s - MSS | 4057749135827 | 15250 | 130-Pompe di calore | Pompa di calore fissa | Contiene gas fluorurati ad effetto serra | R410A | 2088 | 2.3 | 4.8024 | Non ermetico
7735252175 | Compress 3000 AWS 11t - BS | 4057749135834 | 10600 | 130-Pompe di calore | Pompa di calore fissa | Contiene gas fluorurati ad effetto serra | R410A | 2088 | 2.3 | 4.8024 | Non ermetico
7735252176 | Compress 3000 AWS 11t - ES | 4057749135841 | 11050 | 130-Pompe di calore | Pompa di calore fissa | Contiene gas fluorurati ad effetto serra | R410A | 2088 | 2.3 | 4.8024 | Non ermetico
7735252177 | Compress 3000 AWS 11t - MS | 4057749135858 | 13500 | 130-Pompe di calore | Pompa di calore fissa | Contiene gas fluorurati ad effetto serra | R410A | 2088 | 2.3 | 4.8024 | Non ermetico
7735252178 | Compress 3000 AWS 11t - MSS | 4057749135865 | 14200 | 130-Pompe di calore | Pompa di calore fissa | Contiene gas fluorurati ad effetto serra | R410A | 2088 | 2.3 | 4.8024 | Non ermetico
7735252179 | Compress 3000 AWS 13t - BS | 4057749135872 | 11800 | 130-Pompe di calore | Pompa di calore fissa | Contiene gas fluorurati ad effetto serra | R410A | 2088 | 2.3 | 4.8024 | Non ermetico
7735252180 | Compress 3000 AWS 13t - ES | 4057749135889 | 12250 | 130-Pompe di calore | Pompa di calore fissa | Contiene gas fluorurati ad effetto serra | R410A | 2088 | 2.3 | 4.8024 | Non ermetico
7735252181 | Compress 3000 AWS 13t - MS | 4057749135896 | 14700 | 130-Pompe di calore | Pompa di calore fissa | Contiene gas fluorurati ad effetto serra | R410A | 2088 | 2.3 | 4.8024 | Non ermetico
7735252182 | Compress 3000 AWS 13t - MSS | 4057749135902 | 15400 | 130-Pompe di calore | Pompa di calore fissa | Contiene gas fluorurati ad effetto serra | R410A | 2088 | 2.3 | 4.8024 | Non ermetico
7735252183 | Compress 3000 AWS 15t - BS | 4057749135919 | 12150 | 130-Pompe di calore | Pompa di calore fissa | Contiene gas fluorurati ad effetto serra | R410A | 2088 | 2.3 | 4.8024 | Non ermetico
7735252184 | Compress 3000 AWS 15t - ES | 4057749135926 | 12600 | 130-Pompe di calore | Pompa di calore fissa | Contiene gas fluorurati ad effetto serra | R410A | 2088 | 2.3 | 4.8024 | Non ermetico
7735252185 | Compress 3000 AWS 15t - MS | 4057749135933 | 15050 | 130-Pompe di calore | Pompa di calore fissa | Contiene gas fluorurati ad effetto serra | R410A | 2088 | 2.3 | 4.8024 | Non ermetico
7735252186 | Compress 3000 AWS 15t - MSS | 4057749135940 | 15750 | 130-Pompe di calore | Pompa di calore fissa | Contiene gas fluorurati ad effetto serra | R410A | 2088 | 2.3 | 4.8024 | Non ermetico
7735252199 | Compress 7000 AW 13s - B | 4057749136077 | 12550 | 130-Pompe di calore | Pompa di calore fissa | Contiene gas fluorurati ad effetto serra | R410A | 2088 | 3.3 | 6.8904 | Ermetico
7735252200 | Compress 7000 AW 13s - E | 4057749136084 | 12750 | 130-Pompe di calore | Pompa di calore fissa | Contiene gas fluorurati ad effetto serra | R410A | 2088 | 3.3 | 6.8904 | Ermetico
7735252201 | Compress 7000 AW 13s - M | 4057749136091 | 16200 | 130-Pompe di calore | Pompa di calore fissa | Contiene gas fluorurati ad effetto serra | R410A | 2088 | 3.3 | 6.8904 | Ermetico
7735252202 | Compress 7000 AW 13s - MS | 4057749136107 | 17050 | 130-Pompe di calore | Pompa di calore fissa | Contiene gas fluorurati ad effetto serra | R410A | 2088 | 3.3 | 6.8904 | Ermetico
7735252203 | Compress 7000 AW 13t - B | 4057749136114 | 12850 | 130-Pompe di calore | Pompa di calore fissa | Contiene gas fluorurati ad effetto serra | R410A | 2088 | 3.3 | 6.8904 | Ermetico
7735252204 | Compress 7000 AW 13t - E | 4057749136121 | 13050 | 130-Pompe di calore | Pompa di calore fissa | Contiene gas fluorurati ad effetto serra | R410A | 2088 | 3.3 | 6.8904 | Ermetico
7735252205 | Compress 7000 AW 13t - M | 4057749136138 | 16500 | 130-Pompe di calore | Pompa di calore fissa | Contiene gas fluorurati ad effetto serra | R410A | 2088 | 3.3 | 6.8904 | Ermetico
7735252206 | Compress 7000 AW 13t - MS | 4057749136145 | 17350 | 130-Pompe di calore | Pompa di calore fissa | Contiene gas fluorurati ad effetto serra | R410A | 2088 | 3.3 | 6.8904 | Ermetico
7735252207 | Compress 7000 AW 17t - B | 4057749136152 | 14550 | 130-Pompe di calore | Pompa di calore fissa | Contiene gas fluorurati ad effetto serra | R410A | 2088 | 4 | 8.352 | Ermetico
7735252208 | Compress 7000 AW 17t - E | 4057749136169 | 14750 | 130-Pompe di calore | Pompa di calore fissa | Contiene gas fluorurati ad effetto serra | R410A | 2088 | 4 | 8.352 | Ermetico
7735252209 | Compress 7000 AW 17t - M | 4057749136176 | 18200 | 130-Pompe di calore | Pompa di calore fissa | Contiene gas fluorurati ad effetto serra | R410A | 2088 | 4 | 8.352 | Ermetico
7735252210 | Compress 7000 AW 17t - MS | 4057749136183 | 19050 | 130-Pompe di calore | Pompa di calore fissa | Contiene gas fluorurati ad effetto serra | R410A | 2088 | 4 | 8.352 | Ermetico
7735252224 | Compress 7001i AW 5 - E | 4062321097974 | 9400 | 130-Pompe di calore | Pompa di calore fissa | Contiene gas fluorurati ad effetto serra | R410A | 2088 | 1.7 | 3.5496 | Ermetico
7735252225 | Compress 7001i AW 5 - M | 4062321097981 | 12400 | 130-Pompe di calore | Pompa di calore fissa | Contiene gas fluorurati ad effetto serra | R410A | 2088 | 1.7 | 3.5496 | Ermetico
7735252226 | Compress 7001i AW 5 - MS | 4062321097998 | 13200 | 130-Pompe di calore | Pompa di calore fissa | Contiene gas fluorurati ad effetto serra | R410A | 2088 | 1.7 | 3.5496 | Ermetico
7735252228 | Compress 7001i AW 7 - E | 4062321098018 | 10350 | 130-Pompe di calore | Pompa di calore fissa | Contiene gas fluorurati ad effetto serra | R410A | 2088 | 1.75 | 3.654 | Ermetico
7735252229 | Compress 7001i AW 7 - M | 4062321104436 | 13350 | 130-Pompe di calore | Pompa di calore fissa | Contiene gas fluorurati ad effetto serra | R410A | 2088 | 1.75 | 3.654 | Ermetico
7735252230 | Compress 7001i AW 7 - MS | 4062321105549 | 14150 | 130-Pompe di calore | Pompa di calore fissa | Contiene gas fluorurati ad effetto serra | R410A | 2088 | 1.75 | 3.654 | Ermetico
7735252232 | Compress 7001i AW 9 - E | 4062321105563 | 10550 | 130-Pompe di calore | Pompa di calore fissa | Contiene gas fluorurati ad effetto serra | R410A | 2088 | 2.35 | 4.9068 | Ermetico
7735252233 | Compress 7001iAW 9 - M | 4062321105570 | 13550 | 130-Pompe di calore | Pompa di calore fissa | Contiene gas fluorurati ad effetto serra | R410A | 2088 | 2.35 | 4.9068 | Ermetico
7735252234 | Compress 7001iAW 9 - MS | 4062321105587 | 14350 | 130-Pompe di calore | Pompa di calore fissa | Contiene gas fluorurati ad effetto serra | R410A | 2088 | 2.35 | 4.9068 | Ermetico
7735252247 | CSH7000iAW 5 OR | 4062321307554 | 9200 | 130-Pompe di calore | Pompa di calore fissa | Contiene gas fluorurati ad effetto serra | R410A | 2088 | 1.7 | 3.5496 | Ermetico
7735252248 | CSH7000iAW 7 OR | 4062321307561 | 10150 | 130-Pompe di calore | Pompa di calore fissa | Contiene gas fluorurati ad effetto serra | R410A | 2088 | 1.75 | 3.654 | Ermetico
7735252249 | CSH7000iAW 9 OR | 4062321307578 | 10350 | 130-Pompe di calore | Pompa di calore fissa | Contiene gas fluorurati ad effetto serra | R410A | 2088 | 2.35 | 4.9068 | Ermetico
7735252270 | CS3400iAWS 4 ORE-S | 4062321731748 | 6200 | 130-Pompe di calore | Pompa di calore fissa | Contiene gas fluorurati ad effetto serra | R32 | 675 | 1.1 | 0.7425 | Non ermetico
7735252271 | CS3400iAWS 4 ORM-S | 4062321731755 | 9400 | 130-Pompe di calore | Pompa di calore fissa | Contiene gas fluorurati ad effetto serra | R32 | 675 | 1.1 | 0.7425 | Non ermetico
7735252273 | CS3400iAWS 6 ORE-S | 4062321731762 | 6625 | 130-Pompe di calore | Pompa di calore fissa | Contiene gas fluorurati ad effetto serra | R32 | 675 | 1.3 | 0.8775 | Non ermetico
7735252274 | CS3400iAWS 6 ORM-S | 4062321731816 | 9825 | 130-Pompe di calore | Pompa di calore fissa | Contiene gas fluorurati ad effetto serra | R32 | 675 | 1.3 | 0.8775 | Non ermetico
7735252276 | CS3400iAWS 8 ORE-S | 4062321731823 | 7400 | 130-Pompe di calore | Pompa di calore fissa | Contiene gas fluorurati ad effetto serra | R32 | 675 | 1.3 | 0.8775 | Non ermetico
7735252277 | CS3400iAWS 8 ORM-S | 4062321731830 | 10600 | 130-Pompe di calore | Pompa di calore fissa | Contiene gas fluorurati ad effetto serra | R32 | 675 | 1.3 | 0.8775 | Non ermetico
7735252278 | CS3400iAWS 10 ORB-S | 4062321731847 | 9400 | 130-Pompe di calore | Pompa di calore fissa | Contiene gas fluorurati ad effetto serra | R32 | 675 | 1.3 | 0.8775 | Non ermetico
7735252279 | CS3400iAWS 10 ORE-S | 4062321731854 | 8850 | 130-Pompe di calore | Pompa di calore fissa | Contiene gas fluorurati ad effetto serra | R32 | 675 | 1.3 | 0.8775 | Non ermetico
7735252280 | CS3400iAWS 10 ORM-S | 4062321731861 | 12050 | 130-Pompe di calore | Pompa di calore fissa | Contiene gas fluorurati ad effetto serra | R32 | 675 | 1.3 | 0.8775 | Non ermetico
7735252281 | CSH3400iAW 4 ORS | 4062321731779 | 6650 | 130-Pompe di calore | Pompa di calore fissa | Contiene gas fluorurati ad effetto serra | R32 | 675 | 1.1 | 0.7425 | Non ermetico
7735252282 | CSH3400iAW 6 ORS | 4062321731786 | 7075 | 130-Pompe di calore | Pompa di calore fissa | Contiene gas fluorurati ad effetto serra | R32 | 675 | 1.3 | 0.8775 | Non ermetico
7735252283 | CSH3400iAW 8 ORS | 4062321731878 | 7850 | 130-Pompe di calore | Pompa di calore fissa | Contiene gas fluorurati ad effetto serra | R32 | 675 | 1.3 | 0.8775 | Non ermetico
7736604293 | Filtro 3/4" magnetico | 4062321295264 | 94 | 130-Pompe di calore
7738331746 | T-Box "D" DN 20 |  | 730 | 130-Pompe di calore
7738331747 | T-Box "TS" DN 20 |  | 800 | 130-Pompe di calore
7738331752 | Servocomando Ecomix 230V 3P 120s 5Nm |  | 247 | 130-Pompe di calore
7738602276 | Kit cavo termico | 4062321734152 | 290 | 130-Pompe di calore
7738602277 | CS2000AWF 4 R-S | 4062321737917 | 4750 | 130-Pompe di calore | Pompa di calore fissa | Contiene gas fluorurati ad effetto serra | R32 | 675 | 1.4 | 0.945 | Ermetico
7738602278 | CS2000AWF 6 R-S | 4062321737924 | 5500 | 130-Pompe di calore | Pompa di calore fissa | Contiene gas fluorurati ad effetto serra | R32 | 675 | 1.4 | 0.945 | Ermetico
7738602279 | CS2000AWF 8 R-S | 4062321739300 | 5950 | 130-Pompe di calore | Pompa di calore fissa | Contiene gas fluorurati ad effetto serra | R32 | 675 | 1.4 | 0.945 | Ermetico
7738602280 | CS2000AWF 10 R-S | 4062321740948 | 6750 | 130-Pompe di calore | Pompa di calore fissa | Contiene gas fluorurati ad effetto serra | R32 | 675 | 1.4 | 0.945 | Ermetico
7738602281 | CS2000AWF 12 R-S | 4062321740955 | 7650 | 130-Pompe di calore | Pompa di calore fissa | Contiene gas fluorurati ad effetto serra | R32 | 675 | 1.75 | 1.1812 | Ermetico
7738602282 | CS2000AWF 14 R-S | 4062321740962 | 8400 | 130-Pompe di calore | Pompa di calore fissa | Contiene gas fluorurati ad effetto serra | R32 | 675 | 1.75 | 1.1812 | Ermetico
7738602283 | CS2000AWF 16 R-S | 4062321740979 | 8800 | 130-Pompe di calore | Pompa di calore fissa | Contiene gas fluorurati ad effetto serra | R32 | 675 | 1.75 | 1.1812 | Ermetico
7738602284 | CS2000AWF 12 R-T | 4062321740986 | 7900 | 130-Pompe di calore | Pompa di calore fissa | Contiene gas fluorurati ad effetto serra | R32 | 675 | 1.75 | 1.1812 | Ermetico
7738602285 | CS2000AWF 14 R-T | 4062321740993 | 8700 | 130-Pompe di calore | Pompa di calore fissa | Contiene gas fluorurati ad effetto serra | R32 | 675 | 1.75 | 1.1812 | Ermetico
7738602286 | CS2000AWF 16 R-T | 4062321741006 | 9050 | 130-Pompe di calore | Pompa di calore fissa | Contiene gas fluorurati ad effetto serra | R32 | 675 | 1.75 | 1.1812 | Ermetico
7738602287 | CS2000AWF 18 R-T | 4062321741013 | 11150 | 130-Pompe di calore | Pompa di calore fissa | Contiene gas fluorurati ad effetto serra | R32 | 675 | 5 | 3.375 | Ermetico
7738602288 | CS2000AWF 22 R-T | 4062321741020 | 11900 | 130-Pompe di calore | Pompa di calore fissa | Contiene gas fluorurati ad effetto serra | R32 | 675 | 5 | 3.375 | Ermetico
7738602289 | CS2000AWF 26 R-T | 4062321741037 | 13950 | 130-Pompe di calore | Pompa di calore fissa | Contiene gas fluorurati ad effetto serra | R32 | 675 | 5 | 3.375 | Ermetico
7738602290 | CS2000AWF 30 R-T | 4062321741044 | 15200 | 130-Pompe di calore | Pompa di calore fissa | Contiene gas fluorurati ad effetto serra | R32 | 675 | 5 | 3.375 | Ermetico
7738602359 | Kit connessioni flessibili 4-6 kW | 4062321809232 | 280 | 130-Pompe di calore
7738602360 | Kit connessioni flessibili 8-30 kW | 4062321809249 | 340 | 130-Pompe di calore
7738602363 | Sensore di temperatura 10 m | 4062321801960 | 76 | 130-Pompe di calore
7738602364 | Sensore di temperatura 30 m | 4062321801977 | 120 | 130-Pompe di calore
7738602369 | Resistenza elettrica monofase | 4062321801946 | 1050 | 130-Pompe di calore
7738602370 | Resistenza elettrica trifase | 4062321801953 | 1160 | 130-Pompe di calore
7738602371 | Vaschetta raccogli condensa | 4062321809317 | 650 | 130-Pompe di calore
7738602372 | Kit antivibrante 4-16 kW | 4062321809324 | 205 | 130-Pompe di calore
7738602373 | Kit antivibrante 4-16 kW | 4062321809362 | 205 | 130-Pompe di calore
7738602374 | Staffe a parete 4-16 kW | 4062321809379 | 350 | 130-Pompe di calore
7738602375 | Valvola a 3 vie ACS 4-6 kW | 4062321802554 | 380 | 130-Pompe di calore
7738602377 | Kit antivibrante 18-30 kW | 4062321809355 | 205 | 130-Pompe di calore
7738602378 | Kit antivibrante 18-30 kW | 4062321815097 | 205 | 130-Pompe di calore
7738602510 | Armadio per pompe di calore |  | 1320 | 130-Pompe di calore
7738602511 | Serbatoio ACS per armadio 190l |  | 2650 | 130-Pompe di calore
7738602512 | Kit circuito acqua tecnica idronica armadio |  | 2870 | 130-Pompe di calore
7738602513 | Collegamento armadio idronica |  | 550 | 130-Pompe di calore
7738602514 | By-pass per armadio |  | 205 | 130-Pompe di calore
7738602515 | Collettore a due vie con isolamento |  | 560 | 130-Pompe di calore
7738602516 | Tettoia per armadio |  | 160 | 130-Pompe di calore
7738602517 | Kit solare per armadio |  | 2180 | 130-Pompe di calore
7738602518 | Kit ricircolo per armadio |  | 470 | 130-Pompe di calore
7738602519 | Bomber 50 |  | 1240 | 130-Pompe di calore
7738602524 | Valvola a 3 vie ACS 8-16 kW | 4062321802561 | 380 | 130-Pompe di calore
7738602525 | Valvola a 3 vie ACS 18-30 kW | 4062321802578 | 380 | 130-Pompe di calore
7738602606 | CS5800iAW 4 ORM-S | 4062321831202 | 12850 | 130-Pompe di calore
7738602607 | CS5800iAW 5 ORM-S | 4062321831219 | 13400 | 130-Pompe di calore
7738602608 | CS5800iAW 7 ORM-S | 4062321831226 | 14100 | 130-Pompe di calore
7738602609 | CS5800iAW 4 ORE-S | 4062321831677 | 10040 | 130-Pompe di calore
7738602610 | CS5800iAW 5 ORE-S | 4062321831684 | 10590 | 130-Pompe di calore
7738602611 | CS5800iAW 7 ORE-S | 4062321831691 | 11290 | 130-Pompe di calore
7738602630 | CS5800iAW 10 ORM-T | 4062321834340 | 16750 | 130-Pompe di calore
7738602631 | CS5800iAW 12 ORM-T | 4062321834401 | 18200 | 130-Pompe di calore
7738602632 | CS5800iAW 10 ORE-T | 4062321837099 | 13940 | 130-Pompe di calore
7738602633 | CS5800iAW 12 ORE-T | 4062321837112 | 15390 | 130-Pompe di calore
7747204698 | Sensore del punto di rugiada | 4047416826097 | 155 | 130-Pompe di calore
7747222358 | Staffe supporto a parete per ODU split | 4051516946685 | 270 | 130-Pompe di calore
8733716993 | pacchetto installazione INPA | 4062321243173 | 240 | 130-Pompe di calore
8738204655 | Bacinella di raccolta condensa | 4051516981020 | 200 | 130-Pompe di calore
8738204921 | Valvola deviatrice 3 vie per bollitore | 4054925806106 | 320 | 130-Pompe di calore
8738205073 | Supporto modulo EMS per unit¿ interna | 4054925290455 | 88 | 130-Pompe di calore
8738213956 | CS3000AWP 16 | 4062321672164 | 16400 | 130-Pompe di calore | Pompa di calore fissa | Contiene gas fluorurati ad effetto serra | R32 | 675 | 7.9 | 5.3325 | Non ermetico
8738213957 | CS3000AWP 19 | 4062321672157 | 17350 | 130-Pompe di calore | Pompa di calore fissa | Contiene gas fluorurati ad effetto serra | R32 | 675 | 7.9 | 5.3325 | Non ermetico
8738213958 | CS3000AWP 24 | 4062321672171 | 18700 | 130-Pompe di calore | Pompa di calore fissa | Contiene gas fluorurati ad effetto serra | R32 | 675 | 7.9 | 5.3325 | Non ermetico
8738213959 | CS3000AWP 31 | 4062321672188 | 25200 | 130-Pompe di calore | Pompa di calore fissa | Contiene gas fluorurati ad effetto serra | R32 | 675 | 14 | 9.45 | Non ermetico
8738213966 | CS3000AWP 16 P | 4062321672232 | 18800 | 130-Pompe di calore | Pompa di calore fissa | Contiene gas fluorurati ad effetto serra | R32 | 675 | 7.9 | 5.3325 | Non ermetico
8738213967 | CS3000AWP 19 P | 4062321672249 | 19700 | 130-Pompe di calore | Pompa di calore fissa | Contiene gas fluorurati ad effetto serra | R32 | 675 | 7.9 | 5.3325 | Non ermetico
8738213968 | CS3000AWP 24 P | 4062321672256 | 21050 | 130-Pompe di calore | Pompa di calore fissa | Contiene gas fluorurati ad effetto serra | R32 | 675 | 7.9 | 5.3325 | Non ermetico
8738213969 | CS3000AWP 31 P | 4062321672263 | 27800 | 130-Pompe di calore | Pompa di calore fissa | Contiene gas fluorurati ad effetto serra | R32 | 675 | 14 | 9.45 | Non ermetico
8738213976 | CS3000AWP 16 MB | 4062321672317 | 20750 | 130-Pompe di calore | Pompa di calore fissa | Contiene gas fluorurati ad effetto serra | R32 | 675 | 7.9 | 5.3325 | Non ermetico
8738213977 | CS3000AWP 19 MB | 4062321672324 | 21700 | 130-Pompe di calore | Pompa di calore fissa | Contiene gas fluorurati ad effetto serra | R32 | 675 | 7.9 | 5.3325 | Non ermetico
8738213978 | CS3000AWP 24 MB | 4062321672331 | 23050 | 130-Pompe di calore | Pompa di calore fissa | Contiene gas fluorurati ad effetto serra | R32 | 675 | 7.9 | 5.3325 | Non ermetico
8738213979 | CS3000AWP 31 MB | 4062321672348 | 29900 | 130-Pompe di calore | Pompa di calore fissa | Contiene gas fluorurati ad effetto serra | R32 | 675 | 14 | 9.45 | Non ermetico
8738213986 | CS3000AWP 16 S | 4062321672393 | 19600 | 130-Pompe di calore | Pompa di calore fissa | Contiene gas fluorurati ad effetto serra | R32 | 675 | 7.9 | 5.3325 | Non ermetico
8738213987 | CS3000AWP 19 S | 4062321672409 | 20550 | 130-Pompe di calore | Pompa di calore fissa | Contiene gas fluorurati ad effetto serra | R32 | 675 | 7.9 | 5.3325 | Non ermetico
8738213988 | CS3000AWP 24 S | 4062321672416 | 21850 | 130-Pompe di calore | Pompa di calore fissa | Contiene gas fluorurati ad effetto serra | R32 | 675 | 7.9 | 5.3325 | Non ermetico
8738213989 | CS3000AWP 31 S | 4062321672423 | 28900 | 130-Pompe di calore | Pompa di calore fissa | Contiene gas fluorurati ad effetto serra | R32 | 675 | 14 | 9.45 | Non ermetico
8738214116 | Filtro lato acqua 16-24 | 4062321706838 | 160 | 130-Pompe di calore
8738214117 | Filtro lato acqua 31-59 | 4062321706845 | 250 | 130-Pompe di calore
8738214119 | Supporti antivibranti 16-24 | 4062321706852 | 200 | 130-Pompe di calore
8738214120 | Sup.antivibranti 31-41;16-24 (puffer) | 4062321706869 | 230 | 130-Pompe di calore
8738214123 | Supporti antivibranti 31-41 (puffer) | 4062321706883 | 260 | 130-Pompe di calore
8738214126 | Sup. molla antisismici 16-24 | 4062321706906 | 890 | 130-Pompe di calore
8738214127 | Sup. molla antisismici 31-41;16-24 (puf) | 4062321706913 | 920 | 130-Pompe di calore
8738214130 | Sup. molla antisismici 31-41 (puffer) | 4062321706937 | 950 | 130-Pompe di calore
8738214133 | Griglia di protezione 16-24 | 4062321706951 | 465 | 130-Pompe di calore
8738214134 | Griglia di protezione 31-41 | 4062321706968 | 820 | 130-Pompe di calore
8738214139 | Elem. riscaldante vaschetta cond. 16-24 | 4062321706982 | 175 | 130-Pompe di calore
8738214140 | Elem. riscaldante vaschetta cond. 31-41 | 4062321706999 | 225 | 130-Pompe di calore
8738214418 | Tubazioni di collegamento per IDU Tower con pompa di ricircolo per ACS | 4062321674205 | 48 | 130-Pompe di calore
8738214739 | Tubi flessibili 200-400 mm | 4062321752774 | 110 | 130-Pompe di calore
8738214740 | Tubi flessibili 500-1000 mm | 4062321753337 | 143 | 130-Pompe di calore
8738214741 | Base di supporto a pavimento 4-7 kW | 4062321733605 | 490 | 130-Pompe di calore
8738214742 | Copertura per base di supporto a pavimento 4-7 kW | 4062321733612 | 370 | 130-Pompe di calore
8738214744 | Base di supporto a pavimento 10-12 kW | 4062321733636 | 510 | 130-Pompe di calore
8738214745 | Copertura per base di supporto a pavimento 10-12 kW | 4062321733643 | 380 | 130-Pompe di calore
8738214748 | Kit cavo termico 2.5 m | 4062321753344 | 49 | 130-Pompe di calore
8738214749 | Kit cavo termico 3.5 m | 4062321744717 | 49 | 130-Pompe di calore
8738214750 | Kit cavo termico 5.5 m | 4062321753351 | 65 | 130-Pompe di calore
8750722680 | CS3400iAWS 4-S | 4062321403621 | 3350 | 130-Pompe di calore | Pompa di calore fissa | Contiene gas fluorurati ad effetto serra | R32 | 675 | 1.1 | 0.7425 | Non ermetico
8750722681 | CS3400iAWS 6-S | 4062321403676 | 3775 | 130-Pompe di calore | Pompa di calore fissa | Contiene gas fluorurati ad effetto serra | R32 | 675 | 1.3 | 0.8775 | Non ermetico
8750722682 | CS3400iAWS 8-S | 4062321403683 | 4550 | 130-Pompe di calore | Pompa di calore fissa | Contiene gas fluorurati ad effetto serra | R32 | 675 | 1.3 | 0.8775 | Non ermetico
8750722683 | CS3400iAWS 10-S | 4062321403690 | 6000 | 130-Pompe di calore | Pompa di calore fissa | Contiene gas fluorurati ad effetto serra | R32 | 675 | 1.3 | 0.8775 | Non ermetico
8750743753 | Staffe per installazione a parete 4-7 kW | 4062321712488 | 530 | 130-Pompe di calore
8750775195 | Copertura per INPA | 4062321774684 | 560 | 130-Pompe di calore
8750775196 | Copertura per INPA | 4062321774691 | 660 | 130-Pompe di calore
7733700791 | Climate 5000 MS 12-2 DCT | 4062321137472 | 785 | 140-Climatizzazione
7733701564 | CL3000iU W 26 E | 4062321296063 | 330 | 140-Climatizzazione
7733701565 | Climate 3000i -CL3000i 26 E | 4062321296070 | 520 | 140-Climatizzazione | Climatizzatore fisso | Contiene gas fluorurati ad effetto serra | R32 | 675 | 0.6 | 0.405 | Non ermetico
7733701566 | CL3000iU W 35 E | 4062321296087 | 350 | 140-Climatizzazione
7733701567 | Climate 3000i -CL3000i 35 E | 4062321296094 | 570 | 140-Climatizzazione | Climatizzatore fisso | Contiene gas fluorurati ad effetto serra | R32 | 675 | 0.65 | 0.43875 | Non ermetico
7733701568 | CL3000iU W 53 E | 4062321296100 | 540 | 140-Climatizzazione
7733701569 | Climate 3000i -CL3000i 53 E | 4062321296117 | 950 | 140-Climatizzazione | Climatizzatore fisso | Contiene gas fluorurati ad effetto serra | R32 | 675 | 1.1 | 0.7425 | Non ermetico
7733701570 | CL3000iU W 70 E | 4062321296124 | 650 | 140-Climatizzazione
7733701571 | Climate 3000i -CL3000i 70 E | 4062321296131 | 1420 | 140-Climatizzazione | Climatizzatore fisso | Contiene gas fluorurati ad effetto serra | R32 | 675 | 1.45 | 0.97875 | Non ermetico
7733701572 | CL5000iU W 26 E | 4062321296148 | 390 | 140-Climatizzazione
7733701573 | Climate 5000i -CL5000i 26 E | 4062321296155 | 660 | 140-Climatizzazione | Climatizzatore fisso | Contiene gas fluorurati ad effetto serra | R32 | 675 | 0.62 | 0.4185 | Non ermetico
7733701574 | CL5000iU W 35 E | 4062321296162 | 425 | 140-Climatizzazione
7733701575 | Climate 5000i -CL5000i 35 E | 4062321296179 | 735 | 140-Climatizzazione | Climatizzatore fisso | Contiene gas fluorurati ad effetto serra | R32 | 675 | 0.62 | 0.4185 | Non ermetico
7733701597 | Modulo per gestione contatti input/output | 4062321310509 | 75 | 140-Climatizzazione
7733701735 | CL3000i-Set 26 WE | 4062321345556 | 850 | 140-Climatizzazione | Climatizzatore fisso | Contiene gas fluorurati ad effetto serra | R32 | 675 | 0.6 | 0.405 | Non ermetico
7733701736 | CL3000i-Set 35 WE | 4062321345563 | 920 | 140-Climatizzazione | Climatizzatore fisso | Contiene gas fluorurati ad effetto serra | R32 | 675 | 0.65 | 0.43875 | Non ermetico
7733701737 | CL3000i-Set 53 WE | 4062321345570 | 1490 | 140-Climatizzazione | Climatizzatore fisso | Contiene gas fluorurati ad effetto serra | R32 | 675 | 1.1 | 0.7425 | Non ermetico
7733701738 | CL3000i-Set 70 WE | 4062321345587 | 2070 | 140-Climatizzazione | Climatizzatore fisso | Contiene gas fluorurati ad effetto serra | R32 | 675 | 1.45 | 0.97875 | Non ermetico
7733701739 | CL5000i-Set 26 WE | 4062321345594 | 1050 | 140-Climatizzazione | Climatizzatore fisso | Contiene gas fluorurati ad effetto serra | R32 | 675 | 0.62 | 0.4185 | Non ermetico
7733701740 | CL5000i-Set 35 WE | 4062321345600 | 1160 | 140-Climatizzazione | Climatizzatore fisso | Contiene gas fluorurati ad effetto serra | R32 | 675 | 0.62 | 0.4185 | Non ermetico
7733701806 | CL6001iU W 26 E | 4062321441388 | 440 | 140-Climatizzazione
7733701807 | CL6001i 26 E | 4062321441395 | 810 | 140-Climatizzazione | Climatizzatore fisso | Contiene gas fluorurati ad effetto serra | R32 | 675 | 0.69 | 0.46575 | Non ermetico
7733701808 | CL6001iU W 35 E | 4062321441401 | 500 | 140-Climatizzazione
7733701809 | CL6001i 35 E | 4062321441418 | 900 | 140-Climatizzazione | Climatizzatore fisso | Contiene gas fluorurati ad effetto serra | R32 | 675 | 0.69 | 0.46575 | Non ermetico
7733701810 | CL6001iU W 53 E | 4062321441425 | 760 | 140-Climatizzazione
7733701811 | CL6001i 53 E | 4062321441432 | 1280 | 140-Climatizzazione | Climatizzatore fisso | Contiene gas fluorurati ad effetto serra | R32 | 675 | 1.1 | 0.7425 | Non ermetico
7733701812 | CL6001iU W 70 E | 4062321441449 | 810 | 140-Climatizzazione
7733701813 | CL6001i 70 E | 4062321441456 | 1700 | 140-Climatizzazione | Climatizzatore fisso | Contiene gas fluorurati ad effetto serra | R32 | 675 | 1.5 | 1.0125 | Non ermetico
7733701843 | CL6001i Set 26 WE | 4062321486860 | 1250 | 140-Climatizzazione | Climatizzatore fisso | Contiene gas fluorurati ad effetto serra | R32 | 675 | 0.69 | 0.46575 | Non ermetico
7733701844 | CL6001i Set 35 WE | 4062321486877 | 1400 | 140-Climatizzazione | Climatizzatore fisso | Contiene gas fluorurati ad effetto serra | R32 | 675 | 0.69 | 0.46575 | Non ermetico
7733701845 | CL6001i Set 53 WE | 4062321486884 | 2040 | 140-Climatizzazione | Climatizzatore fisso | Contiene gas fluorurati ad effetto serra | R32 | 675 | 1.1 | 0.7425 | Non ermetico
7733701846 | CL6001i Set 70 WE | 4062321486891 | 2510 | 140-Climatizzazione | Climatizzatore fisso | Contiene gas fluorurati ad effetto serra | R32 | 675 | 1.5 | 1.0125 | Non ermetico
7733701869 | CL5000L 35 E | 4062321509675 | 1030 | 140-Climatizzazione | Climatizzatore fisso | Contiene gas fluorurati ad effetto serra | R32 | 675 | 0.72 | 0.486 | Non ermetico
7733701870 | CL5000L 53 E | 4062321509682 | 1460 | 140-Climatizzazione | Climatizzatore fisso | Contiene gas fluorurati ad effetto serra | R32 | 675 | 1.15 | 0.77625 | Non ermetico
7733701871 | CL5000L 70 E | 4062321509699 | 1700 | 140-Climatizzazione | Climatizzatore fisso | Contiene gas fluorurati ad effetto serra | R32 | 675 | 1.5 | 1.0125 | Non ermetico
7733701872 | CL5000L 88 E | 4062321509705 | 2230 | 140-Climatizzazione | Climatizzatore fisso | Contiene gas fluorurati ad effetto serra | R32 | 675 | 2 | 1.35 | Non ermetico
7733701873 | CL5000L 105 E | 4062321509712 | 2440 | 140-Climatizzazione | Climatizzatore fisso | Contiene gas fluorurati ad effetto serra | R32 | 675 | 2.4 | 1.62 | Non ermetico
7733701874 | CL5000L 105 E 3 | 4062321509729 | 2660 | 140-Climatizzazione | Climatizzatore fisso | Contiene gas fluorurati ad effetto serra | R32 | 675 | 2.4 | 1.62 | Non ermetico
7733701875 | CL5000L 125 E | 4062321509736 | 2800 | 140-Climatizzazione | Climatizzatore fisso | Contiene gas fluorurati ad effetto serra | R32 | 675 | 2.8 | 1.89 | Non ermetico
7733701876 | CL5000L 140 E 3 | 4062321509743 | 3010 | 140-Climatizzazione | Climatizzatore fisso | Contiene gas fluorurati ad effetto serra | R32 | 675 | 2.9 | 1.9575 | Non ermetico
7733701877 | CL5000L 160 E 3 | 4062321509750 | 3620 | 140-Climatizzazione | Climatizzatore fisso | Contiene gas fluorurati ad effetto serra | R32 | 675 | 3 | 2.025 | Non ermetico
7733701878 | CL5000iU 4CC 35 E | 4062321509767 | 590 | 140-Climatizzazione
7733701879 | CL5000iU 4CC 53 E | 4062321509774 | 650 | 140-Climatizzazione
7733701880 | CL5000iU 4C 70 E | 4062321509781 | 750 | 140-Climatizzazione
7733701881 | CL5000iL 4C 88 E | 4062321509798 | 780 | 140-Climatizzazione
7733701882 | CL5000iL 4C 105 E | 4062321509804 | 950 | 140-Climatizzazione
7733701883 | CL5000iL 4C 125 E | 4062321509811 | 1070 | 140-Climatizzazione
7733701884 | CL5000iL 4C 140 E | 4062321509828 | 1390 | 140-Climatizzazione
7733701885 | CL5000iL 4C 160 E | 4062321509835 | 1550 | 140-Climatizzazione
7733701886 | CL5000i-P 4CC | 4062321509842 | 70 | 140-Climatizzazione
7733701887 | CL5000i-P 4C | 4062321509859 | 160 | 140-Climatizzazione
7733701888 | CL5000iU D 35 E | 4062321509866 | 790 | 140-Climatizzazione
7733701889 | CL5000iU D 53 E | 4062321509873 | 850 | 140-Climatizzazione
7733701890 | CL5000iU D 70 E | 4062321509880 | 1000 | 140-Climatizzazione
7733701891 | CL5000iL D 88 E | 4062321509897 | 1160 | 140-Climatizzazione
7733701892 | CL5000iL D 105 E | 4062321509903 | 1270 | 140-Climatizzazione
7733701893 | CL5000iL D 125 E | 4062321509910 | 1490 | 140-Climatizzazione
7733701894 | CL5000iL D 140 E | 4062321509927 | 1720 | 140-Climatizzazione
7733701895 | CL5000iL D 160 E | 4062321509934 | 1920 | 140-Climatizzazione
7733701896 | CL5000iL CF 53 E | 4062321509941 | 735 | 140-Climatizzazione
7733701897 | CL5000iL CF 70 E | 4062321509958 | 770 | 140-Climatizzazione
7733701898 | CL5000iL CF 105 E | 4062321509965 | 1120 | 140-Climatizzazione
7733701899 | CL5000iL CF 140 E | 4062321509972 | 1620 | 140-Climatizzazione
7733701900 | CL5000iL CF 160 E | 4062321509989 | 1830 | 140-Climatizzazione
7733701903 | CRC R-1 | 4062321534974 | 125 | 140-Climatizzazione
7733701908 | CL5000iL-Set 35 4CCE | 4062321569587 | 1690 | 140-Climatizzazione | Climatizzatore fisso | Contiene gas fluorurati ad effetto serra | R32 | 675 | 0.72 | 0.486 | Non ermetico
7733701909 | CL5000iL-Set 53 4CCE | 4062321569594 | 2180 | 140-Climatizzazione | Climatizzatore fisso | Contiene gas fluorurati ad effetto serra | R32 | 675 | 1.15 | 0.77625 | Non ermetico
7733701910 | CL5000iL-Set 70 4CE | 4062321569600 | 2610 | 140-Climatizzazione | Climatizzatore fisso | Contiene gas fluorurati ad effetto serra | R32 | 675 | 1.5 | 1.0125 | Non ermetico
7733701911 | CL5000iL-Set 88 4CE | 4062321569617 | 3170 | 140-Climatizzazione | Climatizzatore fisso | Contiene gas fluorurati ad effetto serra | R32 | 675 | 2 | 1.35 | Non ermetico
7733701912 | CL5000iL-Set 105 4CE | 4062321569624 | 3550 | 140-Climatizzazione | Climatizzatore fisso | Contiene gas fluorurati ad effetto serra | R32 | 675 | 2.4 | 1.62 | Non ermetico
7733701913 | CL5000iL-Set 105 4CE-3 | 4062321569631 | 3770 | 140-Climatizzazione | Climatizzatore fisso | Contiene gas fluorurati ad effetto serra | R32 | 675 | 2.4 | 1.62 | Non ermetico
7733701914 | CL5000iL-Set 35 DE | 4062321569648 | 1820 | 140-Climatizzazione | Climatizzatore fisso | Contiene gas fluorurati ad effetto serra | R32 | 675 | 0.72 | 0.486 | Non ermetico
7733701915 | CL5000iL-Set 53 DE | 4062321569655 | 2310 | 140-Climatizzazione | Climatizzatore fisso | Contiene gas fluorurati ad effetto serra | R32 | 675 | 1.15 | 0.77625 | Non ermetico
7733701916 | CL5000iL-Set 70 DE | 4062321569662 | 2700 | 140-Climatizzazione | Climatizzatore fisso | Contiene gas fluorurati ad effetto serra | R32 | 675 | 1.5 | 1.0125 | Non ermetico
7733701917 | CL5000iL-Set 88 DE | 4062321569679 | 3390 | 140-Climatizzazione | Climatizzatore fisso | Contiene gas fluorurati ad effetto serra | R32 | 675 | 2 | 1.35 | Non ermetico
7733701918 | CL5000iL-Set 105 DE | 4062321569686 | 3710 | 140-Climatizzazione | Climatizzatore fisso | Contiene gas fluorurati ad effetto serra | R32 | 675 | 2.4 | 1.62 | Non ermetico
7733701919 | CL5000iL-Set 105 DE-3 | 4062321569693 | 3930 | 140-Climatizzazione | Climatizzatore fisso | Contiene gas fluorurati ad effetto serra | R32 | 675 | 2.4 | 1.62 | Non ermetico
7733701920 | CL5000iL-Set 53 CF | 4062321569709 | 2195 | 140-Climatizzazione | Climatizzatore fisso | Contiene gas fluorurati ad effetto serra | R32 | 675 | 1.15 | 0.77625 | Non ermetico
7733701921 | CL5000iL-Set 70 CF | 4062321569716 | 2470 | 140-Climatizzazione | Climatizzatore fisso | Contiene gas fluorurati ad effetto serra | R32 | 675 | 1.5 | 1.0125 | Non ermetico
7733701922 | CL5000iL-Set 105 CF | 4062321569723 | 3560 | 140-Climatizzazione | Climatizzatore fisso | Contiene gas fluorurati ad effetto serra | R32 | 675 | 2.4 | 1.62 | Non ermetico
7733701923 | CL5000iL-Set 105 CF-3 | 4062321569730 | 3780 | 140-Climatizzazione | Climatizzatore fisso | Contiene gas fluorurati ad effetto serra | R32 | 675 | 2.4 | 1.62 | Non ermetico
7733701924 | CL5000iL-Set 125 4CE | 4062321569747 | 4030 | 140-Climatizzazione | Climatizzatore fisso | Contiene gas fluorurati ad effetto serra | R32 | 675 | 2.8 | 1.89 | Non ermetico
7733701925 | CL5000iL-Set 140 4CE | 4062321569754 | 4560 | 140-Climatizzazione | Climatizzatore fisso | Contiene gas fluorurati ad effetto serra | R32 | 675 | 2.9 | 1.9575 | Non ermetico
7733701926 | CL5000iL-Set 160 4CE | 4062321569761 | 5330 | 140-Climatizzazione | Climatizzatore fisso | Contiene gas fluorurati ad effetto serra | R32 | 675 | 3 | 2.025 | Non ermetico
7733701927 | CL5000iL-Set 125 DE | 4062321569778 | 4290 | 140-Climatizzazione | Climatizzatore fisso | Contiene gas fluorurati ad effetto serra | R32 | 675 | 2.8 | 1.89 | Non ermetico
7733701928 | CL5000iL-Set 140 DE | 4062321569785 | 4730 | 140-Climatizzazione | Climatizzatore fisso | Contiene gas fluorurati ad effetto serra | R32 | 675 | 2.9 | 1.9575 | Non ermetico
7733701929 | CL5000iL-Set 160 DE-3 | 4062321569792 | 5540 | 140-Climatizzazione | Climatizzatore fisso | Contiene gas fluorurati ad effetto serra | R32 | 675 | 3 | 2.025 | Non ermetico
7733701930 | CL5000iL-Set 140 CF-3 | 4062321569808 | 4630 | 140-Climatizzazione | Climatizzatore fisso | Contiene gas fluorurati ad effetto serra | R32 | 675 | 2.9 | 1.9575 | Non ermetico
7733701931 | CL5000iL-Set 160 CF-3 | 4062321569815 | 5450 | 140-Climatizzazione | Climatizzatore fisso | Contiene gas fluorurati ad effetto serra | R32 | 675 | 3 | 2.025 | Non ermetico
7733701932 | CL5000M 41/2 E | 4062321592103 | 1250 | 140-Climatizzazione | Climatizzatore fisso | Contiene gas fluorurati ad effetto serra | R32 | 675 | 1.1 | 0.7425 | Non ermetico
7733701933 | CL5000M 53/2 E | 4062321592110 | 1410 | 140-Climatizzazione | Climatizzatore fisso | Contiene gas fluorurati ad effetto serra | R32 | 675 | 1.25 | 0.84375 | Non ermetico
7733701934 | CL5000M 62/3 E | 4062321592127 | 1690 | 140-Climatizzazione | Climatizzatore fisso | Contiene gas fluorurati ad effetto serra | R32 | 675 | 1.5 | 1.0125 | Non ermetico
7733701935 | CL5000M 79/3 E | 4062321592134 | 2060 | 140-Climatizzazione | Climatizzatore fisso | Contiene gas fluorurati ad effetto serra | R32 | 675 | 1.85 | 1.2488 | Non ermetico
7733701936 | CL5000M 82/4 E | 4062321592141 | 2300 | 140-Climatizzazione | Climatizzatore fisso | Contiene gas fluorurati ad effetto serra | R32 | 675 | 2.1 | 1.4175 | Non ermetico
7733701937 | CL5000M 105/4 E | 4062321592158 | 2440 | 140-Climatizzazione | Climatizzatore fisso | Contiene gas fluorurati ad effetto serra | R32 | 675 | 2.1 | 1.4175 | Non ermetico
7733701938 | CL5000M 125/5 E | 4062321592165 | 2660 | 140-Climatizzazione | Climatizzatore fisso | Contiene gas fluorurati ad effetto serra | R32 | 675 | 2.9 | 1.9575 | Non ermetico
7733701939 | CL5000iM 4CC 21 E | 4062321592172 | 530 | 140-Climatizzazione
7733701940 | CL5000iM 4CC 26 E | 4062321592189 | 550 | 140-Climatizzazione
7733701941 | CL5000iM D 21 E | 4062321592196 | 740 | 140-Climatizzazione
7733701942 | CL5000iM D 26 E | 4062321592202 | 770 | 140-Climatizzazione
7733701951 | G 10 CLC | 4062321624385 | 106 | 140-Climatizzazione
7733701968 | CL5000iL Set 2x70 4CE 3 | 4062321655747 | 4830 | 140-Climatizzazione | Climatizzatore fisso | Contiene gas fluorurati ad effetto serra | R32 | 675 | 2.9 | 1.9575 | Non ermetico
7733701969 | CL5000iL Set 2x88 4CE 3 | 4062321655754 | 5500 | 140-Climatizzazione | Climatizzatore fisso | Contiene gas fluorurati ad effetto serra | R32 | 675 | 3 | 2.025 | Non ermetico
7733701970 | CL5000iL Set 2x35 DE | 4062321655761 | 3280 | 140-Climatizzazione | Climatizzatore fisso | Contiene gas fluorurati ad effetto serra | R32 | 675 | 1.5 | 1.0125 | Non ermetico
7733701971 | CL5000iL Set 2x53 DE | 4062321655778 | 4140 | 140-Climatizzazione | Climatizzatore fisso | Contiene gas fluorurati ad effetto serra | R32 | 675 | 2.4 | 1.62 | Non ermetico
7733701972 | CL5000iL Set 2x53 DE 3 | 4062321655785 | 4360 | 140-Climatizzazione | Climatizzatore fisso | Contiene gas fluorurati ad effetto serra | R32 | 675 | 2.4 | 1.62 | Non ermetico
7733701973 | CL5000iL Set 2x70 DE 3 | 4062321655792 | 5010 | 140-Climatizzazione | Climatizzatore fisso | Contiene gas fluorurati ad effetto serra | R32 | 675 | 2.9 | 1.9575 | Non ermetico
7733701974 | CL5000iL Set 2x88 DE 3 | 4062321655808 | 5940 | 140-Climatizzazione | Climatizzatore fisso | Contiene gas fluorurati ad effetto serra | R32 | 675 | 3 | 2.025 | Non ermetico
7733701975 | CL5000iL Set 2x53 CF | 4062321655815 | 3910 | 140-Climatizzazione | Climatizzatore fisso | Contiene gas fluorurati ad effetto serra | R32 | 675 | 2.4 | 1.62 | Non ermetico
7733701979 | CL5000iL Set 2x53 CF 3 | 4062321655822 | 4130 | 140-Climatizzazione | Climatizzatore fisso | Contiene gas fluorurati ad effetto serra | R32 | 675 | 2.4 | 1.62 | Non ermetico
7733701980 | CL5000iL Set 2x70 CF 3 | 4062321655839 | 4550 | 140-Climatizzazione | Climatizzatore fisso | Contiene gas fluorurati ad effetto serra | R32 | 675 | 2.9 | 1.9575 | Non ermetico
7733701994 | CL5000iM CN 26E | 4062321684297 | 550 | 140-Climatizzazione
7733701995 | CL5000iU CN 35E | 4062321684303 | 590 | 140-Climatizzazione
7733701996 | CL5000iU CN 50E | 4062321684310 | 700 | 140-Climatizzazione
7733701997 | CL3000iU W 20E | 4062321684327 | 260 | 140-Climatizzazione
7733702372 | CL5000iL-Set 35 CNE | 4062321739256 | 1620 | 140-Climatizzazione | Climatizzatore fisso | Contiene gas fluorurati ad effetto serra | R32 | 675 | 0.72 | 0.486 | Non ermetico
7733702373 | CL5000iL-Set 53 CNE | 4062321739263 | 2160 | 140-Climatizzazione | Climatizzatore fisso | Contiene gas fluorurati ad effetto serra | R32 | 675 | 1.15 | 0.77625 | Non ermetico
7733702573 | CL7000i 20 E | 4062321826406 | 870 | 140-Climatizzazione | Climatizzatore fisso | Contiene gas fluorurati ad effetto serra | R32 | 675 | 0.85 | 0.57375 | Non ermetico
7733702574 | CL7000iU W 20 E | 4062321826413 | 640 | 140-Climatizzazione
7733702575 | CL7000i 26 E | 4062321826420 | 980 | 140-Climatizzazione | Climatizzatore fisso | Contiene gas fluorurati ad effetto serra | R32 | 675 | 0.9 | 0.6075 | Non ermetico
7733702576 | CL7000iU W 26 E | 4062321826437 | 660 | 140-Climatizzazione
7733702577 | CL7000i 35 E | 4062321826444 | 1130 | 140-Climatizzazione | Climatizzatore fisso | Contiene gas fluorurati ad effetto serra | R32 | 675 | 0.9 | 0.6075 | Non ermetico
7733702578 | CL7000iU W 35 E | 4062321826451 | 700 | 140-Climatizzazione
7733702579 | CL7000i 41 E | 4062321826468 | 1350 | 140-Climatizzazione | Climatizzatore fisso | Contiene gas fluorurati ad effetto serra | R32 | 675 | 1 | 0.675 | Non ermetico
7733702580 | CL7000iU W 41 E | 4062321826475 | 770 | 140-Climatizzazione
7733702581 | CL7000i 53 E | 4062321826482 | 1740 | 140-Climatizzazione | Climatizzatore fisso | Contiene gas fluorurati ad effetto serra | R32 | 675 | 1.25 | 0.84375 | Non ermetico
7733702582 | CL7000iU W 53 E | 4062321826499 | 950 | 140-Climatizzazione
7733702891 | CRC R-2 | 4062321838232 | 140 | 140-Climatizzazione
7733703050 | CL7000iU W 20 ES | 4062321849894 | 705 | 140-Climatizzazione
7733703051 | CL7000iU W 26 ES | 4062321849900 | 730 | 140-Climatizzazione
7733703052 | CL7000iU W 35 ES | 4062321849917 | 765 | 140-Climatizzazione
7733703053 | CL7000iU W 41 ES | 4062321849924 | 835 | 140-Climatizzazione
7733703054 | CL7000iU W 53 ES | 4062321849931 | 1015 | 140-Climatizzazione
7733703055 | CL7000iU W 20 EB | 4062321849948 | 705 | 140-Climatizzazione
7733703056 | CL7000iU W 26 EB | 4062321849955 | 730 | 140-Climatizzazione
7733703057 | CL7000iU W 35 EB | 4062321849962 | 765 | 140-Climatizzazione
7733703058 | CL7000iU W 41 EB | 4062321849979 | 835 | 140-Climatizzazione
7733703059 | CL7000iU W 53 EB | 4062321849986 | 1015 | 140-Climatizzazione
7733703118 | CL7000i-Set 20 E | 4062321861049 | 1510 | 140-Climatizzazione | Climatizzatore fisso | Contiene gas fluorurati ad effetto serra | R32 | 675 | 0.85 | 0.57375 | Non ermetico
7733703119 | CL7000i-Set 26 E | 4062321861056 | 1640 | 140-Climatizzazione | Climatizzatore fisso | Contiene gas fluorurati ad effetto serra | R32 | 675 | 0.9 | 0.6075 | Non ermetico
7733703120 | CL7000i-Set 35 E | 4062321861063 | 1830 | 140-Climatizzazione | Climatizzatore fisso | Contiene gas fluorurati ad effetto serra | R32 | 675 | 0.9 | 0.6075 | Non ermetico
7733703121 | CL7000i-Set 41 E | 4062321861070 | 2120 | 140-Climatizzazione | Climatizzatore fisso | Contiene gas fluorurati ad effetto serra | R32 | 675 | 1 | 0.675 | Non ermetico
7733703122 | CL7000i-Set 53 E | 4062321861087 | 2690 | 140-Climatizzazione | Climatizzatore fisso | Contiene gas fluorurati ad effetto serra | R32 | 675 | 1.25 | 0.84375 | Non ermetico
7733703123 | CL7000i-Set 20 ES | 4062321861094 | 1575 | 140-Climatizzazione | Climatizzatore fisso | Contiene gas fluorurati ad effetto serra | R32 | 675 | 0.85 | 0.57375 | Non ermetico
7733703124 | CL7000i-Set 26 ES | 4062321861100 | 1710 | 140-Climatizzazione | Climatizzatore fisso | Contiene gas fluorurati ad effetto serra | R32 | 675 | 0.9 | 0.6075 | Non ermetico
7733703125 | CL7000i-Set 35 ES | 4062321861117 | 1895 | 140-Climatizzazione | Climatizzatore fisso | Contiene gas fluorurati ad effetto serra | R32 | 675 | 0.9 | 0.6075 | Non ermetico
7733703126 | CL7000i-Set 41 ES | 4062321861124 | 2185 | 140-Climatizzazione | Climatizzatore fisso | Contiene gas fluorurati ad effetto serra | R32 | 675 | 1 | 0.675 | Non ermetico
7733703127 | CL7000i-Set 53 ES | 4062321861131 | 2755 | 140-Climatizzazione | Climatizzatore fisso | Contiene gas fluorurati ad effetto serra | R32 | 675 | 1.25 | 0.84375 | Non ermetico
7733703128 | CL7000i-Set 20 EB | 4062321861148 | 1575 | 140-Climatizzazione | Climatizzatore fisso | Contiene gas fluorurati ad effetto serra | R32 | 675 | 0.85 | 0.57375 | Non ermetico
7733703129 | CL7000i-Set 26 EB | 4062321861155 | 1710 | 140-Climatizzazione | Climatizzatore fisso | Contiene gas fluorurati ad effetto serra | R32 | 675 | 0.9 | 0.6075 | Non ermetico
7733703130 | CL7000i-Set 35 EB | 4062321861162 | 1895 | 140-Climatizzazione | Climatizzatore fisso | Contiene gas fluorurati ad effetto serra | R32 | 675 | 0.9 | 0.6075 | Non ermetico
7733703131 | CL7000i-Set 41 EB | 4062321861179 | 2185 | 140-Climatizzazione | Climatizzatore fisso | Contiene gas fluorurati ad effetto serra | R32 | 675 | 1 | 0.675 | Non ermetico
7733703132 | CL7000i-Set 53 EB | 4062321861186 | 2755 | 140-Climatizzazione | Climatizzatore fisso | Contiene gas fluorurati ad effetto serra | R32 | 675 | 1.25 | 0.84375 | Non ermetico
7733703143 | CL4000iU W 26 E | 4062321862633 | 375 | 140-Climatizzazione
7733703144 | CL4000i 26 E | 4062321862640 | 635 | 140-Climatizzazione | Climatizzatore fisso | Contiene gas fluorurati ad effetto serra | R32 | 675 | 0.62 | 0.4185 | Non ermetico
7733703145 | CL4000iU W 35 E | 4062321862657 | 420 | 140-Climatizzazione
7733703146 | CL4000i 35 E | 4062321862664 | 710 | 140-Climatizzazione | Climatizzatore fisso | Contiene gas fluorurati ad effetto serra | R32 | 675 | 0.62 | 0.4185 | Non ermetico
7733703147 | CL4000iU W 52 E | 4062321862671 | 670 | 140-Climatizzazione
7733703148 | CL4000i 52 E | 4062321862688 | 1170 | 140-Climatizzazione | Climatizzatore fisso | Contiene gas fluorurati ad effetto serra | R32 | 675 | 1.1 | 0.7425 | Non ermetico
7733703208 | CL4000i-Set 26 WE | 4062321953942 | 1010 | 140-Climatizzazione | Climatizzatore fisso | Contiene gas fluorurati ad effetto serra | R32 | 675 | 0.62 | 0.4185 | Non ermetico
7733703209 | CL4000i-Set 35 WE | 4062321953959 | 1130 | 140-Climatizzazione | Climatizzatore fisso | Contiene gas fluorurati ad effetto serra | R32 | 675 | 0.62 | 0.4185 | Non ermetico
7733703210 | CL4000i-Set 52 WE | 4062321987947 | 1840 | 140-Climatizzazione | Climatizzatore fisso | Contiene gas fluorurati ad effetto serra | R32 | 675 | 1.1 | 0.7425 | Non ermetico
7733703483 | CL7000M 79/3 E | 4062321975616 | 2500 | 140-Climatizzazione | Climatizzatore fisso | Contiene gas fluorurati ad effetto serra | R32 | 675 | 2.1 | 1.42 | Non ermetico
7733703484 | CL7000M 53/2 E | 4062321975623 | 1760 | 140-Climatizzazione | Climatizzatore fisso | Contiene gas fluorurati ad effetto serra | R32 | 675 | 1.5 | 1.01 | Non ermetico
7733703588 | Unità interna CL3200i U W 26 E | 4069143047156 | 330 | 140-Climatizzazione
7733703589 | Unità interna CL3200i U W 35 E | 4069143047163 | 350 | 140-Climatizzazione
7733703590 | Unità interna CL3200i U W 53 E | 4069143047170 | 540 | 140-Climatizzazione
7733703591 | Unità interna CL3200i U W 70 E | 4069143047187 | 650 | 140-Climatizzazione
7733703595 | Set mono CL3200i 26 WE | 4069143047224 | 850 | 140-Climatizzazione | Climatizzatore fisso | Contiene gas fluorurati ad effetto serra | R32 | 675 | 0.6 | 0.405 | Non ermetico
7733703596 | Set mono CL3200i 35 WE | 4069143047231 | 920 | 140-Climatizzazione | Climatizzatore fisso | Contiene gas fluorurati ad effetto serra | R32 | 675 | 0.65 | 0.43875 | Non ermetico
7733703597 | Set mono CL3200i 53 WE | 4069143047248 | 1490 | 140-Climatizzazione | Climatizzatore fisso | Contiene gas fluorurati ad effetto serra | R32 | 675 | 1.1 | 0.7425 | Non ermetico
7733703598 | Set mono CL3200i 70 WE | 4069143047255 | 2070 | 140-Climatizzazione | Climatizzatore fisso | Contiene gas fluorurati ad effetto serra | R32 | 675 | 1.45 | 0.97875 | Non ermetico
7733703864 | Unità interna CL3200iM W 20 E | 4069143151150 | 260 | 140-Climatizzazione
7736604250 | G 10 CL-1 | 4062321260897 | 106 | 140-Climatizzazione
7736606771 | Connettore Wi-Fi | 4062321781200 | 60 | 140-Climatizzazione
7739833689 | Climate 5000 MS 09 CAS | 4057749311993 | 574 | 140-Climatizzazione
7739833690 | Climate 5000 MS 12 CAS | 4057749312006 | 635 | 140-Climatizzazione
7739834567 | Pannello per unità interne a cassetta | 4057749376640 | 73 | 140-Climatizzazione
8733500631 | Giunto u. interne AF-BJ01 | 4057749904768 | 69 | 140-Climatizzazione
8733500812 | Climate 5000 MS 27 OUE | 4057749948823 | 2026 | 140-Climatizzazione | Climatizzatore fisso | Contiene gas fluorurati ad effetto serra | R32 | 675 | 1.72 | 1.161 | Non ermetico
8733500813 | Climate 5000 MS 36 OUE | 4057749948830 | 2338 | 140-Climatizzazione | Climatizzatore fisso | Contiene gas fluorurati ad effetto serra | R32 | 675 | 1.417 | 0.95648 | Non ermetico
8750502235 | Cavo USB G10 CL-1 | 4062321483470 | 5 | 140-Climatizzazione
7380800 | Vaso d¿espansione a membrana per acqua potabile da 33 litri | 4047416472522 | 265 | 150-Solare termico
85103220 | Valvola di commutazione VS-SU 1" | 4010009997931 | 370 | 150-Solare termico
7709003670 | Kit raccordi per Solar Kit | 4010009567721 | 96 | 150-Solare termico
7709600087 | WMT1 | 4047416212913 | 72 | 150-Solare termico
7709600088 | WMT2 | 4047416212920 | 60 | 150-Solare termico
7719000758 | NR. 429 | 4010009050735 | 143 | 150-Solare termico
7719000759 | NR. 430 | 4010009050742 | 300 | 150-Solare termico
7719002398 | GRUPPO DI SICUREZZA ACC.1006 | 4010009700555 | 395 | 150-Solare termico
7719002399 | GRUPPO DI SICUREZZA ACC.1007 | 4010009700562 | 226 | 150-Solare termico
7719002755 | Divisore inferiore | 4010009275169 | 132 | 150-Solare termico
7719002804 | Nr.620/1 | 4010009294573 | 109 | 150-Solare termico
7735245977 | 1FT/ST/B | 4057749440983 | 1420 | 150-Solare termico
7735245978 | 2FT/ST/B | 4057749440990 | 2660 | 150-Solare termico
7735245979 | 1FT/STA/B | 4057749441003 | 1250 | 150-Solare termico
7735245980 | 1FKC/ST/B | 4057749450326 | 1070 | 150-Solare termico
7735245981 | 2FKC/ST/B | 4057749450333 | 2030 | 150-Solare termico
7735245982 | 1FKC/STA/B | 4057749450340 | 960 | 150-Solare termico
7735245983 | 1FCC/ST/B | 4057749450357 | 960 | 150-Solare termico
7735245984 | 2FCC/ST/B | 4057749450364 | 1810 | 150-Solare termico
7735245985 | 1FCC/STA/B | 4057749450371 | 850 | 150-Solare termico
7735245986 | 1FT/PIA15-35/B | 4057749441010 | 1550 | 150-Solare termico
7735245987 | 2FT/PIA15-35/B | 4057749441027 | 2910 | 150-Solare termico
7735245988 | 1FT/PIA15-35A/B | 4057749441034 | 1370 | 150-Solare termico
7735245989 | 1FKC/PIA15-35/B | 4057749450388 | 1250 | 150-Solare termico
7735245990 | 2FKC/PIA15-35/B | 4057749450395 | 2320 | 150-Solare termico
7735245991 | 1FKC/PIA15-35A/B | 4057749472489 | 1080 | 150-Solare termico
7735245992 | 1FCC/PIA15-35/B | 4057749450401 | 1160 | 150-Solare termico
7735245993 | 2FCC/PIA15-35/B | 4057749450418 | 2210 | 150-Solare termico
7735245994 | 1FCC/PIA15-35A/B | 4057749450425 | 970 | 150-Solare termico
7735245995 | 1FT/INC/B | 4057749441041 | 2100 | 150-Solare termico
7735245996 | 2FT/INC/B | 4057749441058 | 3660 | 150-Solare termico
7735245997 | 1FT/INCA/B | 4057749441065 | 1660 | 150-Solare termico
7735245998 | 1FKC/INC/B | 4057749450432 | 1790 | 150-Solare termico
7735245999 | 2FKC/INC/B | 4057749450449 | 3060 | 150-Solare termico
7735246000 | 1FKC/INCA/B | 4057749450456 | 1370 | 150-Solare termico
7735246001 | 1FT/PIA30-60/B | 4057749450463 | 1680 | 150-Solare termico
7735246002 | 2FT/PIA30-60/B | 4057749450470 | 3120 | 150-Solare termico
7735246003 | 1FT/PIA30-60A/B | 4057749450487 | 1440 | 150-Solare termico
7735246004 | 1FKC/PIA30-60/B | 4057749450494 | 1380 | 150-Solare termico
7735246005 | 2FKC/PIA30-60/B | 4057749450500 | 2530 | 150-Solare termico
7735246006 | 1FKC/PIA30-60A/B | 4057749472496 | 1150 | 150-Solare termico
7735246007 | WST200/AGS10B-sol100-2/B | 4057749472502 | 3090 | 150-Solare termico
7735246008 | WSTB300/AGS10B-sol100-2/B | 4057749472519 | 3320 | 150-Solare termico
7735246009 | WST300/AGS10B-sol100-2/B | 4057749472526 | 3610 | 150-Solare termico
7735246013 | WSTB300/AGS10MS100-2/B | 4057749472564 | 3180 | 150-Solare termico
7735246014 | WST300/AGS10MS100-2/B | 4057749472571 | 3470 | 150-Solare termico
7735246017 | A1/TSS150-2E/FCC220/B | 4057749840097 | 2000 | 150-Solare termico
7735246018 | F1/TSS150-2E/FCC220/B | 4057749840103 | 2000 | 150-Solare termico
7735246019 | A2/TSS300-2E/FCC220/B | 4057749840110 | 3160 | 150-Solare termico
7735246020 | F2/TSS300-2E/FCC220/B | 4057749840127 | 3160 | 150-Solare termico
7735246021 | A1/TSS200-2E/FCC220/B | 4057749840134 | 2130 | 150-Solare termico
7735246022 | F1/TSS200-2E/FCC220/B | 4057749840141 | 2130 | 150-Solare termico
7735246023 | FF1/TSS150-2E/FCC220/B | 4057749840158 | 2050 | 150-Solare termico
7735246024 | FF2/TSS300-2E/FCC220/B | 4057749840165 | 3260 | 150-Solare termico
7735246025 | FF1/TSS200-2E/FCC220/B | 4057749840172 | 2415 | 150-Solare termico
7735246032 | 2FTV/ST/BWPS300 | 4062321444839 | 7220 | 150-Solare termico
7735246033 | 2FKCS/ST/BWPS300 | 4062321444846 | 6580 | 150-Solare termico
7735246034 | 2FTV/PIA/BWPS300 | 4062321444853 | 7670 | 150-Solare termico
7735246035 | 2FKCS/PIA/BWPS300 | 4062321444860 | 7080 | 150-Solare termico
7735246036 | 2FTH/ST/BWPS300 | 4062321444877 | 7230 | 150-Solare termico
7735246037 | 2FKCW/ST/BWPS300 | 4062321445744 | 6890 | 150-Solare termico
7735246038 | 2FTH/PIA/BWPS300 | 4062321445751 | 7500 | 150-Solare termico
7735246039 | 2FKCW/PIA/BWPS300 | 4062321445768 | 7270 | 150-Solare termico
7735246040 | BWPS300/AGS10-MS100 | 4062321445775 | 4560 | 150-Solare termico
7735246053 | 2FKC/WST300/ST/HE/B | 4062321532918 | 5830 | 150-Solare termico
7735246054 | 2FT/WST300/ST/HE/B | 4062321532925 | 6470 | 150-Solare termico
7735246055 | 2FCC/WST300/ST/HE/B | 4062321533403 | 5610 | 150-Solare termico
7735246056 | 2FT/WST300/PIA15-35/HE/B | 4062321533410 | 6710 | 150-Solare termico
7735246057 | 2FKC/WST300/PIA15-35/HE/B | 4062321533427 | 6130 | 150-Solare termico
7735246058 | 2FCC/WST300/PIA15-35/HE/B | 4062321533434 | 6010 | 150-Solare termico
7735246059 | 2FT/WST300/PIA30-60/HE/B | 4062321533441 | 6920 | 150-Solare termico
7735246060 | 2FKC/WST300/PIA30-60/HE/B | 4062321533458 | 6330 | 150-Solare termico
7735246061 | 2FT/WST300/AGS-MS100/ST/HE/B | 4062321533465 | 6330 | 150-Solare termico
7735246062 | 2FKC/WST300/AGS-MS100/ST/HE/B | 4062321533472 | 5690 | 150-Solare termico
7735246063 | 2FCC/WST300/AGS-MS100/ST/HE/B | 4062321533489 | 5470 | 150-Solare termico
7735246064 | A1/TSS150-2E/FCC220/B senza bollitore | 4062321818128 | 1070 | 150-Solare termico
7735246065 | A1/TSS200-2E/FCC220/B senza bollitore | 4062321818463 | 1080 | 150-Solare termico
7735246066 | A2/TSS300-2E/FCC220/B senza bollitore | 4062321818470 | 1740 | 150-Solare termico
7735246067 | FF1/TSS150-2E/FCC220/B senza bollitore | 4062321818487 | 1120 | 150-Solare termico
7735246068 | FF1/TSS200-2E/FCC220/B senza bollitore | 4062321818494 | 1370 | 150-Solare termico
7735246069 | FF2/TSS30-2E/FCC220/B senza bollitore | 4062321818500 | 1840 | 150-Solare termico
7735246070 | TSS200 SKY-C | 4062321993214 | 2450 | 150-Solare termico
7735501812 | TS150-2E | 4057749746139 | 935 | 150-Solare termico
7735501813 | TS200-2E | 4057749746146 | 1050 | 150-Solare termico
7735501814 | TS300-2E | 4057749746153 | 1420 | 150-Solare termico
7735502657 | Resistenza elet 2kW LED | 4062321791001 | 505 | 150-Solare termico
7735502658 | Resistenza elet 3kW LED | 4062321791018 | 505 | 150-Solare termico
7735502659 | Resistenza elet 4.5kW LED | 4062321791025 | 640 | 150-Solare termico
7735502660 | Resistenza elet 6kW LED | 4062321791032 | 640 | 150-Solare termico
7735502661 | Resistenza elet 9kW LED | 4062321791049 | 700 | 150-Solare termico
7735600104 | Pompa solare manuale SHP-2 | 4054925602029 | 202 | 150-Solare termico
7735600125 | SBT-2 Modulo solare di caricamento | 4054925640083 | 770 | 150-Solare termico
7735600129 | set montaggio te | 4054925640120 | 37 | 150-Solare termico
7735600130 | set montaggio te | 4054925640137 | 37 | 150-Solare termico
7735600131 | set montaggio te | 4054925640144 | 37 | 150-Solare termico
7735600146 | VK 1202 CPC | 4054925734478 | 820 | 150-Solare termico
7735600162 | Connessione soprattetto VK 120-2 FS 121 | 4054925903843 | 155 | 150-Solare termico
7735600163 | Connessione tetto piano VK 120-2 FS 122 | 4054925903850 | 78 | 150-Solare termico
7735600166 | VKA6 set montaggio sopratettto 1 coll. | 4054925848946 | 166 | 150-Solare termico
7735600167 | VKA7 Set montaggio sopratetto 2 coll. | 4054925848953 | 216 | 150-Solare termico
7735600168 | VKA8 set montaggio sopratetto 3 coll. | 4054925848960 | 270 | 150-Solare termico
7735600169 | Set estensone tetto piano 3 coll. | 4054925848977 | 190 | 150-Solare termico
7735600170 | VKA9 set estensione sopratetto 2 coll. | 4054925848984 | 207 | 150-Solare termico
7735600171 | VKA10 set estensione sopratetto 3 coll. | 4054925848991 | 260 | 150-Solare termico
7735600172 | Set montaggio tetto piano 2 coll. | 4054925849004 | 178 | 150-Solare termico
7735600173 | set montaggio te | 4054925849011 | 405 | 150-Solare termico
7735600174 | set montaggio te | 4054925849028 | 166 | 150-Solare termico
7735600183 | Specchio CPC | 4054925755381 | 42 | 150-Solare termico
7735600273 | Miscelatore termostatico TWM | 4057749083876 | 166 | 150-Solare termico
7735600338 | FS25-2 kit idr sopra tetto | 4057749411938 | 109 | 150-Solare termico
7735600339 | FS26-2 kit idr integrazione | 4057749411945 | 149 | 150-Solare termico
7735600340 | FS27-2 kit idr tetto piano | 4057749411952 | 90 | 150-Solare termico
7735600343 | FS28-2 kit idr tetto piano / inclinato | 4057749412621 | 96 | 150-Solare termico
7735600344 | FS29-2 kit idr sopra tetto | 4057749412638 | 166 | 150-Solare termico
7735600347 | Stazione solare AGS10E-2 | 4057749412669 | 710 | 150-Solare termico
7735600348 | Stazione solare AGS10-2 | 4057749412676 | 880 | 150-Solare termico
7735600350 | Stazione solare AGS 10 MS100-2 | 4057749412690 | 1040 | 150-Solare termico
7735600351 | Stazione solare AGS10 MS200-2 | 4057749412706 | 1310 | 150-Solare termico
7735600352 | Stazione solare AGS 10 B-Sol 100-2 | 4057749412713 | 1180 | 150-Solare termico
7735600353 | Stazione solare AGS20-2 | 4057749412720 | 1420 | 150-Solare termico
7735600354 | Stazione solare AGS50-2 | 4057749412737 | 1960 | 150-Solare termico
7735600355 | Modulo di controllo B-sol100-2 | 4057749413437 | 335 | 150-Solare termico
7735600454 | HTSS 150-300 | 4057749749390 | 125 | 150-Solare termico
7735600458 | MTSS 1 | 4057749732804 | 340 | 150-Solare termico
7735600459 | MTSS 2 | 4057749732811 | 510 | 150-Solare termico
7735600495 | Resistenza elettrica 1500W/230Vac | 4057749807939 | 113 | 150-Solare termico
7735600496 | Resistenza elettrica 2000W/230Vac | 4057749807946 | 125 | 150-Solare termico
7735600497 | Resistenza elettrica 3000W/230Vac | 4057749807953 | 137 | 150-Solare termico
7735600594 | WSF2-TSS4 SKY FD Grund set | 4062321323578 | 170 | 150-Solare termico
7735600722 | Innesto rapido con bocchettone cilindrico 18mm per twintube DN16 | 4062321663001 | 51 | 150-Solare termico
7735600723 | Innesto rapido con bocchettone cilindrico 18mm per twintube DN20 | 4062321663018 | 61 | 150-Solare termico
7735600757 | HTSS 200 FKC Bosch | 4062321892043 | 170 | 150-Solare termico
7736500577 | WSF2 | 4051516074784 | 295 | 150-Solare termico
7736500578 | WSF2-300 | 4051516074791 | 235 | 150-Solare termico
7736500579 | WSF3 | 4051516074807 | 286 | 150-Solare termico
7736500580 | WSF4 | 4051516074814 | 95 | 150-Solare termico
7736500581 | WSF5 | 4051516074821 | 89 | 150-Solare termico
7736500582 | WSA1 | 4051516074838 | 160 | 150-Solare termico
7736500583 | WSA2 | 4051516074845 | 240 | 150-Solare termico
7736702398 | Kit connessioni V1 V2 V3 | 4062321848910 | 70 | 150-Solare termico
7736702403 | kit flessibili V1 V2 V3 | 4062321849108 | 159 | 150-Solare termico
7739300055 | WTP Tester per glicole collettore | 4010009592693 | 90 | 150-Solare termico
7739300056 | WTI Indicatore di pH | 4010009592709 | 67 | 150-Solare termico
7739300331 | AAS1 Kit clg vaso d'espansione | 4010009709893 | 60 | 150-Solare termico
7739300434 | FS6 Kit clg tra due serie di pannelli | 4010009858577 | 96 | 150-Solare termico
7739300893 | SBU Modulo propriet¿ | 4047416662145 | 385 | 150-Solare termico
7739300894 | SBH modulo deviazione | 4047416662152 | 290 | 150-Solare termico
7739300895 | SBL modulo circolatore | 4047416662169 | 455 | 150-Solare termico
7739301074 | SZ2 | 4047416702568 | 37 | 150-Solare termico
7739301075 | SZ3 | 4047416702582 | 37 | 150-Solare termico
7746901433 | Tappo da 1" con testa quadra | 4051516175849 | 47.68 | 150-Solare termico
7746901434 | Giunto di chiusura 35mm | 4051516175856 | 59.33 | 150-Solare termico
7747009880 | TF2 Sensore termometrico NTC 20K | 4010009168454 | 52 | 150-Solare termico
7747010472 | VASO DI PROTEZIONE SOLARE VSG6 | 4010009168546 | 178 | 150-Solare termico
7747010473 | VASO DI PROTEZIONE SOLARE VSG12 | 4010009168553 | 275 | 150-Solare termico
7747025399 | Kit elevazione base verticale FKF10 | 4047416709567 | 196 | 150-Solare termico
7747025401 | FKF12 ampl.inn. vert. | 4047416709604 | 202 | 150-Solare termico
7747025402 | FKF13 telaio inn. vert. | 4047416709628 | 120 | 150-Solare termico
7747025403 | FKF14 profili inn. vert. | 4047416709642 | 96 | 150-Solare termico
7747025404 | Kit elevazione base orizzontale FKF15 | 4047416709666 | 202 | 150-Solare termico
7747025406 | FKF17 ampl.inn. oriz. | 4047416709703 | 202 | 150-Solare termico
7747025413 | set montaggio te | 4047416709802 | 60 | 150-Solare termico
7747029184 | FKA26 fissaggi rinforzo | 4047416793580 | 83 | 150-Solare termico
8718530954 | FKC-2S coll solare piano forzato vert | 4051516040321 | 870 | 150-Solare termico
8718530955 | FKC-2W coll solare piano forzato oriz | 4051516040338 | 950 | 150-Solare termico
8718530980 | Collettore singolo mont.integr.v. tegola | 4051516044404 | 800 | 150-Solare termico
8718530986 | Collettore singolo mont.integr.o. tegola | 4051516044466 | 700 | 150-Solare termico
8718530987 | Set di base mont.integrato, orriz.tegola | 4051516044473 | 980 | 150-Solare termico
8718530988 | Set di mont.p.ampliamento integ.o.tegola | 4051516044480 | 460 | 150-Solare termico
8718530992 | Collettore singolo mont.integr.v.ardesia | 4051516044527 | 505 | 150-Solare termico
8718530998 | Collettore singolo mont.integr.o.ardesia | 4051516044589 | 790 | 150-Solare termico
8718530999 | Set mont.di base integr.orriz. ardesia | 4051516044596 | 1090 | 150-Solare termico
8718531000 | Set mont.di amliamento integr.o. ardesia | 4051516044602 | 520 | 150-Solare termico
8718531004 | Telaio incasso coll.vert.sing. 17-65¿ | 4051516044640 | 770 | 150-Solare termico
8718531010 | Telaio incasso coll.orizz.sing. 19-65¿ | 4051516044701 | 920 | 150-Solare termico
8718531011 | Telaio incasso 2coll.oriz. affian 19-65¿ | 4051516044718 | 1190 | 150-Solare termico
8718531012 | Telaio incasso coll.oriz. agg. 19-65¿ | 4051516044725 | 680 | 150-Solare termico
8718531017 | Set installazione di base SKY-C/T | 4051516044763 | 90 | 150-Solare termico
8718531018 | Set installazione p. ampliamento SKY-C/T | 4051516044770 | 83 | 150-Solare termico
8718531019 | Set installazione di base SKY-C | 4051516044787 | 166 | 150-Solare termico
8718531022 | FKA8-2 | 4051516044794 | 155 | 150-Solare termico
8718531023 | Ganci per tegole SKY-C/T | 4051516044800 | 90 | 150-Solare termico
8718531024 | FKA 9-2 | 4051516044817 | 132 | 150-Solare termico
8718531025 | Ganci per lastre ondulate / piastre | 4051516044824 | 90 | 150-Solare termico
8718531026 | Supporto set base sopra tetto verticale | 4051516044831 | 60 | 150-Solare termico
8718531027 | Supporto set di ampliamento sopra tetto | 4051516044848 | 60 | 150-Solare termico
8718531028 | Supporto neve verticale tegole | 4051516044855 | 202 | 150-Solare termico
8718531029 | Supporto neve verticale ardesia/scandola | 4051516044862 | 120 | 150-Solare termico
8718531030 | Supporto neve verticale lastre ondulate | 4051516044879 | 132 | 150-Solare termico
8718531031 | Set base p. mont. su tetto piano vert. | 4051516044886 | 415 | 150-Solare termico
8718531032 | Set ampliamento p.mont.su tetto piano v. | 4051516044893 | 280 | 150-Solare termico
8718531033 | Set base p. mont. su tetto piano orriz. | 4051516044909 | 415 | 150-Solare termico
8718531035 | Vasche di contrappeso set di 4 pezzi | 4051516044923 | 155 | 150-Solare termico
8718531036 | Supporto aggiuntivo su tetto piano vert. | 4051516044930 | 202 | 150-Solare termico
8718531037 | Supporto aggiuntivo su tetto piano orriz | 4051516044947 | 155 | 150-Solare termico
8718531048 | Disaeratore collettori solari SKY-C/SKW | 4051516045036 | 143 | 150-Solare termico
8718531682 | WTF 15 S | 4051516208806 | 105 | 150-Solare termico
8718532282 | FCC220-2V coll solare piano forzato vert | 4051516589141 | 785 | 150-Solare termico
8718532286 | WFS20 kit idr sopra tetto | 4051516583620 | 101 | 150-Solare termico
8718532288 | WFS22 kit idr tetto piano / inclinato | 4051516583644 | 101 | 150-Solare termico
8718532807 | FKA7-2T | 4051516724207 | 178 | 150-Solare termico
8718532808 | FKA8-2T | 4051516724214 | 132 | 150-Solare termico
8718532809 | Kit base orizzontale tetto piano SKY-T | 4051516724221 | 340 | 150-Solare termico
8718532810 | Kit ampl. orizzontale tetto piano SKY-T | 4051516724238 | 310 | 150-Solare termico
8718532816 | Connessione idr. per serie SKY-T | 4051516724290 | 149 | 150-Solare termico
8718532817 | Disaeratore per collettori solari SKY-T | 4051516724306 | 120 | 150-Solare termico
8718532837 | Kit base oriz integrato embrici SKY-T | 4051516724313 | 640 | 150-Solare termico
8718532838 | Kit base oriz 2col integ. embrici SKY-T | 4051516724320 | 1190 | 150-Solare termico
8718532839 | Kit ampliamento oriz.integ.embrici SKY-T | 4051516724337 | 535 | 150-Solare termico
8718532840 | Kit base oriz integrato ardesia SKY-T | 4051516724344 | 580 | 150-Solare termico
8718532841 | Kit base oriz 2col integ. ardesia SKY-T | 4051516724351 | 900 | 150-Solare termico
8718532842 | Kit ampliamento oriz.integ.ardesia SKY-T | 4051516724368 | 415 | 150-Solare termico
8718532843 | Kit base orizzontale integ. SKY-T | 4051516724375 | 820 | 150-Solare termico
8718532844 | Kit base 2col. oriz. integ. SKY-T | 4051516724382 | 1390 | 150-Solare termico
8718532845 | Kit ampliamento oriz. integ. SKY-T | 4051516724399 | 700 | 150-Solare termico
8718532870 | FT 226-2V coll solare piano forzato vert | 4051516741556 | 1160 | 150-Solare termico
8718532882 | FT 226-2H coll solare piano forzato oriz | 4051516741617 | 1100 | 150-Solare termico
8718532910 | Kit base due collettori SKY-C/T 25¿-65¿ | 4051516724405 | 1190 | 150-Solare termico
8718532911 | Kit ampliamento coll. 25¿-65¿ SKY-C/T | 4051516724412 | 465 | 150-Solare termico
8718532913 | Kit base due collettori ardesia SKY-C/T | 4051516724429 | 1010 | 150-Solare termico
8718532914 | Kit ampl. collettore SKY-C/T ardesia | 4051516724436 | 385 | 150-Solare termico
8718532916 | Kit base due collettori SKY-C/T 17¿-65¿ | 4051516724443 | 1170 | 150-Solare termico
8718532917 | Kit ampliamento coll. SKY-C/T 17¿-65¿ | 4051516724450 | 495 | 150-Solare termico
8718532964 | FCC220-2V TSS | 4051516731489 | 500 | 150-Solare termico
8718660813 | WTF10-S | 4047416879741 | 100 | 150-Solare termico
8718660878 | WTF20-S | 4047416879758 | 130 | 150-Solare termico
8718660880 | WTF10 | 4047416879765 | 143 | 150-Solare termico
8718660881 | WTF20 | 4047416879772 | 196 | 150-Solare termico
8718660946 | WTV 10 | 4047416879796 | 155 | 150-Solare termico
8718660947 | WTV 20 | 4047416879802 | 242 | 150-Solare termico
8735100754 | Ganci per trasporto bollitore TS | 4057749746191 | 50 | 150-Solare termico
SCHCU15FEF14 | SET FISSAGGIO CU15 | 4051516671396 | 34 | 150-Solare termico
SCHCU18FEF14 | SET FISSAGGIO CU18 | 4051516671402 | 32 | 150-Solare termico
SCHDN16FEF14 | SET FISSAGGIO TWIN TUBE DN16 - 15M | 4051516671419 | 32 | 150-Solare termico
SCHDN20FEF14 | SET FISSAGGIO CU20 | 4051516671426 | 37 | 150-Solare termico
SODC14X15E10 | TWINTUBE CU 15 - 10M | 4051516671969 | 780 | 150-Solare termico
SODC14X15E15 | TWINTUBE CU 15 - 15M | 4051516671976 | 1120 | 150-Solare termico
SODC14X18E10 | TWINTUBE CU 18 - 10M | 4051516671983 | 990 | 150-Solare termico
SODC14X18E15 | TWINTUBE CU 18 - 15M | 4051516671990 | 1470 | 150-Solare termico
SODV14X16E10 | TWIN TUBE ACCIAIO DN16 - 10M | 4051516672003 | 950 | 150-Solare termico
SODV14X16E15 | TWIN TUBE ACCIAIO DN16 - 15M | 4051516672010 | 1370 | 150-Solare termico
SODV14X20E10 | TWINTUBE ACCIAIO DN20 - 10M | 4051516672027 | 1140 | 150-Solare termico
SODV14X20E15 | TWINTUBE ACCIAIO DN20 - 15M | 4051516672034 | 1610 | 150-Solare termico
SOSDN16CU15 | Connessione inoxDN16 rame CU15 | 4051516672041 | 57 | 150-Solare termico
SOSDN16CU18 | Connessione inoxDN16 rame CU18 | 4051516672058 | 57 | 150-Solare termico
SOSDN20CU18 | Connessione inoxDN20rame CU18 | 4051516672065 | 83 | 150-Solare termico
SOSDN20CU22 | Connessione inoxDN20rame CU22 | 4051516672072 | 83 | 150-Solare termico
SOVADNI16 | NIPPLE DOPPIO PER TWIN TUBE DN16 - 15M | 4051516672089 | 26 | 150-Solare termico
SOVADNI20 | NIPPLE DOPPIO DN20 | 4051516672096 | 37 | 150-Solare termico
SOVAFIT164 | SET ESTENSIONE TWIN TUBE DN16 - 15M | 4051516672102 | 32 | 150-Solare termico
SOVAFIT204 | SET ESTENSIONE DN20 | 4051516672119 | 42 | 150-Solare termico
5991382 | ASU SET SPESSORI SONDA | 4010009992509 | 31 | 160-Bollitori, accumulatori e stazioni acqua sanitaria
7735215000 | Accumulatore inerziale PS 50 A |  | 700 | 160-Bollitori, accumulatori e stazioni acqua sanitaria
7735215001 | Accumulatore inerziale PS 100 B |  | 910 | 160-Bollitori, accumulatori e stazioni acqua sanitaria
7735215002 | Accumulatore inerziale PS 200 B |  | 1220 | 160-Bollitori, accumulatori e stazioni acqua sanitaria
7735215003 | Accumulatore inerziale PS 300 B |  | 1540 | 160-Bollitori, accumulatori e stazioni acqua sanitaria
7735215004 | Accumulatore inerziale PS 500 B |  | 1590 | 160-Bollitori, accumulatori e stazioni acqua sanitaria
7735500321 | BWP200 | 4054925819649 | 1780 | 160-Bollitori, accumulatori e stazioni acqua sanitaria
7735500322 | BWP300 | 4054925819656 | 2490 | 160-Bollitori, accumulatori e stazioni acqua sanitaria
7735500323 | BWP400 | 4054925819663 | 2670 | 160-Bollitori, accumulatori e stazioni acqua sanitaria
7735500324 | BWP500 | 4054925819670 | 3600 | 160-Bollitori, accumulatori e stazioni acqua sanitaria
7735500329 | BWPS 300 | 4054925819724 | 2780 | 160-Bollitori, accumulatori e stazioni acqua sanitaria
7735500330 | BWPS 500 | 4054925819731 | 4080 | 160-Bollitori, accumulatori e stazioni acqua sanitaria
7735500394 | WS 500-5 corpo cilindrico | 4054925895490 | 2707 | 160-Bollitori, accumulatori e stazioni acqua sanitaria
7735500399 | W-500-5 B corpo cilindrico | 4054925895544 | 2594.6899 | 160-Bollitori, accumulatori e stazioni acqua sanitaria
7735500783 | W 200-5 EP1 B | 4057749115492 | 1370 | 160-Bollitori, accumulatori e stazioni acqua sanitaria
7735500793 | W 400-5 P1 C | 4057749115577 | 2070 | 160-Bollitori, accumulatori e stazioni acqua sanitaria
7735501421 | Set rosette | 4057749162052 | 49 | 160-Bollitori, accumulatori e stazioni acqua sanitaria
7735501541 | W 160-5 P1 A | 4057749432094 | 1190 | 160-Bollitori, accumulatori e stazioni acqua sanitaria
7735501560 | WS 400-5 EPK 1 C | 4057749417565 | 2020 | 160-Bollitori, accumulatori e stazioni acqua sanitaria
7735501569 | BS 500-6 ER 1 B | 4057749554116 | 2840 | 160-Bollitori, accumulatori e stazioni acqua sanitaria
7735501571 | WS 500-5 EP 1 B | 4057749554130 | 3280 | 160-Bollitori, accumulatori e stazioni acqua sanitaria
7735501572 | W 500-5 P 1 B | 4057749554147 | 3170 | 160-Bollitori, accumulatori e stazioni acqua sanitaria
7735501609 | W 750-5 P1 B | 4057749556059 | 3550 | 160-Bollitori, accumulatori e stazioni acqua sanitaria
7735501610 | W 1000-5 P1 B | 4057749556066 | 3960 | 160-Bollitori, accumulatori e stazioni acqua sanitaria
7735501611 | WS 750-5 P1 B | 4057749556073 | 3680 | 160-Bollitori, accumulatori e stazioni acqua sanitaria
7735501612 | WS 1000-5 P1 B | 4057749556080 | 4250 | 160-Bollitori, accumulatori e stazioni acqua sanitaria
7735501627 | BS 750-6 ER 1 B | 4057749556233 | 3130 | 160-Bollitori, accumulatori e stazioni acqua sanitaria
7735501628 | BS 1000-6 ER 1 B | 4057749556240 | 3440 | 160-Bollitori, accumulatori e stazioni acqua sanitaria
7735501717 | WD 120 P B | 4057749615572 | 1730 | 160-Bollitori, accumulatori e stazioni acqua sanitaria
7735501719 | WD 160 P B | 4057749615596 | 1890 | 160-Bollitori, accumulatori e stazioni acqua sanitaria
7735501861 | BWP800 C | 4057749763518 | 5080 | 160-Bollitori, accumulatori e stazioni acqua sanitaria
7735501862 | BWP1000 C | 4057749763525 | 5910 | 160-Bollitori, accumulatori e stazioni acqua sanitaria
7735501865 | BWPS 800 C | 4057749763556 | 5690 | 160-Bollitori, accumulatori e stazioni acqua sanitaria
7735501866 | BWPS 1000 C | 4057749763563 | 6790 | 160-Bollitori, accumulatori e stazioni acqua sanitaria
7735502255 | Accumulatore inerziale HS 600 S C | 4062321164775 | 3960 | 160-Bollitori, accumulatori e stazioni acqua sanitaria
7735502256 | Accumulatore inerziale HS 750 S C | 4062321164782 | 4200 | 160-Bollitori, accumulatori e stazioni acqua sanitaria
7735502257 | Accumulatore inerziale HS 1000 S C | 4062321164799 | 4380 | 160-Bollitori, accumulatori e stazioni acqua sanitaria
7735502289 | Sensor Set Kpl RD 6,0 6000 12K Verp | 4062321095093 | 83 | 160-Bollitori, accumulatori e stazioni acqua sanitaria
7735502290 | sensore temperatura | 4062321106355 | 60.84 | 160-Bollitori, accumulatori e stazioni acqua sanitaria
7735502291 | BPU 300-C White | 4062321591021 | 3260 | 160-Bollitori, accumulatori e stazioni acqua sanitaria
7735502292 | BPU 400-C White | 4062321591038 | 3670 | 160-Bollitori, accumulatori e stazioni acqua sanitaria
7735502293 | BPU 500-C White | 4062321591045 | 4140 | 160-Bollitori, accumulatori e stazioni acqua sanitaria
7735600102 | ZVS3 Collettore cascate | 4054925588644 | 1250 | 160-Bollitori, accumulatori e stazioni acqua sanitaria
7735600331 | FF20-2 | 4057749377753 | 1770 | 160-Bollitori, accumulatori e stazioni acqua sanitaria
7735600332 | SZ10 | 4057749377760 | 580 | 160-Bollitori, accumulatori e stazioni acqua sanitaria
7735600620 | FF27-3 S | 4062321360979 | 3730 | 160-Bollitori, accumulatori e stazioni acqua sanitaria
7735600621 | FF40-3 S | 4062321360986 | 4730 | 160-Bollitori, accumulatori e stazioni acqua sanitaria
7735600636 | Valvola a 2 vie per gestione cascata stazioni instantanee | 4062321396619 | 350 | 160-Bollitori, accumulatori e stazioni acqua sanitaria
7736701913 | Raccordo Victaulic con flangia 4" a DN100, PN6 | 4062321370794 | 1000 | 160-Bollitori, accumulatori e stazioni acqua sanitaria
7738602520 | Magnetor |  | 330 | 160-Bollitori, accumulatori e stazioni acqua sanitaria
7738602521 | kit 2 tappi 1"M |  | 14 | 160-Bollitori, accumulatori e stazioni acqua sanitaria
7738602522 | kit 2 tappi 1"1/4M |  | 26 | 160-Bollitori, accumulatori e stazioni acqua sanitaria
7738602523 | kit raccordi 1"M - 1"1/2F |  | 83 | 160-Bollitori, accumulatori e stazioni acqua sanitaria
7747201004 | DTA | 4010009677802 | 109 | 160-Bollitori, accumulatori e stazioni acqua sanitaria
8718532940 | ZPS2 gruppo di ricircolo sanitario | 4051516725686 | 505 | 160-Bollitori, accumulatori e stazioni acqua sanitaria
8718542829 | WST 300-5SC | 4051516324315 | 1890 | 160-Bollitori, accumulatori e stazioni acqua sanitaria
8718542832 | WST300-5C | 4051516324346 | 1730 | 160-Bollitori, accumulatori e stazioni acqua sanitaria
8718543099 | WST 200-5 SC | 4051516678371 | 1370 | 160-Bollitori, accumulatori e stazioni acqua sanitaria
8718545276 | WSTB 300 SC | 4051516980771 | 1600 | 160-Bollitori, accumulatori e stazioni acqua sanitaria
8718592384 | Pompa ricircolo sanitario per FS/2 | 4054925157314 | 340 | 160-Bollitori, accumulatori e stazioni acqua sanitaria
8718592385 | Set SZ8 per FS/2 puffer 500/750 | 4054925157321 | 265 | 160-Bollitori, accumulatori e stazioni acqua sanitaria
8718592386 | Set SZ9 per FS/2 puffer 1000 | 4054925157338 | 310 | 160-Bollitori, accumulatori e stazioni acqua sanitaria
8735100473 | BS 500-6 ER B corpo cilindrico | 4057749114679 | 2240.8201 | 160-Bollitori, accumulatori e stazioni acqua sanitaria
8735100647 | Isolamento termico accumu 500.6-40S | 4057749677358 | 590.14 | 160-Bollitori, accumulatori e stazioni acqua sanitaria
8735100648 | Isolamento ACS mono biva 500/5-40S | 4057749677365 | 572.12 | 160-Bollitori, accumulatori e stazioni acqua sanitaria